## Sheet1
| itmref_0 | zstofcy_0 | itmdes1_0 | itmdes2_0 | cpnitmref_0 | sub_itmdes1_0 | sub_itmdes2_0 | likqty_0 | sub_stu_0 | credat_0 | stu_0 | puustucoe_0 | puu_0
0 | P202030110004 | TZB | SC13-30/10变压器 | 1QB.710.32131CA | M10010200120090 | 支柱 90 | 8QT.043.2000.1 | 4 | 只 | 2020-10-23 | PCS | 4.0 | 只
1 | P202030110004 | TZB | SC13-30/10变压器 | 1QB.710.32131CA | 8QB-751-32131CA-2 | 夹件绝缘 | 8QB.751.32131CA.2 | 4 | 块 | 2020-10-23 | PCS | 0.5 | KG
2 | P202030110004 | TZB | SC13-30/10变压器 | 1QB.710.32131CA | 8QB-868-32131CA-1 | 铭牌 | 8QB.868.32131CA.1 | 1 | 块 | 2020-10-23 | PCS | 1.0 | 块
3 | P202030110004 | TZB | SC13-30/10变压器 | 1QB.710.32131CA | 8QT-132-2015-325 | 撑板 30×6×345 | 8QT.132.2015 | 6 | 支 | 2020-10-23 | PCS | 0.6666666666666666 | KG
4 | P202030110004 | TZB | SC13-30/10变压器 | 1QB.710.32131CA | 8QT-132-2015-755 | 撑板 30×8×345 | 8QT.132.2015 | 3 | 支 | 2020-10-23 | PCS | 0.42857142857142855 | KG
5 | P202030110004 | TZB | SC13-30/10变压器 | 1QB.710.32131CA | 8QT-518-2014-4 | 接地片 | 8QT.518.2014.4 | 1 | 片 | 2020-10-23 | PCS | 1.0 | 片
6 | P202030110004 | TZB | SC13-30/10变压器 | 1QB.710.32131CA | 8QT-570-2001-9 | 接线端子 | 8QT.570.2001.9 | 24 | 只 | 2020-10-23 | PCS | 24.0 | 只
7 | P202030110004 | TZB | SC13-30/10变压器 | 1QB.710.32131CA | F00000000000001 | 硅钢片纵剪加工费 |  | 173.68 | KG | 2020-10-23 | PCS | 173.68 | KG
8 | P202030110004 | TZB | SC13-30/10变压器 | 1QB.710.32131CA | M01010100000071 | 聚酰胺复合聚酯亚胺漆包铜圆线 | Q(ZY/X)-2/180 0.71/0.82 | 26.26 | KG | 2020-10-23 | PCS | 26.26 | KG
9 | P202030110004 | TZB | SC13-30/10变压器 | 1QB.710.32131CA | M01020102160770 | 聚酯亚胺漆包铜扁线 | QZYB-2/180-2.16×7.70/2.32×7.86 | 13.13 | KG | 2020-10-23 | PCS | 13.13 | KG
10 | P202030110004 | TZB | SC13-30/10变压器 | 1QB.710.32131CA | M01030200040040 | 4×40 铜母线 TMQY | GB/T 5585.1-2005 | 1.04 | KG | 2020-10-23 | PCS | 1.04 | KG
11 | P202030110004 | TZB | SC13-30/10变压器 | 1QB.710.32131CA | M01050200000350 | 聚氯乙烯绝缘电缆 | ZR-BUR-35mm^2 | 2 | M | 2020-10-23 | PCS | 2.0 | M
12 | P202030110004 | TZB | SC13-30/10变压器 | 1QB.710.32131CA | M0301030029 | 剪切后硅钢片 | 23RK080RB | 173.68 | KG | 2020-10-23 | PCS | 173.68 | KG
13 | P202030110004 | TZB | SC13-30/10变压器 | 1QB.710.32131CA | M05020100000350 | 铜接线端子 | DT-35 | 12 | 只 | 2020-10-23 | PCS | 12.0 | 只
14 | P202030110004 | TZB | SC13-30/10变压器 | 1QB.710.32131CA | M06030800000162 | 热缩绝缘管 | φ16（红） | 0 | M | 2020-10-23 | PCS | 0.0 | M
15 | P202030110004 | TZB | SC13-30/10变压器 | 1QB.710.32131CA | M06030800000163 | 热缩绝缘管 | φ16（黄) | 0 | M | 2020-10-23 | PCS | 0.0 | M
16 | P202030110004 | TZB | SC13-30/10变压器 | 1QB.710.32131CA | M06030800000164 | 热缩绝缘管 | φ16（绿） | 0 | M | 2020-10-23 | PCS | 0.0 | M
17 | P202030110004 | TZB | SC13-30/10变压器 | 1QB.710.32131CA | M06039900000006 | 麦管 | NOMEX | 3 | 根 | 2020-10-23 | PCS | 3.0 | 根
18 | P202030110004 | TZB | SC13-30/10变压器 | 1QB.710.32131CA | M06050100600030 | 无碱无蜡玻璃纤维带 | ET60-30-（P）-JC/T 174 | 6.06 | KG | 2020-10-23 | PCS | 6.06 | KG
19 | P202030110004 | TZB | SC13-30/10变压器 | 1QB.710.32131CA | M06050101400050 | 无碱无蜡玻璃纤维带 | ET140-50-（P）-JC/T 174 | 4.04 | KG | 2020-10-23 | PCS | 4.04 | KG
20 | P202030110004 | TZB | SC13-30/10变压器 | 1QB.710.32131CA | M0605200002 | 0.45无碱玻璃纤维短切毡 EMC 450 |  | 3.3 | KG | 2020-10-23 | PCS | 3.3 | KG
21 | P202030110004 | TZB | SC13-30/10变压器 | 1QB.710.32131CA | M06060905000145 | 0.50/4×4 F级有溶剂环氧玻璃纤维网格 2940 | JB/T 10322.3 | 1.1 | M2 | 2020-10-23 | PCS | 1.1 | M2
22 | P202030110004 | TZB | SC13-30/10变压器 | 1QB.710.32131CA | M06060905000148 | 1.20/5×4 F级有溶剂环氧玻璃纤维网格 2940 | JB/T 10322.3 | 1.1 | M2 | 2020-10-23 | PCS | 1.1 | M2
23 | P202030110004 | TZB | SC13-30/10变压器 | 1QB.710.32131CA | M06060905000149 | 1.60/6×5 F级有溶剂环氧玻璃纤维网格 2940 | JB/T 10322.3 | 2.2 | M2 | 2020-10-23 | PCS | 2.2 | M2
24 | P202030110004 | TZB | SC13-30/10变压器 | 1QB.710.32131CA | M06060905000155 | 0.40/3×3 F级有溶剂环氧玻璃纤维网格 2940 | JB/T 10322.3 | 15.4 | M2 | 2020-10-23 | PCS | 15.4 | M2
25 | P202030110004 | TZB | SC13-30/10变压器 | 1QB.710.32131CA | M06070100003010 | SC8-30/10树脂垫块 | 8QB.150.1301 | 1 | 套 | 2020-10-23 | PCS | inf | KG
26 | P202030110004 | TZB | SC13-30/10变压器 | 1QB.710.32131CA | M06070200003001 | SC8-30/10垫块 | 8QB.150.1301.3 | 16 | 块 | 2020-10-23 | PCS | 0.8888888888888888 | KG
27 | P202030110004 | TZB | SC13-30/10变压器 | 1QB.710.32131CA | M06070200003002 | SC8-30/10垫块 | 8QB.150.1301.4 | 8 | 块 | 2020-10-23 | PCS | 1.3333333333333333 | KG
28 | P202030110004 | TZB | SC13-30/10变压器 | 1QB.710.32131CA | M06090100500050 | 绝缘子 | ZJ-1-φ50×50 | 1 | 只 | 2020-10-23 | PCS | 1.0 | 只
29 | P202030110004 | TZB | SC13-30/10变压器 | 1QB.710.32131CA | M06090100500080 | 绝缘子 | ZJ-1-φ50×80 | 4 | 只 | 2020-10-23 | PCS | 4.0 | 只
30 | P202030110004 | TZB | SC13-30/10变压器 | 1QB.710.32131CA | M06090100600130 | 绝缘子 | ZJ-10-φ60×130 | 3 | 只 | 2020-10-23 | PCS | 3.0 | 只
31 | P202030110004 | TZB | SC13-30/10变压器 | 1QB.710.32131CA | M0701080022 | 弹簧垫圈16（镀黄锌） | GB/T 93 | 3 | 个 | 2020-10-23 | PCS | 3.0 | 个
32 | P202030110004 | TZB | SC13-30/10变压器 | 1QB.710.32131CA | M0702050559 | 螺栓 M12×130（镀黄锌8.8） | GB/T 5782 | 4 | 个 | 2020-10-23 | PCS | 4.0 | 个
33 | P202030110004 | TZB | SC13-30/10变压器 | 1QB.710.32131CA | M09010200000080 | 铜垫圈8（镀锡CU2） | GB/T 97.2 | 24 | 个 | 2020-10-23 | PCS | 24.0 | 个
34 | P202030110004 | TZB | SC13-30/10变压器 | 1QB.710.32131CA | M09010200000120 | 铜垫圈12（镀锡CU2） | GB/T 97.2 | 6 | 个 | 2020-10-23 | PCS | 6.0 | 个
35 | P202030110004 | TZB | SC13-30/10变压器 | 1QB.710.32131CA | M09010300000101 | 垫圈10（镀黄锌200HV） | GB/T 97.1 | 2 | 个 | 2020-10-23 | PCS | 2.0 | 个
36 | P202030110004 | TZB | SC13-30/10变压器 | 1QB.710.32131CA | M09010300000121 | 垫圈12（镀黄锌200HV） | GB/T 97.1 | 68 | 个 | 2020-10-23 | PCS | 68.0 | 个
37 | P202030110004 | TZB | SC13-30/10变压器 | 1QB.710.32131CA | M09010500000087 | 垫圈16（镀黄锌200HV） | GB/T 97.1 | 3 | 个 | 2020-10-23 | PCS | 3.0 | 个
38 | P202030110004 | TZB | SC13-30/10变压器 | 1QB.710.32131CA | M09010500000121 | 弹簧垫圈12（镀黄锌） | GB/T 93 | 20 | 个 | 2020-10-23 | PCS | 20.0 | 个
39 | P202030110004 | TZB | SC13-30/10变压器 | 1QB.710.32131CA | M09020100000120 | 铜螺母M12（镀锡CU2） | GB/T 6170 | 3 | 个 | 2020-10-23 | PCS | 3.0 | 个
40 | P202030110004 | TZB | SC13-30/10变压器 | 1QB.710.32131CA | M09020100000121 | 铜薄螺母M12（镀锡CU2） | GB/T 6172.1 | 3 | 个 | 2020-10-23 | PCS | 3.0 | 个
41 | P202030110004 | TZB | SC13-30/10变压器 | 1QB.710.32131CA | M09020200000124 | 螺母M12（镀黄锌8） | GB/T 6170 | 28 | 个 | 2020-10-23 | PCS | 28.0 | 个
42 | P202030110004 | TZB | SC13-30/10变压器 | 1QB.710.32131CA | M09020200000172 | 螺母M16（镀黄锌8） | GB/T 6170 | 3 | 个 | 2020-10-23 | PCS | 3.0 | 个
43 | P202030110004 | TZB | SC13-30/10变压器 | 1QB.710.32131CA | M09020200000250 | 薄螺母M12（镀黄锌8） | GB/T 6172.1 | 10 | 个 | 2020-10-23 | PCS | 10.0 | 个
44 | P202030110004 | TZB | SC13-30/10变压器 | 1QB.710.32131CA | M09030200080021 | 铜螺栓M8×20（镀锡CU2） | GB/T 5783 | 12 | 个 | 2020-10-23 | PCS | 12.0 | 个
45 | P202030110004 | TZB | SC13-30/10变压器 | 1QB.710.32131CA | M09030500000418 | 螺栓M10×16（镀黄锌8.8） | GB/T 5783 | 2 | 个 | 2020-10-23 | PCS | 2.0 | 个
46 | P202030110004 | TZB | SC13-30/10变压器 | 1QB.710.32131CA | M09030500000421 | 螺栓M12×15（镀黄锌8.8） | GB/T 5783 | 10 | 个 | 2020-10-23 | PCS | 10.0 | 个
47 | P202030110004 | TZB | SC13-30/10变压器 | 1QB.710.32131CA | M09030510120071 | 螺栓M12×70（镀黄锌8.8） | GB/T 5783 | 2 | 个 | 2020-10-23 | PCS | 2.0 | 个
48 | P202030110004 | TZB | SC13-30/10变压器 | 1QB.710.32131CA | M09040301205300 | 双头螺杆 12×530×60×60 | 8QT.931.2028.1 | 4 | 个 | 2020-10-23 | PCS | 2.0 | KG
49 | P202030110004 | TZB | SC13-30/10变压器 | 1QB.710.32131CA | M09040310000025 | 双头螺杆 12×170×60×60 | 8QT.931.2028.1 | 4 | 支 | 2020-10-23 | PCS | 4.0 | KG
50 | P202030110004 | TZB | SC13-30/10变压器 | 1QB.710.32131CA | 5QB-510-32131CA-1 | 导电杆 | 5QB.510.32131CA.1 | 1 | 支 | 2020-10-23 | PCS | 1.0 | 支
51 | P202030110004 | TZB | SC13-30/10变压器 | 1QB.710.32131CA | 5QB-510-32131CA-2 | 导电杆 | 5QB.510.32131CA.2 | 2 | 支 | 2020-10-23 | PCS | 2.0 | 支
52 | P202030110004 | TZB | SC13-30/10变压器 | 1QB.710.32131CA | 5QB-GBJYJ-32131CA-1 | 干变绝缘件 | 5QB.GBJYJ.32131CA.1 | 1 | 套 | 2020-10-23 | PCS | inf | KG
53 | P202030110004 | TZB | SC13-30/10变压器 | 1QB.710.32131CA | 5QB-TXJJ-32131CA-1 | 铁心夹件 | 5QB.TXJJ.32131CA.1 | 1 | 套 | 2020-10-23 | PCS | inf | KG
54 | P202030110004 | TZB | SC13-30/10变压器 | 1QB.710.32131CA | 8QB-022-32131CA-1 | 垫脚 | 5QB.022.32131CA.1 | 1 | 台 | 2020-10-23 | PCS | inf | KG
55 | P202030110004 | TZB | SC13-30/10变压器 | 1QB.710.32131CA | 8QB-751-32131CA-1 | 夹件绝缘 | 8QB.751.32131CA.1 | 4 | 块 | 2020-10-23 | PCS | 0.4444444444444444 | KG
56 | P202030110004 | TZB | SC13-30/10变压器 | 1QB.710.32131CA | M10020421850032 | 接线片 | 8QT.517.2009.3 | 3 | 片 | 2020-10-23 | PCS | 3.0 | 片
57 | P202030110004 | TZB | SC13-30/10变压器 | 1QB.710.32131CA | M11050100000110 | 固化剂 | HY5980 CI | 6.36 | KG | 2020-10-23 | PCS | 6.359999999999999 | KG
58 | P202030110004 | TZB | SC13-30/10变压器 | 1QB.710.32131CA | M11050100000200 | 促进剂 | DY5985 CI | 0 | KG | 2020-10-23 | PCS | 0.0 | KG
59 | P202030110004 | TZB | SC13-30/10变压器 | 1QB.710.32131CA | M11050100000300 | 色浆 | DW0133 CI | 0 | KG | 2020-10-23 | PCS | 0.0 | KG
60 | P202030110004 | TZB | SC13-30/10变压器 | 1QB.710.32131CA | M11050100000410 | 增韧剂 | DY040 CI | 0 | KG | 2020-10-23 | PCS | 0.0 | KG
61 | P202030110004 | TZB | SC13-30/10变压器 | 1QB.710.32131CA | M11050100000500 | 环氧树脂 | CY5980 CI | 6.36 | KG | 2020-10-23 | PCS | 6.359999999999999 | KG
62 | P202030110004 | TZB | SC13-30/10变压器 | 1QB.710.32131CA | M11990100001000 | 硅微粉 | 硅宝604 | 12.72 | KG | 2020-10-23 | PCS | 12.719999999999999 | KG
63 | P202030110004 | TZB | SC13-30/10变压器 | 1QB.710.32131CA | M13021101239000 | 支板 | 8QT.044.2003.2 | 4 | 块 | 2020-10-23 | PCS | 4.0 | KG
0 | P202040260001 | TZB | SC13-50/10变压器 | 1QB.710.32132DA | 5QB-022-32132GW-1 | 垫脚 | 5QB.022.32132GW.1 | 1 | 台 | 2020-08-19 | PCS | inf | KG
1 | P202040260001 | TZB | SC13-50/10变压器 | 1QB.710.32132DA | M06060905000149 | 1.60/6×5 F级有溶剂环氧玻璃纤维网格 2940 | JB/T 10322.3 | 5.5 | M2 | 2020-08-19 | PCS | 5.5 | M2
2 | P202040260001 | TZB | SC13-50/10变压器 | 1QB.710.32132DA | M06060905000156 | 0.50/3×3 F级有溶剂环氧玻璃纤维网格 2940 | JB/T 10322.3 | 17.17 | M2 | 2020-08-19 | PCS | 17.17 | M2
3 | P202040260001 | TZB | SC13-50/10变压器 | 1QB.710.32132DA | M06070293326840 | 垫块 | 8QT.193.2057.1 | 12 | 块 | 2020-08-19 | PCS | 0.048 | KG
4 | P202040260001 | TZB | SC13-50/10变压器 | 1QB.710.32132DA | M06080500000010 | PTC支座 | 8QT.043.2047 | 3 | 支 | 2020-08-19 | PCS | 0.03 | KG
5 | P202040260001 | TZB | SC13-50/10变压器 | 1QB.710.32132DA | M06090100500050 | 绝缘子 | ZJ-1-φ50×50 | 1 | 只 | 2020-08-19 | PCS | 1.0 | 只
6 | P202040260001 | TZB | SC13-50/10变压器 | 1QB.710.32132DA | M06090100500080 | 绝缘子 | ZJ-1-φ50×80 | 4 | 只 | 2020-08-19 | PCS | 4.0 | 只
7 | P202040260001 | TZB | SC13-50/10变压器 | 1QB.710.32132DA | M06090100600130 | 绝缘子 | ZJ-10-φ60×130 | 3 | 只 | 2020-08-19 | PCS | 3.0 | 只
8 | P202040260001 | TZB | SC13-50/10变压器 | 1QB.710.32132DA | M0701080022 | 弹簧垫圈16（镀黄锌） | GB/T 93 | 3 | 个 | 2020-08-19 | PCS | 3.0 | 个
9 | P202040260001 | TZB | SC13-50/10变压器 | 1QB.710.32132DA | M0702050558 | 螺栓M12×120（镀黄锌8.8） | GB/T 5782 | 4 | 个 | 2020-08-19 | PCS | 4.0 | 个
10 | P202040260001 | TZB | SC13-50/10变压器 | 1QB.710.32132DA | M09010200000080 | 铜垫圈8（镀锡CU2） | GB/T 97.2 | 24 | 个 | 2020-08-19 | PCS | 24.0 | 个
11 | P202040260001 | TZB | SC13-50/10变压器 | 1QB.710.32132DA | M09010200000120 | 铜垫圈12（镀锡CU2） | GB/T 97.2 | 6 | 个 | 2020-08-19 | PCS | 6.0 | 个
12 | P202040260001 | TZB | SC13-50/10变压器 | 1QB.710.32132DA | M09010300000101 | 垫圈10（镀黄锌200HV） | GB/T 97.1 | 2 | 个 | 2020-08-19 | PCS | 2.0 | 个
13 | P202040260001 | TZB | SC13-50/10变压器 | 1QB.710.32132DA | M09010300000121 | 垫圈12（镀黄锌200HV） | GB/T 97.1 | 34 | 个 | 2020-08-19 | PCS | 34.0 | 个
14 | P202040260001 | TZB | SC13-50/10变压器 | 1QB.710.32132DA | M09010500000087 | 垫圈16（镀黄锌200HV） | GB/T 97.1 | 3 | 个 | 2020-08-19 | PCS | 3.0 | 个
15 | P202040260001 | TZB | SC13-50/10变压器 | 1QB.710.32132DA | M09010500000121 | 弹簧垫圈12（镀黄锌） | GB/T 93 | 12 | 个 | 2020-08-19 | PCS | 12.0 | 个
16 | P202040260001 | TZB | SC13-50/10变压器 | 1QB.710.32132DA | M09020100000120 | 铜螺母M12（镀锡CU2） | GB/T 6170 | 3 | 个 | 2020-08-19 | PCS | 3.0 | 个
17 | P202040260001 | TZB | SC13-50/10变压器 | 1QB.710.32132DA | M09020100000121 | 铜薄螺母M12（镀锡CU2） | GB/T 6172.1 | 3 | 个 | 2020-08-19 | PCS | 3.0 | 个
18 | P202040260001 | TZB | SC13-50/10变压器 | 1QB.710.32132DA | M09020200000124 | 螺母M12（镀黄锌8） | GB/T 6170 | 20 | 个 | 2020-08-19 | PCS | 20.0 | 个
19 | P202040260001 | TZB | SC13-50/10变压器 | 1QB.710.32132DA | M09020200000172 | 螺母M16（镀黄锌8） | GB/T 6170 | 3 | 个 | 2020-08-19 | PCS | 3.0 | 个
20 | P202040260001 | TZB | SC13-50/10变压器 | 1QB.710.32132DA | M09020200000250 | 薄螺母M12（镀黄锌8） | GB/T 6172.1 | 14 | 个 | 2020-08-19 | PCS | 14.0 | 个
21 | P202040260001 | TZB | SC13-50/10变压器 | 1QB.710.32132DA | M09030200080021 | 铜螺栓M8×20（镀锡CU2） | GB/T 5783 | 12 | 个 | 2020-08-19 | PCS | 12.0 | 个
22 | P202040260001 | TZB | SC13-50/10变压器 | 1QB.710.32132DA | M09030500000418 | 螺栓M10×16（镀黄锌8.8） | GB/T 5783 | 2 | 个 | 2020-08-19 | PCS | 2.0 | 个
23 | P202040260001 | TZB | SC13-50/10变压器 | 1QB.710.32132DA | M09030500000421 | 螺栓M12×15（镀黄锌8.8） | GB/T 5783 | 10 | 个 | 2020-08-19 | PCS | 10.0 | 个
24 | P202040260001 | TZB | SC13-50/10变压器 | 1QB.710.32132DA | M09030500120157 | 螺栓M12×55（镀黄锌8.8） | GB/T 5783 | 14 | 个 | 2020-08-19 | PCS | 14.0 | 个
25 | P202040260001 | TZB | SC13-50/10变压器 | 1QB.710.32132DA | M10010200120080 | 支柱 80 | 8QT.043.2000.1 | 4 | 只 | 2020-08-19 | PCS | 4.0 | 只
26 | P202040260001 | TZB | SC13-50/10变压器 | 1QB.710.32132DA | M10010600000160 | 压钉垫圈 | 8QT.950.2006.1 | 12 | 只 | 2020-08-19 | PCS | 12.0 | 只
27 | P202040260001 | TZB | SC13-50/10变压器 | 1QB.710.32132DA | M10020421850032 | 接线片 | 8QT.517.2009.3 | 3 | 片 | 2020-08-19 | PCS | 3.0 | 片
28 | P202040260001 | TZB | SC13-50/10变压器 | 1QB.710.32132DA | M11050100000110 | 固化剂 | HY5980 CI | 7.42 | KG | 2020-08-19 | PCS | 7.42 | KG
29 | P202040260001 | TZB | SC13-50/10变压器 | 1QB.710.32132DA | M11050100000200 | 促进剂 | DY5985 CI | 0 | KG | 2020-08-19 | PCS | 0.0 | KG
30 | P202040260001 | TZB | SC13-50/10变压器 | 1QB.710.32132DA | M11050100000300 | 色浆 | DW0133 CI | 0 | KG | 2020-08-19 | PCS | 0.0 | KG
31 | P202040260001 | TZB | SC13-50/10变压器 | 1QB.710.32132DA | M11050100000410 | 增韧剂 | DY040 CI | 1.06 | KG | 2020-08-19 | PCS | 1.06 | KG
32 | P202040260001 | TZB | SC13-50/10变压器 | 1QB.710.32132DA | M11050100000500 | 环氧树脂 | CY5980 CI | 7.42 | KG | 2020-08-19 | PCS | 7.42 | KG
33 | P202040260001 | TZB | SC13-50/10变压器 | 1QB.710.32132DA | M11990100001000 | 硅微粉 | 硅宝604 | 15.9 | KG | 2020-08-19 | PCS | 15.9 | KG
34 | P202040260001 | TZB | SC13-50/10变压器 | 1QB.710.32132DA | M13021101239000 | 支板 | 8QT.044.2003.2 | 2 | 块 | 2020-08-19 | PCS | 2.0 | KG
35 | P202040260001 | TZB | SC13-50/10变压器 | 1QB.710.32132DA | 5QB-510-31232NW-1 | 导电杆 | 5QB.510.31232NW.1 | 1 | 支 | 2020-08-19 | PCS | 1.0 | 支
36 | P202040260001 | TZB | SC13-50/10变压器 | 1QB.710.32132DA | 5QB-510-31232NW-2 | 导电杆 | 5QB.510.31232NW.2 | 2 | 支 | 2020-08-19 | PCS | 2.0 | 支
37 | P202040260001 | TZB | SC13-50/10变压器 | 1QB.710.32132DA | 5QB-GBJYJ-31232NW-1 | 干变绝缘件 | 5QB.GBJYJ.31232NW.1 | 1 | 套 | 2020-08-19 | PCS | 1.0 | KG
38 | P202040260001 | TZB | SC13-50/10变压器 | 1QB.710.32132DA | 5QB-SZDK-32132GW-1 | 垫块 | 5QB.SZDK.32132GW.1 | 1 | 套 | 2020-08-19 | PCS | inf | KG
39 | P202040260001 | TZB | SC13-50/10变压器 | 1QB.710.32132DA | 5QB-TXJJ-31232NW-1 | 铁心夹件 | 5QB.TXJJ.31232NW.1 | 1 | 套 | 2020-08-19 | PCS | inf | KG
40 | P202040260001 | TZB | SC13-50/10变压器 | 1QB.710.32132DA | 8QB-135-31232NW-1 | 拉板 | 8QB.135.31232NW.1 | 1 | 台 | 2020-08-19 | PCS | inf | KG
41 | P202040260001 | TZB | SC13-50/10变压器 | 1QB.710.32132DA | 8QB-706-31232NW-1 | 端绝缘 | 8QB.706.31232NW.1 | 1 | 台 | 2020-08-19 | PCS | 1.0 | KG
42 | P202040260001 | TZB | SC13-50/10变压器 | 1QB.710.32132DA | 8QB-751-30551-1 | 夹件绝缘 | 8QB.751.30551.1 | 8 | 块 | 2020-08-19 | PCS | 0.8888888888888888 | KG
43 | P202040260001 | TZB | SC13-50/10变压器 | 1QB.710.32132DA | 8QB-770-31232NW-1 | 绝缘筒 | 8QB.770.31232NW.1 | 3 | 块 | 2020-08-19 | PCS | 3.0 | KG
44 | P202040260001 | TZB | SC13-50/10变压器 | 1QB.710.32132DA | 8QB-868-32132DA-1 | 铭牌 | 8QB.868.32132DA.1 | 1 | 块 | 2020-08-19 | PCS | 1.0 | 块
45 | P202040260001 | TZB | SC13-50/10变压器 | 1QB.710.32132DA | 8QT-132-2015-658 | 撑板 25×4×425 | 8QT.132.2015 | 12 | 块 | 2020-08-19 | PCS | 0.9230769230769231 | KG
46 | P202040260001 | TZB | SC13-50/10变压器 | 1QB.710.32132DA | 8QT-193-2043-3-089 | 垫块 45×50×15 | 8QT.193.2043.3 | 24 | 块 | 2020-08-19 | PCS | 1.6 | KG
47 | P202040260001 | TZB | SC13-50/10变压器 | 1QB.710.32132DA | 8QT-193-2043-3-103 | 垫块 20×50×10 | 8QT.193.2043.3 | 24 | 块 | 2020-08-19 | PCS | 1.2 | KG
48 | P202040260001 | TZB | SC13-50/10变压器 | 1QB.710.32132DA | 8QT-518-2014-4 | 接地片 | 8QT.518.2014.4 | 1 | 片 | 2020-08-19 | PCS | 1.0 | 片
49 | P202040260001 | TZB | SC13-50/10变压器 | 1QB.710.32132DA | 8QT-931-0002-205 | 双头螺杆 12×210×80×80 | 8QT.931.2028.1 | 4 | 个 | 2020-08-19 | PCS | 4.0 | 个
50 | P202040260001 | TZB | SC13-50/10变压器 | 1QB.710.32132DA | F00000000000001 | 硅钢片纵剪加工费 |  | 266.24 | KG | 2020-08-19 | PCS | 266.24 | KG
51 | P202040260001 | TZB | SC13-50/10变压器 | 1QB.710.32132DA | M01010100000095 | 聚酰胺复合聚酯亚胺漆包铜圆线 | Q(ZY/X)-2/180 0.95/1.03 | 42.42 | KG | 2020-08-19 | PCS | 42.42 | KG
52 | P202040260001 | TZB | SC13-50/10变压器 | 1QB.710.32132DA | M01020107500568 | 聚酯亚胺漆包铜扁线 | QZYB-2/180 2.70×5.50/2.86×5.66 | 23.1 | KG | 2020-08-19 | PCS | 23.1 | KG
53 | P202040260001 | TZB | SC13-50/10变压器 | 1QB.710.32132DA | M01030200040040 | 4×40 铜母线 TMQY | GB/T 5585.1-2005 | 1.04 | KG | 2020-08-19 | PCS | 1.04 | KG
54 | P202040260001 | TZB | SC13-50/10变压器 | 1QB.710.32132DA | M01050200000350 | 聚氯乙烯绝缘电缆 | ZR-BUR-35mm^2 | 2 | M | 2020-08-19 | PCS | 2.0 | M
55 | P202040260001 | TZB | SC13-50/10变压器 | 1QB.710.32132DA | M02010102300852 | 剪切后硅钢片 | 23RK085 | 266.24 | KG | 2020-08-19 | PCS | 266.24 | KG
56 | P202040260001 | TZB | SC13-50/10变压器 | 1QB.710.32132DA | M05020100000350 | 铜接线端子 | DT-35 | 12 | 只 | 2020-08-19 | PCS | 12.0 | 只
57 | P202040260001 | TZB | SC13-50/10变压器 | 1QB.710.32132DA | M05022700000080 | 接线端子 | 8QT.570.2001.5 | 24 | 只 | 2020-08-19 | PCS | 24.0 | 只
58 | P202040260001 | TZB | SC13-50/10变压器 | 1QB.710.32132DA | M06030800000202 | 热缩绝缘管 | φ20（红） | 0 | M | 2020-08-19 | PCS | 0.0 | M
59 | P202040260001 | TZB | SC13-50/10变压器 | 1QB.710.32132DA | M06030800000203 | 热缩绝缘管 | φ20（黄） | 0 | M | 2020-08-19 | PCS | 0.0 | M
60 | P202040260001 | TZB | SC13-50/10变压器 | 1QB.710.32132DA | M06030800000204 | 热缩绝缘管 | φ20（绿） | 0 | M | 2020-08-19 | PCS | 0.0 | M
61 | P202040260001 | TZB | SC13-50/10变压器 | 1QB.710.32132DA | M06031301654030 | 1.1 复合聚酯薄膜 D280 | JB/T 4059 | 1.03 | KG | 2020-08-19 | PCS | 1.03 | KG
62 | P202040260001 | TZB | SC13-50/10变压器 | 1QB.710.32132DA | M06039900000006 | 麦管 | NOMEX | 3 | 根 | 2020-08-19 | PCS | 3.0 | 根
63 | P202040260001 | TZB | SC13-50/10变压器 | 1QB.710.32132DA | M06050100600030 | 无碱无蜡玻璃纤维带 | ET60-30-（P）-JC/T 174 | 6.18 | KG | 2020-08-19 | PCS | 6.18 | KG
64 | P202040260001 | TZB | SC13-50/10变压器 | 1QB.710.32132DA | M06050101400050 | 无碱无蜡玻璃纤维带 | ET140-50-（P）-JC/T 174 | 2.2 | KG | 2020-08-19 | PCS | 2.2 | KG
65 | P202040260001 | TZB | SC13-50/10变压器 | 1QB.710.32132DA | M06050501203301 | 0.12 F级预浸料 6440 | JB/T 10942 | 1.05 | KG | 2020-08-19 | PCS | 1.05 | KG
66 | P202040260001 | TZB | SC13-50/10变压器 | 1QB.710.32132DA | M0605200002 | 0.45无碱玻璃纤维短切毡 EMC 450 |  | 2.02 | KG | 2020-08-19 | PCS | 2.02 | KG
67 | P202040260001 | TZB | SC13-50/10变压器 | 1QB.710.32132DA | M06060905000148 | 1.20/5×4 F级有溶剂环氧玻璃纤维网格 2940 | JB/T 10322.3 | 1.1 | M2 | 2020-08-19 | PCS | 1.1 | M2
0 | P202060140002 | TZB | SC13-80/10变压器 | 1QB.710.32133CA | 5QB-GBJYJ-31234TA-1 | 干变绝缘件 | 5QB.GBJYJ.31234TA.1 | 1 | 套 | 2018-09-19 | PCS | inf | KG
1 | P202060140002 | TZB | SC13-80/10变压器 | 1QB.710.32133CA | M06070200010006 | 垫块 | 8QB.193.31234TA.5 | 3 | 块 | 2018-09-19 | PCS | 0.21428571428571427 | KG
2 | P202060140002 | TZB | SC13-80/10变压器 | 1QB.710.32133CA | M06070200010007 | 垫块 | 8QB.193.31234TA.6 | 18 | 块 | 2018-09-19 | PCS | 1.5 | KG
3 | P202060140002 | TZB | SC13-80/10变压器 | 1QB.710.32133CA | M06070293326840 | 垫块 | 8QT.193.2057.1 | 12 | 块 | 2018-09-19 | PCS | 0.048 | KG
4 | P202060140002 | TZB | SC13-80/10变压器 | 1QB.710.32133CA | M06070805050300 | 撑板 30×6×505 | 8QT.132.2015 | 6 | 支 | 2018-09-19 | PCS | 1.2 | KG
5 | P202060140002 | TZB | SC13-80/10变压器 | 1QB.710.32133CA | M06080500000010 | PTC支座 | 8QT.043.2047 | 3 | 支 | 2018-09-19 | PCS | 0.03 | KG
6 | P202060140002 | TZB | SC13-80/10变压器 | 1QB.710.32133CA | M06090100500050 | 绝缘子 | ZJ-1-φ50×50 | 1 | 只 | 2018-09-19 | PCS | 1.0 | 只
7 | P202060140002 | TZB | SC13-80/10变压器 | 1QB.710.32133CA | M06090100500080 | 绝缘子 | ZJ-1-φ50×80 | 4 | 只 | 2018-09-19 | PCS | 4.0 | 只
8 | P202060140002 | TZB | SC13-80/10变压器 | 1QB.710.32133CA | M06090100600130 | 绝缘子 | ZJ-10-φ60×130 | 3 | 只 | 2018-09-19 | PCS | 3.0 | 只
9 | P202060140002 | TZB | SC13-80/10变压器 | 1QB.710.32133CA | M0701080022 | 弹簧垫圈16（镀黄锌） | GB/T 93 | 3 | 个 | 2018-09-19 | PCS | 3.0 | 个
10 | P202060140002 | TZB | SC13-80/10变压器 | 1QB.710.32133CA | M09010200000120 | 铜垫圈12（镀锡CU2） | GB/T 97.2 | 30 | 个 | 2018-09-19 | PCS | 30.0 | 个
11 | P202060140002 | TZB | SC13-80/10变压器 | 1QB.710.32133CA | M09010300000101 | 垫圈10（镀黄锌200HV） | GB/T 97.1 | 2 | 个 | 2018-09-19 | PCS | 2.0 | 个
12 | P202060140002 | TZB | SC13-80/10变压器 | 1QB.710.32133CA | M09010300000121 | 垫圈12（镀黄锌200HV） | GB/T 97.1 | 42 | 个 | 2018-09-19 | PCS | 42.0 | 个
13 | P202060140002 | TZB | SC13-80/10变压器 | 1QB.710.32133CA | M09010500000087 | 垫圈16（镀黄锌200HV） | GB/T 97.1 | 3 | 个 | 2018-09-19 | PCS | 3.0 | 个
14 | P202060140002 | TZB | SC13-80/10变压器 | 1QB.710.32133CA | M09010500000121 | 弹簧垫圈12（镀黄锌） | GB/T 93 | 16 | 个 | 2018-09-19 | PCS | 16.0 | 个
15 | P202060140002 | TZB | SC13-80/10变压器 | 1QB.710.32133CA | M09020100000120 | 铜螺母M12（镀锡CU2） | GB/T 6170 | 3 | 个 | 2018-09-19 | PCS | 3.0 | 个
16 | P202060140002 | TZB | SC13-80/10变压器 | 1QB.710.32133CA | M09020100000121 | 铜薄螺母M12（镀锡CU2） | GB/T 6172.1 | 3 | 个 | 2018-09-19 | PCS | 3.0 | 个
17 | P202060140002 | TZB | SC13-80/10变压器 | 1QB.710.32133CA | M09020200000124 | 螺母M12（镀黄锌8） | GB/T 6170 | 24 | 个 | 2018-09-19 | PCS | 24.0 | 个
18 | P202060140002 | TZB | SC13-80/10变压器 | 1QB.710.32133CA | M09020200000172 | 螺母M16（镀黄锌8） | GB/T 6170 | 3 | 个 | 2018-09-19 | PCS | 3.0 | 个
19 | P202060140002 | TZB | SC13-80/10变压器 | 1QB.710.32133CA | M09020200000250 | 薄螺母M12（镀黄锌8） | GB/T 6172.1 | 12 | 个 | 2018-09-19 | PCS | 12.0 | 个
20 | P202060140002 | TZB | SC13-80/10变压器 | 1QB.710.32133CA | M09030200120020 | 铜螺栓M12×20（CU2） | GB/T 5783 | 12 | 个 | 2018-09-19 | PCS | 12.0 | 个
21 | P202060140002 | TZB | SC13-80/10变压器 | 1QB.710.32133CA | M09030500000103 | 螺栓M12×50（镀黄锌8.8） | GB/T 5783 | 12 | 个 | 2018-09-19 | PCS | 12.0 | 个
22 | P202060140002 | TZB | SC13-80/10变压器 | 1QB.710.32133CA | M09030500000418 | 螺栓M10×16（镀黄锌8.8） | GB/T 5783 | 2 | 个 | 2018-09-19 | PCS | 2.0 | 个
23 | P202060140002 | TZB | SC13-80/10变压器 | 1QB.710.32133CA | M09030500000421 | 螺栓M12×15（镀黄锌8.8） | GB/T 5783 | 4 | 个 | 2018-09-19 | PCS | 4.0 | 个
24 | P202060140002 | TZB | SC13-80/10变压器 | 1QB.710.32133CA | M09030510120020 | 螺栓M12×20（镀黄锌8.8） | GB/T 5783 | 6 | 个 | 2018-09-19 | PCS | 6.0 | 个
25 | P202060140002 | TZB | SC13-80/10变压器 | 1QB.710.32133CA | M09030510120042 | 螺栓M12×40（镀黄锌8.8） | GB/T 5783 | 8 | 个 | 2018-09-19 | PCS | 8.0 | 个
26 | P202060140002 | TZB | SC13-80/10变压器 | 1QB.710.32133CA | M10010600000160 | 压钉垫圈 | 8QT.950.2006.1 | 12 | 只 | 2018-09-19 | PCS | 12.0 | 只
27 | P202060140002 | TZB | SC13-80/10变压器 | 1QB.710.32133CA | M11050100000110 | 固化剂 | HY5980 CI | 7.42 | KG | 2018-09-19 | PCS | 7.42 | KG
28 | P202060140002 | TZB | SC13-80/10变压器 | 1QB.710.32133CA | M11050100000200 | 促进剂 | DY5985 CI | 0 | KG | 2018-09-19 | PCS | 0.0 | KG
29 | P202060140002 | TZB | SC13-80/10变压器 | 1QB.710.32133CA | M11050100000300 | 色浆 | DW0133 CI | 0 | KG | 2018-09-19 | PCS | 0.0 | KG
30 | P202060140002 | TZB | SC13-80/10变压器 | 1QB.710.32133CA | M11050100000410 | 增韧剂 | DY040 CI | 1.06 | KG | 2018-09-19 | PCS | 1.06 | KG
31 | P202060140002 | TZB | SC13-80/10变压器 | 1QB.710.32133CA | M11050100000500 | 环氧树脂 | CY5980 CI | 7.42 | KG | 2018-09-19 | PCS | 7.42 | KG
32 | P202060140002 | TZB | SC13-80/10变压器 | 1QB.710.32133CA | M11990100001000 | 硅微粉 | 硅宝604 | 15.9 | KG | 2018-09-19 | PCS | 15.9 | KG
33 | P202060140002 | TZB | SC13-80/10变压器 | 1QB.710.32133CA | 5QB-TXJJ-31234TA-1 | 铁心夹件 | 5QB.TXJJ.31234TA.1 | 1 | 套 | 2018-09-19 | PCS | inf | KG
34 | P202060140002 | TZB | SC13-80/10变压器 | 1QB.710.32133CA | 8QB-022-31234TA-1 | 垫脚 | 8QB.022.31234TA.1 | 1 | 台 | 2018-09-19 | PCS | inf | KG
35 | P202060140002 | TZB | SC13-80/10变压器 | 1QB.710.32133CA | 8QB-135-31234TA-1 | 拉板 | 8QB.135.31234TA.1 | 1 | 台 | 2018-09-19 | PCS | inf | KG
36 | P202060140002 | TZB | SC13-80/10变压器 | 1QB.710.32133CA | 8QB-706-32133CA-1 | 端绝缘 | 8QB.706.32133CA.1 | 1 | 台 | 2018-09-19 | PCS | 1.0 | KG
37 | P202060140002 | TZB | SC13-80/10变压器 | 1QB.710.32133CA | 8QB-751-31234TA-1 | 夹件绝缘 | 8QB.751.31234TA.1 | 8 | 块 | 2018-09-19 | PCS | 1.3333333333333333 | KG
38 | P202060140002 | TZB | SC13-80/10变压器 | 1QB.710.32133CA | 8QB-770-32133CA-1 | 绝缘筒 | 8QB.770.32133CA.1 | 3 | 只 | 2018-09-19 | PCS | 3.0 | KG
39 | P202060140002 | TZB | SC13-80/10变压器 | 1QB.710.32133CA | 8QB-868-32133CA-1 | 铭牌 | 8QB.868.32133CA.1 | 1 | 块 | 2018-09-19 | PCS | 1.0 | 块
40 | P202060140002 | TZB | SC13-80/10变压器 | 1QB.710.32133CA | 8QT-132-2015-208 | 撑板 30×4×505 | 8QT.132.2015 | 6 | 支 | 2018-09-19 | PCS | 0.6666666666666666 | KG
41 | P202060140002 | TZB | SC13-80/10变压器 | 1QB.710.32133CA | 8QT-517-2009-7 | 接线片 | 8QT.517.2009.7 | 3 | 块 | 2018-09-19 | PCS | 3.0 | 块
42 | P202060140002 | TZB | SC13-80/10变压器 | 1QB.710.32133CA | 8QT-518-2014-4 | 接地片 | 8QT.518.2014.4 | 1 | 片 | 2018-09-19 | PCS | 1.0 | 片
43 | P202060140002 | TZB | SC13-80/10变压器 | 1QB.710.32133CA | 8QT-931-0002-205 | 双头螺杆 12×210×80×80 | 8QT.931.2028.1 | 4 | 个 | 2018-09-19 | PCS | 4.0 | 个
44 | P202060140002 | TZB | SC13-80/10变压器 | 1QB.710.32133CA | F00000000000001 | 硅钢片纵剪加工费 |  | 334.88 | KG | 2018-09-19 | PCS | 334.88 | KG
45 | P202060140002 | TZB | SC13-80/10变压器 | 1QB.710.32133CA | M01010100000132 | 聚酰胺复合聚酯亚胺漆包铜圆线 | Q(ZY/X)-2/180 1.32/1.43 | 73.73 | KG | 2018-09-19 | PCS | 73.73 | KG
46 | P202060140002 | TZB | SC13-80/10变压器 | 1QB.710.32133CA | M01020102650835 | 聚酯亚胺漆包铜扁线 | QZYB-2/180-2.65×8.35/2.81×8.51 | 32.55 | KG | 2018-09-19 | PCS | 32.55 | KG
47 | P202060140002 | TZB | SC13-80/10变压器 | 1QB.710.32133CA | M01030200040040 | 4×40 铜母线 TMQY | GB/T 5585.1-2005 | 2.08 | KG | 2018-09-19 | PCS | 2.08 | KG
48 | P202060140002 | TZB | SC13-80/10变压器 | 1QB.710.32133CA | M01030600080000 | 8.00 圆形铜棒 T2Y | GB/T 4423 | 1.03 | KG | 2018-09-19 | PCS | 1.03 | KG
49 | P202060140002 | TZB | SC13-80/10变压器 | 1QB.710.32133CA | M01050200000350 | 聚氯乙烯绝缘电缆 | ZR-BUR-35mm^2 | 2 | M | 2018-09-19 | PCS | 2.0 | M
50 | P202060140002 | TZB | SC13-80/10变压器 | 1QB.710.32133CA | M02010102300852 | 剪切后硅钢片 | 23RK085 | 334.88 | KG | 2018-09-19 | PCS | 334.88 | KG
51 | P202060140002 | TZB | SC13-80/10变压器 | 1QB.710.32133CA | M05020100000350 | 铜接线端子 | DT-35 | 12 | 只 | 2018-09-19 | PCS | 12.0 | 只
52 | P202060140002 | TZB | SC13-80/10变压器 | 1QB.710.32133CA | M05022700000200 | 接线端子 | 8QT.570.2001.7 | 24 | 只 | 2018-09-19 | PCS | 24.0 | 只
53 | P202060140002 | TZB | SC13-80/10变压器 | 1QB.710.32133CA | M06030800000162 | 热缩绝缘管 | φ16（红） | 0 | M | 2018-09-19 | PCS | 0.0 | M
54 | P202060140002 | TZB | SC13-80/10变压器 | 1QB.710.32133CA | M06030800000163 | 热缩绝缘管 | φ16（黄) | 0 | M | 2018-09-19 | PCS | 0.0 | M
55 | P202060140002 | TZB | SC13-80/10变压器 | 1QB.710.32133CA | M06030800000164 | 热缩绝缘管 | φ16（绿） | 0 | M | 2018-09-19 | PCS | 0.0 | M
56 | P202060140002 | TZB | SC13-80/10变压器 | 1QB.710.32133CA | M06039900000006 | 麦管 | NOMEX | 3 | 根 | 2018-09-19 | PCS | 3.0 | 根
57 | P202060140002 | TZB | SC13-80/10变压器 | 1QB.710.32133CA | M06050100600030 | 无碱无蜡玻璃纤维带 | ET60-30-（P）-JC/T 174 | 4.04 | KG | 2018-09-19 | PCS | 4.04 | KG
58 | P202060140002 | TZB | SC13-80/10变压器 | 1QB.710.32133CA | M06050101400050 | 无碱无蜡玻璃纤维带 | ET140-50-（P）-JC/T 174 | 2.02 | KG | 2018-09-19 | PCS | 2.02 | KG
59 | P202060140002 | TZB | SC13-80/10变压器 | 1QB.710.32133CA | M06050501203302 | 0.18 F级预浸料 6440 | JB/T 10942 | 1.05 | KG | 2018-09-19 | PCS | 1.05 | KG
60 | P202060140002 | TZB | SC13-80/10变压器 | 1QB.710.32133CA | M0605200002 | 0.45无碱玻璃纤维短切毡 EMC 450 |  | 3.03 | KG | 2018-09-19 | PCS | 3.03 | KG
61 | P202060140002 | TZB | SC13-80/10变压器 | 1QB.710.32133CA | M06060905000145 | 0.50/4×4 F级有溶剂环氧玻璃纤维网格 2940 | JB/T 10322.3 | 20.9 | M2 | 2018-09-19 | PCS | 20.9 | M2
62 | P202060140002 | TZB | SC13-80/10变压器 | 1QB.710.32133CA | M06060905000148 | 1.20/5×4 F级有溶剂环氧玻璃纤维网格 2940 | JB/T 10322.3 | 2.2 | M2 | 2018-09-19 | PCS | 2.2 | M2
63 | P202060140002 | TZB | SC13-80/10变压器 | 1QB.710.32133CA | M06060905000149 | 1.60/6×5 F级有溶剂环氧玻璃纤维网格 2940 | JB/T 10322.3 | 4.4 | M2 | 2018-09-19 | PCS | 4.4 | M2
64 | P202060140002 | TZB | SC13-80/10变压器 | 1QB.710.32133CA | M06070100016001 | 树脂垫块 | 8QB.193.31234TA | 1 | 套 | 2018-09-19 | PCS | inf | KG
65 | P202060140002 | TZB | SC13-80/10变压器 | 1QB.710.32133CA | M06070200010005 | 垫块 | 8QB.193.31234TA.4 | 3 | 块 | 2018-09-19 | PCS | 0.21428571428571427 | KG
0 | P205050110001 | TZB | SC13-100/10变压器 | 1QB.710.32134CA | M06070200010006 | 垫块 | 8QB.193.31234TA.5 | 3 | 块 | 2020-06-12 | PCS | 0.21428571428571427 | KG
1 | P205050110001 | TZB | SC13-100/10变压器 | 1QB.710.32134CA | 5QB-GBJYJ-31234TA-1 | 干变绝缘件 | 5QB.GBJYJ.31234TA.1 | 1 | 套 | 2020-06-12 | PCS | inf | KG
2 | P205050110001 | TZB | SC13-100/10变压器 | 1QB.710.32134CA | 5QB-TXJJ-31234TA-1 | 铁心夹件 | 5QB.TXJJ.31234TA.1 | 1 | 套 | 2020-06-12 | PCS | inf | KG
3 | P205050110001 | TZB | SC13-100/10变压器 | 1QB.710.32134CA | 8QB-022-31234TA-1 | 垫脚 | 8QB.022.31234TA.1 | 1 | 台 | 2020-06-12 | PCS | inf | KG
4 | P205050110001 | TZB | SC13-100/10变压器 | 1QB.710.32134CA | 8QB-135-31234TA-1 | 拉板 | 8QB.135.31234TA.1 | 1 | 台 | 2020-06-12 | PCS | inf | KG
5 | P205050110001 | TZB | SC13-100/10变压器 | 1QB.710.32134CA | 8QB-751-31234TA-1 | 夹件绝缘 | 8QB.751.31234TA.1 | 8 | 块 | 2020-06-12 | PCS | 1.3333333333333333 | KG
6 | P205050110001 | TZB | SC13-100/10变压器 | 1QB.710.32134CA | 8QB-868-32134CA-1 | 铭牌 | 8QB.868.32134CA.1 | 1 | 块 | 2020-06-12 | PCS | 1.0 | 块
7 | P205050110001 | TZB | SC13-100/10变压器 | 1QB.710.32134CA | 8QT-132-2015-208 | 撑板 30×4×505 | 8QT.132.2015 | 6 | 支 | 2020-06-12 | PCS | 0.6666666666666666 | KG
8 | P205050110001 | TZB | SC13-100/10变压器 | 1QB.710.32134CA | 8QT-517-2009-7 | 接线片 | 8QT.517.2009.7 | 3 | 块 | 2020-06-12 | PCS | 3.0 | 块
9 | P205050110001 | TZB | SC13-100/10变压器 | 1QB.710.32134CA | 8QT-518-2014-4 | 接地片 | 8QT.518.2014.4 | 1 | 片 | 2020-06-12 | PCS | 1.0 | 片
10 | P205050110001 | TZB | SC13-100/10变压器 | 1QB.710.32134CA | 8QT-931-0002-205 | 双头螺杆 12×210×80×80 | 8QT.931.2028.1 | 4 | 个 | 2020-06-12 | PCS | 4.0 | 个
11 | P205050110001 | TZB | SC13-100/10变压器 | 1QB.710.32134CA | F00000000000001 | 硅钢片纵剪加工费 |  | 369.2 | KG | 2020-06-12 | PCS | 369.2 | KG
12 | P205050110001 | TZB | SC13-100/10变压器 | 1QB.710.32134CA | M01010100000140 | 聚酰胺复合聚酯亚胺漆包铜圆线 | Q(ZY/X)-2/180 1.40/1.51 | 75.75 | KG | 2020-06-12 | PCS | 75.75 | KG
13 | P205050110001 | TZB | SC13-100/10变压器 | 1QB.710.32134CA | M01020103200935 | 聚酯亚胺漆包铜扁线 | QZYB-2/180 3.20×9.35/3.36×9.51 | 39.39 | KG | 2020-06-12 | PCS | 39.39 | KG
14 | P205050110001 | TZB | SC13-100/10变压器 | 1QB.710.32134CA | M01030200040040 | 4×40 铜母线 TMQY | GB/T 5585.1-2005 | 2.08 | KG | 2020-06-12 | PCS | 2.08 | KG
15 | P205050110001 | TZB | SC13-100/10变压器 | 1QB.710.32134CA | M01030600080000 | 8.00 圆形铜棒 T2Y | GB/T 4423 | 1.03 | KG | 2020-06-12 | PCS | 1.03 | KG
16 | P205050110001 | TZB | SC13-100/10变压器 | 1QB.710.32134CA | M01050200000350 | 聚氯乙烯绝缘电缆 | ZR-BUR-35mm^2 | 2 | M | 2020-06-12 | PCS | 2.0 | M
17 | P205050110001 | TZB | SC13-100/10变压器 | 1QB.710.32134CA | M02010102300852 | 剪切后硅钢片 | 23RK085 | 369.2 | KG | 2020-06-12 | PCS | 369.2 | KG
18 | P205050110001 | TZB | SC13-100/10变压器 | 1QB.710.32134CA | M05020100000350 | 铜接线端子 | DT-35 | 12 | 只 | 2020-06-12 | PCS | 12.0 | 只
19 | P205050110001 | TZB | SC13-100/10变压器 | 1QB.710.32134CA | M05022700000200 | 接线端子 | 8QT.570.2001.7 | 24 | 只 | 2020-06-12 | PCS | 24.0 | 只
20 | P205050110001 | TZB | SC13-100/10变压器 | 1QB.710.32134CA | M06030800000162 | 热缩绝缘管 | φ16（红） | 0 | M | 2020-06-12 | PCS | 0.0 | M
21 | P205050110001 | TZB | SC13-100/10变压器 | 1QB.710.32134CA | M06030800000163 | 热缩绝缘管 | φ16（黄) | 0 | M | 2020-06-12 | PCS | 0.0 | M
22 | P205050110001 | TZB | SC13-100/10变压器 | 1QB.710.32134CA | M06030800000164 | 热缩绝缘管 | φ16（绿） | 0 | M | 2020-06-12 | PCS | 0.0 | M
23 | P205050110001 | TZB | SC13-100/10变压器 | 1QB.710.32134CA | M06050100600030 | 无碱无蜡玻璃纤维带 | ET60-30-（P）-JC/T 174 | 6.06 | KG | 2020-06-12 | PCS | 6.06 | KG
24 | P205050110001 | TZB | SC13-100/10变压器 | 1QB.710.32134CA | M06050101400050 | 无碱无蜡玻璃纤维带 | ET140-50-（P）-JC/T 174 | 6.06 | KG | 2020-06-12 | PCS | 6.06 | KG
25 | P205050110001 | TZB | SC13-100/10变压器 | 1QB.710.32134CA | M0605200001 | 0.6 无碱玻璃纤维短切毡EMC 600 |  | 3.03 | KG | 2020-06-12 | PCS | 3.03 | KG
26 | P205050110001 | TZB | SC13-100/10变压器 | 1QB.710.32134CA | M06060905000146 | 0.60/4×4 F级有溶剂环氧玻璃纤维网格 2940 | JB/T 10322.3 | 0 | M2 | 2020-06-12 | PCS | 0.0 | M2
27 | P205050110001 | TZB | SC13-100/10变压器 | 1QB.710.32134CA | M06060905000147 | 0.80/5×4 F级有溶剂环氧玻璃纤维网格 2940 | JB/T 10322.3 | 9.9 | M2 | 2020-06-12 | PCS | 9.9 | M2
28 | P205050110001 | TZB | SC13-100/10变压器 | 1QB.710.32134CA | M06060905000148 | 1.20/5×4 F级有溶剂环氧玻璃纤维网格 2940 | JB/T 10322.3 | 0 | M2 | 2020-06-12 | PCS | 0.0 | M2
29 | P205050110001 | TZB | SC13-100/10变压器 | 1QB.710.32134CA | M06060905000149 | 1.60/6×5 F级有溶剂环氧玻璃纤维网格 2940 | JB/T 10322.3 | 9.9 | M2 | 2020-06-12 | PCS | 9.899999999999999 | M2
30 | P205050110001 | TZB | SC13-100/10变压器 | 1QB.710.32134CA | M06070100016001 | 树脂垫块 | 8QB.193.31234TA | 1 | 套 | 2020-06-12 | PCS | inf | KG
31 | P205050110001 | TZB | SC13-100/10变压器 | 1QB.710.32134CA | M06070200010005 | 垫块 | 8QB.193.31234TA.4 | 3 | 块 | 2020-06-12 | PCS | 0.21428571428571427 | KG
32 | P205050110001 | TZB | SC13-100/10变压器 | 1QB.710.32134CA | M06070200010007 | 垫块 | 8QB.193.31234TA.6 | 18 | 块 | 2020-06-12 | PCS | 1.5 | KG
33 | P205050110001 | TZB | SC13-100/10变压器 | 1QB.710.32134CA | M06070293326840 | 垫块 | 8QT.193.2057.1 | 12 | 块 | 2020-06-12 | PCS | 0.048 | KG
34 | P205050110001 | TZB | SC13-100/10变压器 | 1QB.710.32134CA | M06070805050300 | 撑板 30×6×505 | 8QT.132.2015 | 6 | 支 | 2020-06-12 | PCS | 1.2 | KG
35 | P205050110001 | TZB | SC13-100/10变压器 | 1QB.710.32134CA | M06090100500050 | 绝缘子 | ZJ-1-φ50×50 | 1 | 只 | 2020-06-12 | PCS | 1.0 | 只
36 | P205050110001 | TZB | SC13-100/10变压器 | 1QB.710.32134CA | M06090100500080 | 绝缘子 | ZJ-1-φ50×80 | 4 | 只 | 2020-06-12 | PCS | 4.0 | 只
37 | P205050110001 | TZB | SC13-100/10变压器 | 1QB.710.32134CA | M06090100600130 | 绝缘子 | ZJ-10-φ60×130 | 3 | 只 | 2020-06-12 | PCS | 3.0 | 只
38 | P205050110001 | TZB | SC13-100/10变压器 | 1QB.710.32134CA | M09010200000120 | 铜垫圈12（镀锡CU2） | GB/T 97.2 | 30 | 个 | 2020-06-12 | PCS | 30.0 | 个
39 | P205050110001 | TZB | SC13-100/10变压器 | 1QB.710.32134CA | M09010300000101 | 垫圈10（镀黄锌200HV） | GB/T 97.1 | 2 | 个 | 2020-06-12 | PCS | 2.0 | 个
40 | P205050110001 | TZB | SC13-100/10变压器 | 1QB.710.32134CA | M09010300000121 | 垫圈12（镀黄锌200HV） | GB/T 97.1 | 50 | 个 | 2020-06-12 | PCS | 50.0 | 个
41 | P205050110001 | TZB | SC13-100/10变压器 | 1QB.710.32134CA | M09010500000087 | 垫圈16（镀黄锌200HV） | GB/T 97.1 | 3 | 个 | 2020-06-12 | PCS | 3.0 | 个
42 | P205050110001 | TZB | SC13-100/10变压器 | 1QB.710.32134CA | M09010500000121 | 弹簧垫圈12（镀黄锌） | GB/T 93 | 16 | 个 | 2020-06-12 | PCS | 16.0 | 个
43 | P205050110001 | TZB | SC13-100/10变压器 | 1QB.710.32134CA | M09020100000120 | 铜螺母M12（镀锡CU2） | GB/T 6170 | 3 | 个 | 2020-06-12 | PCS | 3.0 | 个
44 | P205050110001 | TZB | SC13-100/10变压器 | 1QB.710.32134CA | M09020100000121 | 铜薄螺母M12（镀锡CU2） | GB/T 6172.1 | 3 | 个 | 2020-06-12 | PCS | 3.0 | 个
45 | P205050110001 | TZB | SC13-100/10变压器 | 1QB.710.32134CA | M09020200000124 | 螺母M12（镀黄锌8） | GB/T 6170 | 24 | 个 | 2020-06-12 | PCS | 24.0 | 个
46 | P205050110001 | TZB | SC13-100/10变压器 | 1QB.710.32134CA | M09020200000171 | 薄螺母M16（镀黄锌8） | GB/T 6172.1 | 3 | 个 | 2020-06-12 | PCS | 3.0 | 个
47 | P205050110001 | TZB | SC13-100/10变压器 | 1QB.710.32134CA | M09020200000172 | 螺母M16（镀黄锌8） | GB/T 6170 | 3 | 个 | 2020-06-12 | PCS | 3.0 | 个
48 | P205050110001 | TZB | SC13-100/10变压器 | 1QB.710.32134CA | M09020200000250 | 薄螺母M12（镀黄锌8） | GB/T 6172.1 | 12 | 个 | 2020-06-12 | PCS | 12.0 | 个
49 | P205050110001 | TZB | SC13-100/10变压器 | 1QB.710.32134CA | M09030200120020 | 铜螺栓M12×20（CU2） | GB/T 5783 | 12 | 个 | 2020-06-12 | PCS | 12.0 | 个
50 | P205050110001 | TZB | SC13-100/10变压器 | 1QB.710.32134CA | M09030500000103 | 螺栓M12×50（镀黄锌8.8） | GB/T 5783 | 12 | 个 | 2020-06-12 | PCS | 12.0 | 个
51 | P205050110001 | TZB | SC13-100/10变压器 | 1QB.710.32134CA | M09030500000418 | 螺栓M10×16（镀黄锌8.8） | GB/T 5783 | 2 | 个 | 2020-06-12 | PCS | 2.0 | 个
52 | P205050110001 | TZB | SC13-100/10变压器 | 1QB.710.32134CA | M09030500000421 | 螺栓M12×15（镀黄锌8.8） | GB/T 5783 | 4 | 个 | 2020-06-12 | PCS | 4.0 | 个
53 | P205050110001 | TZB | SC13-100/10变压器 | 1QB.710.32134CA | M09030510120020 | 螺栓M12×20（镀黄锌8.8） | GB/T 5783 | 6 | 个 | 2020-06-12 | PCS | 6.0 | 个
54 | P205050110001 | TZB | SC13-100/10变压器 | 1QB.710.32134CA | M09030510120042 | 螺栓M12×40（镀黄锌8.8） | GB/T 5783 | 8 | 个 | 2020-06-12 | PCS | 8.0 | 个
55 | P205050110001 | TZB | SC13-100/10变压器 | 1QB.710.32134CA | M10010600000160 | 压钉垫圈 | 8QT.950.2006.1 | 12 | 只 | 2020-06-12 | PCS | 12.0 | 只
56 | P205050110001 | TZB | SC13-100/10变压器 | 1QB.710.32134CA | M11050100000110 | 固化剂 | HY5980 CI | 12.72 | KG | 2020-06-12 | PCS | 12.719999999999999 | KG
57 | P205050110001 | TZB | SC13-100/10变压器 | 1QB.710.32134CA | M11050100000200 | 促进剂 | DY5985 CI | 0 | KG | 2020-06-12 | PCS | 0.0 | KG
58 | P205050110001 | TZB | SC13-100/10变压器 | 1QB.710.32134CA | M11050100000300 | 色浆 | DW0133 CI | 0 | KG | 2020-06-12 | PCS | 0.0 | KG
59 | P205050110001 | TZB | SC13-100/10变压器 | 1QB.710.32134CA | M11050100000410 | 增韧剂 | DY040 CI | 0 | KG | 2020-06-12 | PCS | 0.0 | KG
60 | P205050110001 | TZB | SC13-100/10变压器 | 1QB.710.32134CA | M11050100000500 | 环氧树脂 | CY5980 CI | 12.72 | KG | 2020-06-12 | PCS | 12.719999999999999 | KG
61 | P205050110001 | TZB | SC13-100/10变压器 | 1QB.710.32134CA | M11990100001000 | 硅微粉 | 硅宝604 | 22.26 | KG | 2020-06-12 | PCS | 22.259999999999998 | KG
0 | P202080090004 | TZB | SC13-125/10变压器 | 1QB.710.32135CA | M05020100000350 | 铜接线端子 | DT-35 | 12 | 只 | 2020-03-06 | PCS | 12.0 | 只
1 | P202080090004 | TZB | SC13-125/10变压器 | 1QB.710.32135CA | M05022700000200 | 接线端子 | 8QT.570.2001.7 | 24 | 只 | 2020-03-06 | PCS | 24.0 | 只
2 | P202080090004 | TZB | SC13-125/10变压器 | 1QB.710.32135CA | M06030800000162 | 热缩绝缘管 | φ16（红） | 0 | M | 2020-03-06 | PCS | 0.0 | M
3 | P202080090004 | TZB | SC13-125/10变压器 | 1QB.710.32135CA | M06030800000163 | 热缩绝缘管 | φ16（黄) | 0 | M | 2020-03-06 | PCS | 0.0 | M
4 | P202080090004 | TZB | SC13-125/10变压器 | 1QB.710.32135CA | M06030800000164 | 热缩绝缘管 | φ16（绿） | 0 | M | 2020-03-06 | PCS | 0.0 | M
5 | P202080090004 | TZB | SC13-125/10变压器 | 1QB.710.32135CA | M06039900000006 | 麦管 | NOMEX | 3 | 根 | 2020-03-06 | PCS | 3.0 | 根
6 | P202080090004 | TZB | SC13-125/10变压器 | 1QB.710.32135CA | M06050100600030 | 无碱无蜡玻璃纤维带 | ET60-30-（P）-JC/T 174 | 6.06 | KG | 2020-03-06 | PCS | 6.06 | KG
7 | P202080090004 | TZB | SC13-125/10变压器 | 1QB.710.32135CA | M06050101400050 | 无碱无蜡玻璃纤维带 | ET140-50-（P）-JC/T 174 | 4.04 | KG | 2020-03-06 | PCS | 4.04 | KG
8 | P202080090004 | TZB | SC13-125/10变压器 | 1QB.710.32135CA | M0605200002 | 0.45无碱玻璃纤维短切毡 EMC 450 |  | 3.3 | KG | 2020-03-06 | PCS | 3.3 | KG
9 | P202080090004 | TZB | SC13-125/10变压器 | 1QB.710.32135CA | M06060905000145 | 0.50/4×4 F级有溶剂环氧玻璃纤维网格 2940 | JB/T 10322.3 | 0 | M2 | 2020-03-06 | PCS | 0.0 | M2
10 | P202080090004 | TZB | SC13-125/10变压器 | 1QB.710.32135CA | M06060905000146 | 0.60/4×4 F级有溶剂环氧玻璃纤维网格 2940 | JB/T 10322.3 | 8.8 | M2 | 2020-03-06 | PCS | 8.8 | M2
11 | P202080090004 | TZB | SC13-125/10变压器 | 1QB.710.32135CA | M06060905000148 | 1.20/5×4 F级有溶剂环氧玻璃纤维网格 2940 | JB/T 10322.3 | 3.3 | M2 | 2020-03-06 | PCS | 3.3 | M2
12 | P202080090004 | TZB | SC13-125/10变压器 | 1QB.710.32135CA | M06060905000149 | 1.60/6×5 F级有溶剂环氧玻璃纤维网格 2940 | JB/T 10322.3 | 6.6 | M2 | 2020-03-06 | PCS | 6.6000000000000005 | M2
13 | P202080090004 | TZB | SC13-125/10变压器 | 1QB.710.32135CA | M06070100016001 | 树脂垫块 | 8QB.193.31234TA | 1 | 套 | 2020-03-06 | PCS | inf | KG
14 | P202080090004 | TZB | SC13-125/10变压器 | 1QB.710.32135CA | M06070200010005 | 垫块 | 8QB.193.31234TA.4 | 3 | 块 | 2020-03-06 | PCS | 0.21428571428571427 | KG
15 | P202080090004 | TZB | SC13-125/10变压器 | 1QB.710.32135CA | M06070200010006 | 垫块 | 8QB.193.31234TA.5 | 3 | 块 | 2020-03-06 | PCS | 0.21428571428571427 | KG
16 | P202080090004 | TZB | SC13-125/10变压器 | 1QB.710.32135CA | M06070200010007 | 垫块 | 8QB.193.31234TA.6 | 18 | 块 | 2020-03-06 | PCS | 1.5 | KG
17 | P202080090004 | TZB | SC13-125/10变压器 | 1QB.710.32135CA | M06070293326840 | 垫块 | 8QT.193.2057.1 | 12 | 块 | 2020-03-06 | PCS | 0.048 | KG
18 | P202080090004 | TZB | SC13-125/10变压器 | 1QB.710.32135CA | M06090100500050 | 绝缘子 | ZJ-1-φ50×50 | 1 | 只 | 2020-03-06 | PCS | 1.0 | 只
19 | P202080090004 | TZB | SC13-125/10变压器 | 1QB.710.32135CA | M06090100500080 | 绝缘子 | ZJ-1-φ50×80 | 4 | 只 | 2020-03-06 | PCS | 4.0 | 只
20 | P202080090004 | TZB | SC13-125/10变压器 | 1QB.710.32135CA | M06090100600130 | 绝缘子 | ZJ-10-φ60×130 | 3 | 只 | 2020-03-06 | PCS | 3.0 | 只
21 | P202080090004 | TZB | SC13-125/10变压器 | 1QB.710.32135CA | M0701080022 | 弹簧垫圈16（镀黄锌） | GB/T 93 | 3 | 个 | 2020-03-06 | PCS | 3.0 | 个
22 | P202080090004 | TZB | SC13-125/10变压器 | 1QB.710.32135CA | M0702050558 | 螺栓M12×120（镀黄锌8.8） | GB/T 5782 | 4 | 个 | 2020-03-06 | PCS | 4.0 | 个
23 | P202080090004 | TZB | SC13-125/10变压器 | 1QB.710.32135CA | M09010200000120 | 铜垫圈12（镀锡CU2） | GB/T 97.2 | 30 | 个 | 2020-03-06 | PCS | 30.0 | 个
24 | P202080090004 | TZB | SC13-125/10变压器 | 1QB.710.32135CA | M09010300000101 | 垫圈10（镀黄锌200HV） | GB/T 97.1 | 2 | 个 | 2020-03-06 | PCS | 2.0 | 个
25 | P202080090004 | TZB | SC13-125/10变压器 | 1QB.710.32135CA | M09010300000121 | 垫圈12（镀黄锌200HV） | GB/T 97.1 | 34 | 个 | 2020-03-06 | PCS | 34.0 | 个
26 | P202080090004 | TZB | SC13-125/10变压器 | 1QB.710.32135CA | M09010500000087 | 垫圈16（镀黄锌200HV） | GB/T 97.1 | 3 | 个 | 2020-03-06 | PCS | 3.0 | 个
27 | P202080090004 | TZB | SC13-125/10变压器 | 1QB.710.32135CA | M09010500000121 | 弹簧垫圈12（镀黄锌） | GB/T 93 | 12 | 个 | 2020-03-06 | PCS | 12.0 | 个
28 | P202080090004 | TZB | SC13-125/10变压器 | 1QB.710.32135CA | M09020100000120 | 铜螺母M12（镀锡CU2） | GB/T 6170 | 3 | 个 | 2020-03-06 | PCS | 3.0 | 个
29 | P202080090004 | TZB | SC13-125/10变压器 | 1QB.710.32135CA | M09020100000121 | 铜薄螺母M12（镀锡CU2） | GB/T 6172.1 | 3 | 个 | 2020-03-06 | PCS | 3.0 | 个
30 | P202080090004 | TZB | SC13-125/10变压器 | 1QB.710.32135CA | M09020200000124 | 螺母M12（镀黄锌8） | GB/T 6170 | 20 | 个 | 2020-03-06 | PCS | 20.0 | 个
31 | P202080090004 | TZB | SC13-125/10变压器 | 1QB.710.32135CA | M09020200000172 | 螺母M16（镀黄锌8） | GB/T 6170 | 3 | 个 | 2020-03-06 | PCS | 3.0 | 个
32 | P202080090004 | TZB | SC13-125/10变压器 | 1QB.710.32135CA | M09020200000250 | 薄螺母M12（镀黄锌8） | GB/T 6172.1 | 14 | 个 | 2020-03-06 | PCS | 14.0 | 个
33 | P202080090004 | TZB | SC13-125/10变压器 | 1QB.710.32135CA | M09030200120020 | 铜螺栓M12×20（CU2） | GB/T 5783 | 12 | 个 | 2020-03-06 | PCS | 12.0 | 个
34 | P202080090004 | TZB | SC13-125/10变压器 | 1QB.710.32135CA | M09030500000418 | 螺栓M10×16（镀黄锌8.8） | GB/T 5783 | 2 | 个 | 2020-03-06 | PCS | 2.0 | 个
35 | P202080090004 | TZB | SC13-125/10变压器 | 1QB.710.32135CA | M09030500000421 | 螺栓M12×15（镀黄锌8.8） | GB/T 5783 | 10 | 个 | 2020-03-06 | PCS | 10.0 | 个
36 | P202080090004 | TZB | SC13-125/10变压器 | 1QB.710.32135CA | M09030500120157 | 螺栓M12×55（镀黄锌8.8） | GB/T 5783 | 12 | 个 | 2020-03-06 | PCS | 12.0 | 个
37 | P202080090004 | TZB | SC13-125/10变压器 | 1QB.710.32135CA | M09030510120045 | 螺栓M12×45（镀黄锌8.8） | GB/T 5781 | 2 | 个 | 2020-03-06 | PCS | 2.0 | 个
38 | P202080090004 | TZB | SC13-125/10变压器 | 1QB.710.32135CA | M09040408003107 | 双头螺杆 12×230×80×80 | 8QT.931.2028.1 | 4 | 个 | 2020-03-06 | PCS | 4.0 | 个
39 | P202080090004 | TZB | SC13-125/10变压器 | 1QB.710.32135CA | M10010200120080 | 支柱 80 | 8QT.043.2000.1 | 4 | 只 | 2020-03-06 | PCS | 4.0 | 只
40 | P202080090004 | TZB | SC13-125/10变压器 | 1QB.710.32135CA | M10010600000160 | 压钉垫圈 | 8QT.950.2006.1 | 12 | 只 | 2020-03-06 | PCS | 12.0 | 只
41 | P202080090004 | TZB | SC13-125/10变压器 | 1QB.710.32135CA | M11050100000110 | 固化剂 | HY5980 CI | 12.72 | KG | 2020-03-06 | PCS | 12.719999999999999 | KG
42 | P202080090004 | TZB | SC13-125/10变压器 | 1QB.710.32135CA | M11050100000200 | 促进剂 | DY5985 CI | 0 | KG | 2020-03-06 | PCS | 0.0 | KG
43 | P202080090004 | TZB | SC13-125/10变压器 | 1QB.710.32135CA | M11050100000300 | 色浆 | DW0133 CI | 0 | KG | 2020-03-06 | PCS | 0.0 | KG
44 | P202080090004 | TZB | SC13-125/10变压器 | 1QB.710.32135CA | M11050100000410 | 增韧剂 | DY040 CI | 1.06 | KG | 2020-03-06 | PCS | 1.06 | KG
45 | P202080090004 | TZB | SC13-125/10变压器 | 1QB.710.32135CA | M11050100000500 | 环氧树脂 | CY5980 CI | 13.78 | KG | 2020-03-06 | PCS | 13.78 | KG
46 | P202080090004 | TZB | SC13-125/10变压器 | 1QB.710.32135CA | M11990100001000 | 硅微粉 | 硅宝604 | 26.5 | KG | 2020-03-06 | PCS | 26.5 | KG
47 | P202080090004 | TZB | SC13-125/10变压器 | 1QB.710.32135CA | M13021101239000 | 支板 | 8QT.044.2003.2 | 2 | 块 | 2020-03-06 | PCS | 2.0 | KG
48 | P202080090004 | TZB | SC13-125/10变压器 | 1QB.710.32135CA | 5QB-022-32135CA-1 | 垫脚 | 5QB.022.32135CA.1 | 1 | 台 | 2020-03-06 | PCS | inf | KG
49 | P202080090004 | TZB | SC13-125/10变压器 | 1QB.710.32135CA | 5QB-510-32135CA-1 | 导电杆 | 5QB.510.32135CA.1 | 1 | 支 | 2020-03-06 | PCS | 1.0 | 支
50 | P202080090004 | TZB | SC13-125/10变压器 | 1QB.710.32135CA | 5QB-510-32135CA-2 | 导电杆 | 5QB.510.32135CA.2 | 2 | 支 | 2020-03-06 | PCS | 2.0 | 支
51 | P202080090004 | TZB | SC13-125/10变压器 | 1QB.710.32135CA | 5QB-GBJYJ-32135CA-1 | 干变绝缘件 | 5QB.GBJYJ.32135CA.1 | 1 | 套 | 2020-03-06 | PCS | inf | KG
52 | P202080090004 | TZB | SC13-125/10变压器 | 1QB.710.32135CA | 5QB-TXJJ-32135CA-1 | 铁心夹件 | 5QB.TXJJ.32135CA.1 | 1 | 套 | 2020-03-06 | PCS | inf | KG
53 | P202080090004 | TZB | SC13-125/10变压器 | 1QB.710.32135CA | 8QB-135-32135CA-1 | 拉板 | 8QB.135.32135CA.1 | 1 | 台 | 2020-03-06 | PCS | inf | KG
54 | P202080090004 | TZB | SC13-125/10变压器 | 1QB.710.32135CA | 8QB-751-31234TA-1 | 夹件绝缘 | 8QB.751.31234TA.1 | 8 | 块 | 2020-03-06 | PCS | 1.3333333333333333 | KG
55 | P202080090004 | TZB | SC13-125/10变压器 | 1QB.710.32135CA | 8QB-868-32135CA-1 | 铭牌 | 8QB.868.32135CA.1 | 1 | 块 | 2020-03-06 | PCS | 1.0 | 块
56 | P202080090004 | TZB | SC13-125/10变压器 | 1QB.710.32135CA | 8QT-132-2015-208 | 撑板 30×4×505 | 8QT.132.2015 | 12 | 支 | 2020-03-06 | PCS | 1.3333333333333333 | KG
57 | P202080090004 | TZB | SC13-125/10变压器 | 1QB.710.32135CA | 8QT-517-2009-7 | 接线片 | 8QT.517.2009.7 | 3 | 块 | 2020-03-06 | PCS | 3.0 | 块
58 | P202080090004 | TZB | SC13-125/10变压器 | 1QB.710.32135CA | 8QT-518-2014-4 | 接地片 | 8QT.518.2014.4 | 1 | 片 | 2020-03-06 | PCS | 1.0 | 片
59 | P202080090004 | TZB | SC13-125/10变压器 | 1QB.710.32135CA | F00000000000001 | 硅钢片纵剪加工费 |  | 458.64 | KG | 2020-03-06 | PCS | 458.64 | KG
60 | P202080090004 | TZB | SC13-125/10变压器 | 1QB.710.32135CA | M01010100000140 | 聚酰胺复合聚酯亚胺漆包铜圆线 | Q(ZY/X)-2/180 1.40/1.51 | 68.68 | KG | 2020-03-06 | PCS | 68.68 | KG
61 | P202080090004 | TZB | SC13-125/10变压器 | 1QB.710.32135CA | M01020104651130 | 聚酯亚胺漆包铜扁线 | QZYB-2/180 4.65×11.30/4.81×11.46 | 62.62 | KG | 2020-03-06 | PCS | 62.62 | KG
62 | P202080090004 | TZB | SC13-125/10变压器 | 1QB.710.32135CA | M01030200040040 | 4×40 铜母线 TMQY | GB/T 5585.1-2005 | 1.04 | KG | 2020-03-06 | PCS | 1.04 | KG
63 | P202080090004 | TZB | SC13-125/10变压器 | 1QB.710.32135CA | M01050200000350 | 聚氯乙烯绝缘电缆 | ZR-BUR-35mm^2 | 2 | M | 2020-03-06 | PCS | 2.0 | M
64 | P202080090004 | TZB | SC13-125/10变压器 | 1QB.710.32135CA | M02010102300852 | 剪切后硅钢片 | 23RK085 | 458.64 | KG | 2020-03-06 | PCS | 458.64 | KG
0 | P202090240004 | TZB | SCB13-160/10变压器 | 1QB.710.32136CA | M06030800000202 | 热缩绝缘管 | φ20（红） | 0 | M | 2018-09-17 | PCS | 0.0 | M
1 | P202090240004 | TZB | SCB13-160/10变压器 | 1QB.710.32136CA | 5QB-022-33337YW-1 | 垫脚 | 5QB.022.33337YW.1 | 1 | 台 | 2018-09-17 | PCS | inf | KG
2 | P202090240004 | TZB | SCB13-160/10变压器 | 1QB.710.32136CA | 5QB-510-33336CA-1 | 导电杆装配 | 5QB.510.33336CA.1 | 1 | 支 | 2018-09-17 | PCS | 1.0 | 支
3 | P202090240004 | TZB | SCB13-160/10变压器 | 1QB.710.32136CA | 5QB-510-33336CA-2 | 导电杆装配 | 5QB.510.33336CA.2 | 2 | 支 | 2018-09-17 | PCS | 2.0 | 支
4 | P202090240004 | TZB | SCB13-160/10变压器 | 1QB.710.32136CA | 5QB-GBJYJ-33338YW-1 | 干变绝缘件 | 5QB.GBJYJ.33338YW.1 | 1 | 套 | 2018-09-17 | PCS | inf | KG
5 | P202090240004 | TZB | SCB13-160/10变压器 | 1QB.710.32136CA | 5QB-TXJJ-33338YW-1 | 铁心夹件 | 5QB.TXJJ.33338YW.1 | 1 | 套 | 2018-09-17 | PCS | inf | KG
6 | P202090240004 | TZB | SCB13-160/10变压器 | 1QB.710.32136CA | 8QB-135-33338YW-1 | 拉板 | 8QB.135.33338YW.1 | 1 | 台 | 2018-09-17 | PCS | inf | KG
7 | P202090240004 | TZB | SCB13-160/10变压器 | 1QB.710.32136CA | 8QB-570-33337CA-1 | 接线端子 | 8QB.570.33337CA.1 | 24 | 个 | 2018-09-17 | PCS | 24.0 | 个
8 | P202090240004 | TZB | SCB13-160/10变压器 | 1QB.710.32136CA | 8QB-868-32136CA-1 | 铭牌 | 8QB.868.32136CA.1 | 1 | 块 | 2018-09-17 | PCS | 1.0 | 块
9 | P202090240004 | TZB | SCB13-160/10变压器 | 1QB.710.32136CA | 8QT-123-2022-1-247 | 撑条 388×8×6 | 8QT.123.2022.1 | 36 | 支 | 2018-09-17 | PCS | 1.2413793103448276 | KG
10 | P202090240004 | TZB | SCB13-160/10变压器 | 1QB.710.32136CA | 8QT-132-2015-219 | 撑板 40×8×385 | 8QT.132.2015 | 9 | 支 | 2018-09-17 | PCS | 2.25 | KG
11 | P202090240004 | TZB | SCB13-160/10变压器 | 1QB.710.32136CA | 8QT-157-2063-1 | 衬垫 | 8QT.157.2063.1 | 8 | 块 | 2018-09-17 | PCS | 8.0 | 块
12 | P202090240004 | TZB | SCB13-160/10变压器 | 1QB.710.32136CA | 8QT-518-2014-4 | 接地片 | 8QT.518.2014.4 | 1 | 片 | 2018-09-17 | PCS | 1.0 | 片
13 | P202090240004 | TZB | SCB13-160/10变压器 | 1QB.710.32136CA | 8QT-710-2014-2 | 绝缘垫圈 | 8QT.710.2014.2 | 8 | 块 | 2018-09-17 | PCS | 8.0 | 块
14 | P202090240004 | TZB | SCB13-160/10变压器 | 1QB.710.32136CA | 8QT-769-2026-6 | 绝缘管 | 8QT.769.2026.6 | 2 | 支 | 2018-09-17 | PCS | 0.1111111111111111 | KG
15 | P202090240004 | TZB | SCB13-160/10变压器 | 1QB.710.32136CA | F00000000000001 | 硅钢片纵剪加工费 |  | 608.4 | KG | 2018-09-17 | PCS | 608.4 | KG
16 | P202090240004 | TZB | SCB13-160/10变压器 | 1QB.710.32136CA | M01010100000160 | 聚酰胺复合聚酯亚胺漆包铜圆线 | Q(ZY/X)-2/180 1.6/1.71 | 78.78 | KG | 2018-09-17 | PCS | 78.78 | KG
17 | P202090240004 | TZB | SCB13-160/10变压器 | 1QB.710.32136CA | M01030100400360 | T2铜带 | T2O60-0.40×360-GB/T 18813 | 81.9 | KG | 2018-09-17 | PCS | 81.9 | KG
18 | P202090240004 | TZB | SCB13-160/10变压器 | 1QB.710.32136CA | M01030200040040 | 4×40 铜母线 TMQY | GB/T 5585.1-2005 | 7.28 | KG | 2018-09-17 | PCS | 7.28 | KG
19 | P202090240004 | TZB | SCB13-160/10变压器 | 1QB.710.32136CA | M01050200000350 | 聚氯乙烯绝缘电缆 | ZR-BUR-35mm^2 | 2 | M | 2018-09-17 | PCS | 2.0 | M
20 | P202090240004 | TZB | SCB13-160/10变压器 | 1QB.710.32136CA | M02010102300852 | 剪切后硅钢片 | 23RK085 | 608.4 | KG | 2018-09-17 | PCS | 608.4 | KG
21 | P202090240004 | TZB | SCB13-160/10变压器 | 1QB.710.32136CA | M05020100000350 | 铜接线端子 | DT-35 | 12 | 只 | 2018-09-17 | PCS | 12.0 | 只
22 | P202090240004 | TZB | SCB13-160/10变压器 | 1QB.710.32136CA | M11050100000300 | 色浆 | DW0133 CI | 0 | KG | 2018-09-17 | PCS | 0.0 | KG
23 | P202090240004 | TZB | SCB13-160/10变压器 | 1QB.710.32136CA | M11050100000410 | 增韧剂 | DY040 CI | 1.06 | KG | 2018-09-17 | PCS | 1.06 | KG
24 | P202090240004 | TZB | SCB13-160/10变压器 | 1QB.710.32136CA | M11050100000500 | 环氧树脂 | CY5980 CI | 14.84 | KG | 2018-09-17 | PCS | 14.84 | KG
25 | P202090240004 | TZB | SCB13-160/10变压器 | 1QB.710.32136CA | M11990100001000 | 硅微粉 | 硅宝604 | 29.68 | KG | 2018-09-17 | PCS | 29.68 | KG
26 | P202090240004 | TZB | SCB13-160/10变压器 | 1QB.710.32136CA | M13021101239000 | 支板 | 8QT.044.2003.2 | 2 | 块 | 2018-09-17 | PCS | 2.0 | KG
27 | P202090240004 | TZB | SCB13-160/10变压器 | 1QB.710.32136CA | M06030800000203 | 热缩绝缘管 | φ20（黄） | 0 | M | 2018-09-17 | PCS | 0.0 | M
28 | P202090240004 | TZB | SCB13-160/10变压器 | 1QB.710.32136CA | M06030800000204 | 热缩绝缘管 | φ20（绿） | 0 | M | 2018-09-17 | PCS | 0.0 | M
29 | P202090240004 | TZB | SCB13-160/10变压器 | 1QB.710.32136CA | M06039900000006 | 麦管 | NOMEX | 3 | 根 | 2018-09-17 | PCS | 3.0 | 根
30 | P202090240004 | TZB | SCB13-160/10变压器 | 1QB.710.32136CA | M06050100600030 | 无碱无蜡玻璃纤维带 | ET60-30-（P）-JC/T 174 | 3.03 | KG | 2018-09-17 | PCS | 3.03 | KG
31 | P202090240004 | TZB | SCB13-160/10变压器 | 1QB.710.32136CA | M06050101400050 | 无碱无蜡玻璃纤维带 | ET140-50-（P）-JC/T 174 | 2.02 | KG | 2018-09-17 | PCS | 2.02 | KG
32 | P202090240004 | TZB | SCB13-160/10变压器 | 1QB.710.32136CA | M06050501203302 | 0.18 F级预浸料 6440 | JB/T 10942 | 7.35 | KG | 2018-09-17 | PCS | 7.35 | KG
33 | P202090240004 | TZB | SCB13-160/10变压器 | 1QB.710.32136CA | M06050501203305 | 0.40 F级预浸料 6440 | JB/T 10942 | 2.1 | KG | 2018-09-17 | PCS | 2.1 | KG
34 | P202090240004 | TZB | SCB13-160/10变压器 | 1QB.710.32136CA | M0605200002 | 0.45无碱玻璃纤维短切毡 EMC 450 |  | 2.2 | KG | 2018-09-17 | PCS | 2.2 | KG
35 | P202090240004 | TZB | SCB13-160/10变压器 | 1QB.710.32136CA | M06060590000627 | 0.5 复合聚酯薄膜 D280 | JB/T 4059 | 1 | KG | 2018-09-17 | PCS | 1.0 | KG
36 | P202090240004 | TZB | SCB13-160/10变压器 | 1QB.710.32136CA | M06060905000146 | 0.60/4×4 F级有溶剂环氧玻璃纤维网格 2940 | JB/T 10322.3 | 18.7 | M2 | 2018-09-17 | PCS | 18.7 | M2
37 | P202090240004 | TZB | SCB13-160/10变压器 | 1QB.710.32136CA | M06060905000149 | 1.60/6×5 F级有溶剂环氧玻璃纤维网格 2940 | JB/T 10322.3 | 7.7 | M2 | 2018-09-17 | PCS | 7.7 | M2
38 | P202090240004 | TZB | SCB13-160/10变压器 | 1QB.710.32136CA | M06070108760032 | 垫块 | 8QB.193.33341CA | 1 | 套 | 2018-09-17 | PCS | inf | KG
39 | P202090240004 | TZB | SCB13-160/10变压器 | 1QB.710.32136CA | M06070293324407 | 垫块 | 8QB.193.33244CA.7 | 24 | 块 | 2018-09-17 | PCS | 0.7272727272727273 | KG
40 | P202090240004 | TZB | SCB13-160/10变压器 | 1QB.710.32136CA | M06070293324408 | 垫块 | 8QB.193.33244CA.8 | 24 | 块 | 2018-09-17 | PCS | 0.96 | KG
41 | P202090240004 | TZB | SCB13-160/10变压器 | 1QB.710.32136CA | M06070293326840 | 垫块 | 8QT.193.2057.1 | 12 | 块 | 2018-09-17 | PCS | 0.048 | KG
42 | P202090240004 | TZB | SCB13-160/10变压器 | 1QB.710.32136CA | M06080500000010 | PTC支座 | 8QT.043.2047 | 3 | 支 | 2018-09-17 | PCS | 0.03 | KG
43 | P202090240004 | TZB | SCB13-160/10变压器 | 1QB.710.32136CA | M06090100500050 | 绝缘子 | ZJ-1-φ50×50 | 6 | 只 | 2018-09-17 | PCS | 6.0 | 只
44 | P202090240004 | TZB | SCB13-160/10变压器 | 1QB.710.32136CA | M06090100600130 | 绝缘子 | ZJ-10-φ60×130 | 3 | 只 | 2018-09-17 | PCS | 3.0 | 只
45 | P202090240004 | TZB | SCB13-160/10变压器 | 1QB.710.32136CA | M06100300000057 | 夹件绝缘 | 8QB.751.33339CA.1 | 8 | 块 | 2018-09-17 | PCS | 4.0 | KG
46 | P202090240004 | TZB | SCB13-160/10变压器 | 1QB.710.32136CA | M0701080022 | 弹簧垫圈16（镀黄锌） | GB/T 93 | 3 | 个 | 2018-09-17 | PCS | 3.0 | 个
47 | P202090240004 | TZB | SCB13-160/10变压器 | 1QB.710.32136CA | M0702050558 | 螺栓M12×120（镀黄锌8.8） | GB/T 5782 | 4 | 个 | 2018-09-17 | PCS | 4.0 | 个
48 | P202090240004 | TZB | SCB13-160/10变压器 | 1QB.710.32136CA | M09010200000100 | 铜垫圈10（镀锡CU2） | GB/T 97.2 | 24 | 个 | 2018-09-17 | PCS | 24.0 | 个
49 | P202090240004 | TZB | SCB13-160/10变压器 | 1QB.710.32136CA | M09010200000120 | 铜垫圈12（镀锡CU2） | GB/T 97.2 | 6 | 个 | 2018-09-17 | PCS | 6.0 | 个
50 | P202090240004 | TZB | SCB13-160/10变压器 | 1QB.710.32136CA | M09010300000101 | 垫圈10（镀黄锌200HV） | GB/T 97.1 | 2 | 个 | 2018-09-17 | PCS | 2.0 | 个
51 | P202090240004 | TZB | SCB13-160/10变压器 | 1QB.710.32136CA | M09010300000121 | 垫圈12（镀黄锌200HV） | GB/T 97.1 | 52 | 个 | 2018-09-17 | PCS | 52.0 | 个
52 | P202090240004 | TZB | SCB13-160/10变压器 | 1QB.710.32136CA | M09010500000087 | 垫圈16（镀黄锌200HV） | GB/T 97.1 | 3 | 个 | 2018-09-17 | PCS | 3.0 | 个
53 | P202090240004 | TZB | SCB13-160/10变压器 | 1QB.710.32136CA | M09010500000104 | 弹簧垫圈10（镀黄锌） | GB/T 93 | 8 | 个 | 2018-09-17 | PCS | 8.0 | 个
54 | P202090240004 | TZB | SCB13-160/10变压器 | 1QB.710.32136CA | M09010500000121 | 弹簧垫圈12（镀黄锌） | GB/T 93 | 23 | 个 | 2018-09-17 | PCS | 23.0 | 个
55 | P202090240004 | TZB | SCB13-160/10变压器 | 1QB.710.32136CA | M09020100000120 | 铜螺母M12（镀锡CU2） | GB/T 6170 | 3 | 个 | 2018-09-17 | PCS | 3.0 | 个
56 | P202090240004 | TZB | SCB13-160/10变压器 | 1QB.710.32136CA | M09020100000121 | 铜薄螺母M12（镀锡CU2） | GB/T 6172.1 | 3 | 个 | 2018-09-17 | PCS | 3.0 | 个
57 | P202090240004 | TZB | SCB13-160/10变压器 | 1QB.710.32136CA | M09020200000103 | 螺母M10（镀黄锌8） | GB/T 6170 | 8 | 个 | 2018-09-17 | PCS | 8.0 | 个
58 | P202090240004 | TZB | SCB13-160/10变压器 | 1QB.710.32136CA | M09020200000124 | 螺母M12（镀黄锌8） | GB/T 6170 | 39 | 个 | 2018-09-17 | PCS | 39.0 | 个
59 | P202090240004 | TZB | SCB13-160/10变压器 | 1QB.710.32136CA | M09020200000172 | 螺母M16（镀黄锌8） | GB/T 6170 | 3 | 个 | 2018-09-17 | PCS | 3.0 | 个
60 | P202090240004 | TZB | SCB13-160/10变压器 | 1QB.710.32136CA | M09020200000250 | 薄螺母M12（镀黄锌8） | GB/T 6172.1 | 14 | 个 | 2018-09-17 | PCS | 14.0 | 个
61 | P202090240004 | TZB | SCB13-160/10变压器 | 1QB.710.32136CA | M09030200100020 | 铜螺栓M10×20（CU2） | GB/T 5783 | 12 | 个 | 2018-09-17 | PCS | 12.0 | 个
62 | P202090240004 | TZB | SCB13-160/10变压器 | 1QB.710.32136CA | M09030500000418 | 螺栓M10×16（镀黄锌8.8） | GB/T 5783 | 2 | 个 | 2018-09-17 | PCS | 2.0 | 个
63 | P202090240004 | TZB | SCB13-160/10变压器 | 1QB.710.32136CA | M09030500000421 | 螺栓M12×15（镀黄锌8.8） | GB/T 5783 | 6 | 个 | 2018-09-17 | PCS | 6.0 | 个
64 | P202090240004 | TZB | SCB13-160/10变压器 | 1QB.710.32136CA | M09030500120157 | 螺栓M12×55（镀黄锌8.8） | GB/T 5783 | 2 | 个 | 2018-09-17 | PCS | 2.0 | 个
65 | P202090240004 | TZB | SCB13-160/10变压器 | 1QB.710.32136CA | M09030510120061 | 螺栓M12×60（镀黄锌8.8） | GB/T 5783 | 12 | 个 | 2018-09-17 | PCS | 12.0 | 个
66 | P202090240004 | TZB | SCB13-160/10变压器 | 1QB.710.32136CA | M09040201200351 | 双头螺杆 10×270×60×60 | 8QT.931.2028.1 | 4 | 支 | 2018-09-17 | PCS | 1.3333333333333333 | KG
67 | P202090240004 | TZB | SCB13-160/10变压器 | 1QB.710.32136CA | M09040301202700 | 双头螺杆 12×270×80×100 | 8QT.931.2028.1 | 8 | 个 | 2018-09-17 | PCS | 2.0 | KG
68 | P202090240004 | TZB | SCB13-160/10变压器 | 1QB.710.32136CA | M09050101602314 | 螺栓M12×35（镀黄锌8.8） | GB/T 5783 | 3 | 个 | 2018-09-17 | PCS | 3.0 | 个
69 | P202090240004 | TZB | SCB13-160/10变压器 | 1QB.710.32136CA | M09050101602315 | 焊接螺柱M12×30（镀黄锌8.8） | GB/T 902.1 | 3 | 个 | 2018-09-17 | PCS | 3.0 | 个
70 | P202090240004 | TZB | SCB13-160/10变压器 | 1QB.710.32136CA | M10010100000004 | 支柱 80 | 8QT.043.2000.3 | 4 | 个 | 2018-09-17 | PCS | 4.0 | 个
71 | P202090240004 | TZB | SCB13-160/10变压器 | 1QB.710.32136CA | M10010600000160 | 压钉垫圈 | 8QT.950.2006.1 | 12 | 只 | 2018-09-17 | PCS | 12.0 | 只
72 | P202090240004 | TZB | SCB13-160/10变压器 | 1QB.710.32136CA | M10020421850038 | 接线片 | 8QT.517.2009.6 | 3 | 片 | 2018-09-17 | PCS | 3.0 | 片
73 | P202090240004 | TZB | SCB13-160/10变压器 | 1QB.710.32136CA | M11050100000110 | 固化剂 | HY5980 CI | 13.78 | KG | 2018-09-17 | PCS | 13.78 | KG
74 | P202090240004 | TZB | SCB13-160/10变压器 | 1QB.710.32136CA | M11050100000200 | 促进剂 | DY5985 CI | 0 | KG | 2018-09-17 | PCS | 0.0 | KG
0 | P202100230005 | TZB | SCB13-200/10变压器 | 1QB.710.32137CA | M06100700000172 | 干变绝缘件 | SCB10-200/10(33338CA) | 1 | 套 | 2020-06-01 | PCS | inf | KG
1 | P202100230005 | TZB | SCB13-200/10变压器 | 1QB.710.32137CA | 5QB-022-33337YW-1 | 垫脚 | 5QB.022.33337YW.1 | 1 | 台 | 2020-06-01 | PCS | inf | KG
2 | P202100230005 | TZB | SCB13-200/10变压器 | 1QB.710.32137CA | 5QB-510-33336CA-1 | 导电杆装配 | 5QB.510.33336CA.1 | 1 | 支 | 2020-06-01 | PCS | 1.0 | 支
3 | P202100230005 | TZB | SCB13-200/10变压器 | 1QB.710.32137CA | 5QB-510-33336CA-2 | 导电杆装配 | 5QB.510.33336CA.2 | 2 | 支 | 2020-06-01 | PCS | 2.0 | 支
4 | P202100230005 | TZB | SCB13-200/10变压器 | 1QB.710.32137CA | 5QB-TXJJ-33338YW-1 | 铁心夹件 | 5QB.TXJJ.33338YW.1 | 1 | 套 | 2020-06-01 | PCS | inf | KG
5 | P202100230005 | TZB | SCB13-200/10变压器 | 1QB.710.32137CA | 8QB-135-33338YW-1 | 拉板 | 8QB.135.33338YW.1 | 1 | 台 | 2020-06-01 | PCS | inf | KG
6 | P202100230005 | TZB | SCB13-200/10变压器 | 1QB.710.32137CA | 8QB-570-33337CA-1 | 接线端子 | 8QB.570.33337CA.1 | 24 | 个 | 2020-06-01 | PCS | 24.0 | 个
7 | P202100230005 | TZB | SCB13-200/10变压器 | 1QB.710.32137CA | 8QB-868-32137CA-1 | 铭牌 | 8QB.868.32137CA.1 | 1 | 块 | 2020-06-01 | PCS | 1.0 | 块
8 | P202100230005 | TZB | SCB13-200/10变压器 | 1QB.710.32137CA | 8QT-123-2022-1-247 | 撑条 388×8×6 | 8QT.123.2022.1 | 36 | 支 | 2020-06-01 | PCS | 1.2413793103448276 | KG
9 | P202100230005 | TZB | SCB13-200/10变压器 | 1QB.710.32137CA | 8QT-132-2015-218 | 撑板 25×8×385 | 8QT.132.2015 | 12 | 支 | 2020-06-01 | PCS | 2.0 | KG
10 | P202100230005 | TZB | SCB13-200/10变压器 | 1QB.710.32137CA | 8QT-132-2015-219 | 撑板 40×8×385 | 8QT.132.2015 | 3 | 支 | 2020-06-01 | PCS | 0.75 | KG
11 | P202100230005 | TZB | SCB13-200/10变压器 | 1QB.710.32137CA | 8QT-157-2063-1 | 衬垫 | 8QT.157.2063.1 | 8 | 块 | 2020-06-01 | PCS | 8.0 | 块
12 | P202100230005 | TZB | SCB13-200/10变压器 | 1QB.710.32137CA | 8QT-193-2043-3-005 | 垫块 54×50×10 | 8QT.193.2043.3 | 24 | 块 | 2020-06-01 | PCS | 1.263157894736842 | KG
13 | P202100230005 | TZB | SCB13-200/10变压器 | 1QB.710.32137CA | 8QT-193-2043-3-006 | 垫块 41×50×10 | 8QT.193.2043.3 | 24 | 块 | 2020-06-01 | PCS | 1.0 | KG
14 | P202100230005 | TZB | SCB13-200/10变压器 | 1QB.710.32137CA | 8QT-518-2014-4 | 接地片 | 8QT.518.2014.4 | 1 | 片 | 2020-06-01 | PCS | 1.0 | 片
15 | P202100230005 | TZB | SCB13-200/10变压器 | 1QB.710.32137CA | 8QT-710-2014-2 | 绝缘垫圈 | 8QT.710.2014.2 | 8 | 块 | 2020-06-01 | PCS | 8.0 | 块
16 | P202100230005 | TZB | SCB13-200/10变压器 | 1QB.710.32137CA | 8QT-769-2026-6 | 绝缘管 | 8QT.769.2026.6 | 1 | 支 | 2020-06-01 | PCS | 0.05555555555555555 | KG
17 | P202100230005 | TZB | SCB13-200/10变压器 | 1QB.710.32137CA | F00000000000001 | 硅钢片纵剪加工费 |  | 628.16 | KG | 2020-06-01 | PCS | 628.16 | KG
18 | P202100230005 | TZB | SCB13-200/10变压器 | 1QB.710.32137CA | M01010100000170 | 聚酰胺复合聚酯亚胺漆包铜圆线 | Q(ZY/X)-2/180-1.70/1.81 | 78.78 | KG | 2020-06-01 | PCS | 78.78 | KG
19 | P202100230005 | TZB | SCB13-200/10变压器 | 1QB.710.32137CA | M01030100500360 | T2铜带 | T2O60-0.50×360-GB/T 18813 | 91.35 | KG | 2020-06-01 | PCS | 91.35 | KG
20 | P202100230005 | TZB | SCB13-200/10变压器 | 1QB.710.32137CA | M01030200000009 | 5×50 铜母线 TMQY | GB/T 5585.1-2005 | 2.08 | KG | 2020-06-01 | PCS | 2.08 | KG
21 | P202100230005 | TZB | SCB13-200/10变压器 | 1QB.710.32137CA | M01030200040040 | 4×40 铜母线 TMQY | GB/T 5585.1-2005 | 6.24 | KG | 2020-06-01 | PCS | 6.24 | KG
22 | P202100230005 | TZB | SCB13-200/10变压器 | 1QB.710.32137CA | M01050200000350 | 聚氯乙烯绝缘电缆 | ZR-BUR-35mm^2 | 2 | M | 2020-06-01 | PCS | 2.0 | M
23 | P202100230005 | TZB | SCB13-200/10变压器 | 1QB.710.32137CA | M0301030029 | 剪切后硅钢片 | 23RK080RB | 628.16 | KG | 2020-06-01 | PCS | 628.16 | KG
24 | P202100230005 | TZB | SCB13-200/10变压器 | 1QB.710.32137CA | M05020100000350 | 铜接线端子 | DT-35 | 12 | 只 | 2020-06-01 | PCS | 12.0 | 只
25 | P202100230005 | TZB | SCB13-200/10变压器 | 1QB.710.32137CA | M06030800000202 | 热缩绝缘管 | φ20（红） | 0 | M | 2020-06-01 | PCS | 0.0 | M
26 | P202100230005 | TZB | SCB13-200/10变压器 | 1QB.710.32137CA | M06030800000203 | 热缩绝缘管 | φ20（黄） | 0 | M | 2020-06-01 | PCS | 0.0 | M
27 | P202100230005 | TZB | SCB13-200/10变压器 | 1QB.710.32137CA | M06030800000204 | 热缩绝缘管 | φ20（绿） | 0 | M | 2020-06-01 | PCS | 0.0 | M
28 | P202100230005 | TZB | SCB13-200/10变压器 | 1QB.710.32137CA | M06039900000006 | 麦管 | NOMEX | 3 | 根 | 2020-06-01 | PCS | 3.0 | 根
29 | P202100230005 | TZB | SCB13-200/10变压器 | 1QB.710.32137CA | M06050100600030 | 无碱无蜡玻璃纤维带 | ET60-30-（P）-JC/T 174 | 3.03 | KG | 2020-06-01 | PCS | 3.03 | KG
30 | P202100230005 | TZB | SCB13-200/10变压器 | 1QB.710.32137CA | M06050101400050 | 无碱无蜡玻璃纤维带 | ET140-50-（P）-JC/T 174 | 3.03 | KG | 2020-06-01 | PCS | 3.03 | KG
31 | P202100230005 | TZB | SCB13-200/10变压器 | 1QB.710.32137CA | M06050501203302 | 0.18 F级预浸料 6440 | JB/T 10942 | 5.25 | KG | 2020-06-01 | PCS | 5.25 | KG
32 | P202100230005 | TZB | SCB13-200/10变压器 | 1QB.710.32137CA | M06050501203305 | 0.40 F级预浸料 6440 | JB/T 10942 | 3.15 | KG | 2020-06-01 | PCS | 3.15 | KG
33 | P202100230005 | TZB | SCB13-200/10变压器 | 1QB.710.32137CA | M0605200001 | 0.6 无碱玻璃纤维短切毡EMC 600 |  | 3.3 | KG | 2020-06-01 | PCS | 3.3 | KG
34 | P202100230005 | TZB | SCB13-200/10变压器 | 1QB.710.32137CA | M06060590000627 | 0.5 复合聚酯薄膜 D280 | JB/T 4059 | 1 | KG | 2020-06-01 | PCS | 1.0 | KG
35 | P202100230005 | TZB | SCB13-200/10变压器 | 1QB.710.32137CA | M06060905000146 | 0.60/4×4 F级有溶剂环氧玻璃纤维网格 2940 | JB/T 10322.3 | 9.9 | M2 | 2020-06-01 | PCS | 9.9 | M2
36 | P202100230005 | TZB | SCB13-200/10变压器 | 1QB.710.32137CA | M06060905000149 | 1.60/6×5 F级有溶剂环氧玻璃纤维网格 2940 | JB/T 10322.3 | 6.6 | M2 | 2020-06-01 | PCS | 6.6 | M2
37 | P202100230005 | TZB | SCB13-200/10变压器 | 1QB.710.32137CA | M06070108760032 | 垫块 | 8QB.193.33341CA | 1 | 套 | 2020-06-01 | PCS | inf | KG
38 | P202100230005 | TZB | SCB13-200/10变压器 | 1QB.710.32137CA | M06070293326840 | 垫块 | 8QT.193.2057.1 | 12 | 块 | 2020-06-01 | PCS | 0.048 | KG
39 | P202100230005 | TZB | SCB13-200/10变压器 | 1QB.710.32137CA | M06080500000010 | PTC支座 | 8QT.043.2047 | 3 | 支 | 2020-06-01 | PCS | 0.03 | KG
40 | P202100230005 | TZB | SCB13-200/10变压器 | 1QB.710.32137CA | M06090100500050 | 绝缘子 | ZJ-1-φ50×50 | 6 | 只 | 2020-06-01 | PCS | 6.0 | 只
41 | P202100230005 | TZB | SCB13-200/10变压器 | 1QB.710.32137CA | M06090100600130 | 绝缘子 | ZJ-10-φ60×130 | 3 | 只 | 2020-06-01 | PCS | 3.0 | 只
42 | P202100230005 | TZB | SCB13-200/10变压器 | 1QB.710.32137CA | M06100300000057 | 夹件绝缘 | 8QB.751.33339CA.1 | 8 | 块 | 2020-06-01 | PCS | 4.0 | KG
43 | P202100230005 | TZB | SCB13-200/10变压器 | 1QB.710.32137CA | M0701080022 | 弹簧垫圈16（镀黄锌） | GB/T 93 | 3 | 个 | 2020-06-01 | PCS | 3.0 | 个
44 | P202100230005 | TZB | SCB13-200/10变压器 | 1QB.710.32137CA | M0702050558 | 螺栓M12×120（镀黄锌8.8） | GB/T 5782 | 8 | 个 | 2020-06-01 | PCS | 8.0 | 个
45 | P202100230005 | TZB | SCB13-200/10变压器 | 1QB.710.32137CA | M09010200000100 | 铜垫圈10（镀锡CU2） | GB/T 97.2 | 24 | 个 | 2020-06-01 | PCS | 24.0 | 个
46 | P202100230005 | TZB | SCB13-200/10变压器 | 1QB.710.32137CA | M09010200000120 | 铜垫圈12（镀锡CU2） | GB/T 97.2 | 6 | 个 | 2020-06-01 | PCS | 6.0 | 个
47 | P202100230005 | TZB | SCB13-200/10变压器 | 1QB.710.32137CA | M09010300000101 | 垫圈10（镀黄锌200HV） | GB/T 97.1 | 2 | 个 | 2020-06-01 | PCS | 2.0 | 个
48 | P202100230005 | TZB | SCB13-200/10变压器 | 1QB.710.32137CA | M09010300000121 | 垫圈12（镀黄锌200HV） | GB/T 97.1 | 42 | 个 | 2020-06-01 | PCS | 42.0 | 个
49 | P202100230005 | TZB | SCB13-200/10变压器 | 1QB.710.32137CA | M09010500000087 | 垫圈16（镀黄锌200HV） | GB/T 97.1 | 3 | 个 | 2020-06-01 | PCS | 3.0 | 个
50 | P202100230005 | TZB | SCB13-200/10变压器 | 1QB.710.32137CA | M09010500000121 | 弹簧垫圈12（镀黄锌） | GB/T 93 | 16 | 个 | 2020-06-01 | PCS | 16.0 | 个
51 | P202100230005 | TZB | SCB13-200/10变压器 | 1QB.710.32137CA | M09020100000120 | 铜螺母M12（镀锡CU2） | GB/T 6170 | 3 | 个 | 2020-06-01 | PCS | 3.0 | 个
52 | P202100230005 | TZB | SCB13-200/10变压器 | 1QB.710.32137CA | M09020100000121 | 铜薄螺母M12（镀锡CU2） | GB/T 6172.1 | 3 | 个 | 2020-06-01 | PCS | 3.0 | 个
53 | P202100230005 | TZB | SCB13-200/10变压器 | 1QB.710.32137CA | M09020200000036 | 薄螺母M10（镀黄锌8） | GB/T 6172.1 | 8 | 个 | 2020-06-01 | PCS | 8.0 | 个
54 | P202100230005 | TZB | SCB13-200/10变压器 | 1QB.710.32137CA | M09020200000103 | 螺母M10（镀黄锌8） | GB/T 6170 | 8 | 个 | 2020-06-01 | PCS | 8.0 | 个
55 | P202100230005 | TZB | SCB13-200/10变压器 | 1QB.710.32137CA | M09020200000124 | 螺母M12（镀黄锌8） | GB/T 6170 | 38 | 个 | 2020-06-01 | PCS | 38.0 | 个
56 | P202100230005 | TZB | SCB13-200/10变压器 | 1QB.710.32137CA | M09020200000172 | 螺母M16（镀黄锌8） | GB/T 6170 | 3 | 个 | 2020-06-01 | PCS | 3.0 | 个
57 | P202100230005 | TZB | SCB13-200/10变压器 | 1QB.710.32137CA | M09020200000250 | 薄螺母M12（镀黄锌8） | GB/T 6172.1 | 30 | 个 | 2020-06-01 | PCS | 30.0 | 个
58 | P202100230005 | TZB | SCB13-200/10变压器 | 1QB.710.32137CA | M09030200100020 | 铜螺栓M10×20（CU2） | GB/T 5783 | 12 | 个 | 2020-06-01 | PCS | 12.0 | 个
59 | P202100230005 | TZB | SCB13-200/10变压器 | 1QB.710.32137CA | M09030500000418 | 螺栓M10×16（镀黄锌8.8） | GB/T 5783 | 2 | 个 | 2020-06-01 | PCS | 2.0 | 个
60 | P202100230005 | TZB | SCB13-200/10变压器 | 1QB.710.32137CA | M09030500000421 | 螺栓M12×15（镀黄锌8.8） | GB/T 5783 | 6 | 个 | 2020-06-01 | PCS | 6.0 | 个
61 | P202100230005 | TZB | SCB13-200/10变压器 | 1QB.710.32137CA | M09030500120157 | 螺栓M12×55（镀黄锌8.8） | GB/T 5783 | 2 | 个 | 2020-06-01 | PCS | 2.0 | 个
62 | P202100230005 | TZB | SCB13-200/10变压器 | 1QB.710.32137CA | M09030510120061 | 螺栓M12×60（镀黄锌8.8） | GB/T 5783 | 12 | 个 | 2020-06-01 | PCS | 12.0 | 个
63 | P202100230005 | TZB | SCB13-200/10变压器 | 1QB.710.32137CA | M09040201200351 | 双头螺杆 10×270×60×60 | 8QT.931.2028.1 | 4 | 支 | 2020-06-01 | PCS | 1.3333333333333333 | KG
64 | P202100230005 | TZB | SCB13-200/10变压器 | 1QB.710.32137CA | M09040301202700 | 双头螺杆 12×270×80×100 | 8QT.931.2028.1 | 8 | 个 | 2020-06-01 | PCS | 2.0 | KG
65 | P202100230005 | TZB | SCB13-200/10变压器 | 1QB.710.32137CA | M09050101602314 | 螺栓M12×35（镀黄锌8.8） | GB/T 5783 | 6 | 个 | 2020-06-01 | PCS | 6.0 | 个
66 | P202100230005 | TZB | SCB13-200/10变压器 | 1QB.710.32137CA | M09050101602315 | 焊接螺柱M12×30（镀黄锌8.8） | GB/T 902.1 | 3 | 个 | 2020-06-01 | PCS | 3.0 | 个
67 | P202100230005 | TZB | SCB13-200/10变压器 | 1QB.710.32137CA | M10010100000004 | 支柱 80 | 8QT.043.2000.3 | 4 | 个 | 2020-06-01 | PCS | 4.0 | 个
68 | P202100230005 | TZB | SCB13-200/10变压器 | 1QB.710.32137CA | M10010600000160 | 压钉垫圈 | 8QT.950.2006.1 | 12 | 只 | 2020-06-01 | PCS | 12.0 | 只
69 | P202100230005 | TZB | SCB13-200/10变压器 | 1QB.710.32137CA | M10020421850038 | 接线片 | 8QT.517.2009.6 | 3 | 片 | 2020-06-01 | PCS | 3.0 | 片
70 | P202100230005 | TZB | SCB13-200/10变压器 | 1QB.710.32137CA | M11050100000110 | 固化剂 | HY5980 CI | 12.72 | KG | 2020-06-01 | PCS | 12.72 | KG
71 | P202100230005 | TZB | SCB13-200/10变压器 | 1QB.710.32137CA | M11050100000200 | 促进剂 | DY5985 CI | 0 | KG | 2020-06-01 | PCS | 0.0 | KG
72 | P202100230005 | TZB | SCB13-200/10变压器 | 1QB.710.32137CA | M11050100000300 | 色浆 | DW0133 CI | 0 | KG | 2020-06-01 | PCS | 0.0 | KG
73 | P202100230005 | TZB | SCB13-200/10变压器 | 1QB.710.32137CA | M11050100000410 | 增韧剂 | DY040 CI | 0 | KG | 2020-06-01 | PCS | 0.0 | KG
74 | P202100230005 | TZB | SCB13-200/10变压器 | 1QB.710.32137CA | M11050100000500 | 环氧树脂 | CY5980 CI | 15.9 | KG | 2020-06-01 | PCS | 15.9 | KG
75 | P202100230005 | TZB | SCB13-200/10变压器 | 1QB.710.32137CA | M11990100001000 | 硅微粉 | 硅宝604 | 28.62 | KG | 2020-06-01 | PCS | 28.62 | KG
76 | P202100230005 | TZB | SCB13-200/10变压器 | 1QB.710.32137CA | M13021101239000 | 支板 | 8QT.044.2003.2 | 2 | 块 | 2020-06-01 | PCS | 2.0 | KG
0 | P202110180001 | TZB | SCB12-250/10变压器 | 1QB.710.33338JS | 5QB-022-33338JS-1 | 垫脚焊装 | 5QB.022.33338JS.1 | 1 | 台 | 2018-01-18 | PCS | inf | KG
1 | P202110180001 | TZB | SCB12-250/10变压器 | 1QB.710.33338JS | M09010500000121 | 弹簧垫圈12（镀黄锌） | GB/T 93 | 20 | 个 | 2018-01-18 | PCS | 20.0 | 个
2 | P202110180001 | TZB | SCB12-250/10变压器 | 1QB.710.33338JS | M09020100000120 | 铜螺母M12（镀锡CU2） | GB/T 6170 | 3 | 个 | 2018-01-18 | PCS | 3.0 | 个
3 | P202110180001 | TZB | SCB12-250/10变压器 | 1QB.710.33338JS | M09020100000121 | 铜薄螺母M12（镀锡CU2） | GB/T 6172.1 | 3 | 个 | 2018-01-18 | PCS | 3.0 | 个
4 | P202110180001 | TZB | SCB12-250/10变压器 | 1QB.710.33338JS | M09020200000036 | 薄螺母M10（镀黄锌8） | GB/T 6172.1 | 8 | 个 | 2018-01-18 | PCS | 8.0 | 个
5 | P202110180001 | TZB | SCB12-250/10变压器 | 1QB.710.33338JS | M09020200000103 | 螺母M10（镀黄锌8） | GB/T 6170 | 8 | 个 | 2018-01-18 | PCS | 8.0 | 个
6 | P202110180001 | TZB | SCB12-250/10变压器 | 1QB.710.33338JS | M09020200000124 | 螺母M12（镀黄锌8） | GB/T 6170 | 38 | 个 | 2018-01-18 | PCS | 38.0 | 个
7 | P202110180001 | TZB | SCB12-250/10变压器 | 1QB.710.33338JS | M09020200000171 | 薄螺母M16（镀黄锌8） | GB/T 6172.1 | 3 | 个 | 2018-01-18 | PCS | 3.0 | 个
8 | P202110180001 | TZB | SCB12-250/10变压器 | 1QB.710.33338JS | M09020200000172 | 螺母M16（镀黄锌8） | GB/T 6170 | 3 | 个 | 2018-01-18 | PCS | 3.0 | 个
9 | P202110180001 | TZB | SCB12-250/10变压器 | 1QB.710.33338JS | M09020200000250 | 薄螺母M12（镀黄锌8） | GB/T 6172.1 | 18 | 个 | 2018-01-18 | PCS | 18.0 | 个
10 | P202110180001 | TZB | SCB12-250/10变压器 | 1QB.710.33338JS | M09030200100020 | 铜螺栓M10×20（CU2） | GB/T 5783 | 12 | 个 | 2018-01-18 | PCS | 12.0 | 个
11 | P202110180001 | TZB | SCB12-250/10变压器 | 1QB.710.33338JS | M09030500000418 | 螺栓M10×16（镀黄锌8.8） | GB/T 5783 | 2 | 个 | 2018-01-18 | PCS | 2.0 | 个
12 | P202110180001 | TZB | SCB12-250/10变压器 | 1QB.710.33338JS | M09030500000421 | 螺栓M12×15（镀黄锌8.8） | GB/T 5783 | 6 | 个 | 2018-01-18 | PCS | 6.0 | 个
13 | P202110180001 | TZB | SCB12-250/10变压器 | 1QB.710.33338JS | M09030500120143 | 螺栓M12×140（镀黄锌8.8） | GB/T 5783 | 4 | 个 | 2018-01-18 | PCS | 4.0 | 个
14 | P202110180001 | TZB | SCB12-250/10变压器 | 1QB.710.33338JS | M09030510120061 | 螺栓M12×60（镀黄锌8.8） | GB/T 5783 | 14 | 个 | 2018-01-18 | PCS | 14.0 | 个
15 | P202110180001 | TZB | SCB12-250/10变压器 | 1QB.710.33338JS | M09040201200341 | 双头螺杆 10×310×80×80 | 8QT.931.2028.1 | 4 | 支 | 2018-01-18 | PCS | 0.8 | KG
16 | P202110180001 | TZB | SCB12-250/10变压器 | 1QB.710.33338JS | M09040301203100 | 双头螺杆 12×310×80×80 | 8QT.931.2028.1 | 8 | 支 | 2018-01-18 | PCS | 1.6 | KG
17 | P202110180001 | TZB | SCB12-250/10变压器 | 1QB.710.33338JS | M09050101602314 | 螺栓M12×35（镀黄锌8.8） | GB/T 5783 | 6 | 个 | 2018-01-18 | PCS | 6.0 | 个
18 | P202110180001 | TZB | SCB12-250/10变压器 | 1QB.710.33338JS | M09050101602315 | 焊接螺柱M12×30（镀黄锌8.8） | GB/T 902.1 | 3 | 个 | 2018-01-18 | PCS | 3.0 | 个
19 | P202110180001 | TZB | SCB12-250/10变压器 | 1QB.710.33338JS | M10010200120090 | 支柱 90 | 8QT.043.2000.1 | 4 | 只 | 2018-01-18 | PCS | 4.0 | 只
20 | P202110180001 | TZB | SCB12-250/10变压器 | 1QB.710.33338JS | M10010600000160 | 压钉垫圈 | 8QT.950.2006.1 | 12 | 只 | 2018-01-18 | PCS | 12.0 | 只
21 | P202110180001 | TZB | SCB12-250/10变压器 | 1QB.710.33338JS | M10020421850038 | 接线片 | 8QT.517.2009.6 | 3 | 片 | 2018-01-18 | PCS | 3.0 | 片
22 | P202110180001 | TZB | SCB12-250/10变压器 | 1QB.710.33338JS | M11050100000110 | 固化剂 | HY5980 CI | 13.78 | KG | 2018-01-18 | PCS | 13.78 | KG
23 | P202110180001 | TZB | SCB12-250/10变压器 | 1QB.710.33338JS | M11050100000200 | 促进剂 | DY5985 CI | 0 | KG | 2018-01-18 | PCS | 0.0 | KG
24 | P202110180001 | TZB | SCB12-250/10变压器 | 1QB.710.33338JS | M11050100000300 | 色浆 | DW0133 CI | 0 | KG | 2018-01-18 | PCS | 0.0 | KG
25 | P202110180001 | TZB | SCB12-250/10变压器 | 1QB.710.33338JS | M11050100000410 | 增韧剂 | DY040 CI | 1.06 | KG | 2018-01-18 | PCS | 1.06 | KG
26 | P202110180001 | TZB | SCB12-250/10变压器 | 1QB.710.33338JS | M11050100000500 | 环氧树脂 | CY5980 CI | 14.84 | KG | 2018-01-18 | PCS | 14.84 | KG
27 | P202110180001 | TZB | SCB12-250/10变压器 | 1QB.710.33338JS | M11990100001000 | 硅微粉 | 硅宝604 | 29.68 | KG | 2018-01-18 | PCS | 29.68 | KG
28 | P202110180001 | TZB | SCB12-250/10变压器 | 1QB.710.33338JS | M13021101239000 | 支板 | 8QT.044.2003.2 | 2 | 块 | 2018-01-18 | PCS | 2.0 | KG
29 | P202110180001 | TZB | SCB12-250/10变压器 | 1QB.710.33338JS | 5QB-510-33336CA-1 | 导电杆装配 | 5QB.510.33336CA.1 | 1 | 支 | 2018-01-18 | PCS | 1.0 | 支
30 | P202110180001 | TZB | SCB12-250/10变压器 | 1QB.710.33338JS | 5QB-510-33336CA-2 | 导电杆装配 | 5QB.510.33336CA.2 | 2 | 支 | 2018-01-18 | PCS | 2.0 | 支
31 | P202110180001 | TZB | SCB12-250/10变压器 | 1QB.710.33338JS | 5QB-GBJYJ-33338JS-1 | 干变绝缘件 | 5QB.GBJYJ.33338JS.1 | 1 | 套 | 2018-01-18 | PCS | inf | KG
32 | P202110180001 | TZB | SCB12-250/10变压器 | 1QB.710.33338JS | 5QB-TXJJ-33338JS-1 | 铁心夹件 | 5QB.TXJJ.33338JS.1 | 1 | 套 | 2018-01-18 | PCS | inf | KG
33 | P202110180001 | TZB | SCB12-250/10变压器 | 1QB.710.33338JS | 5QT-720-2109-3 | 绝缘子 | 5QT.720.2109.3 | 6 | 只 | 2018-01-18 | PCS | 6.0 | 只
34 | P202110180001 | TZB | SCB12-250/10变压器 | 1QB.710.33338JS | 8QB-135-33338JS-1 | 拉板 | 8QB.135.33338JS.1 | 1 | 台 | 2018-01-18 | PCS | inf | KG
35 | P202110180001 | TZB | SCB12-250/10变压器 | 1QB.710.33338JS | 8QB-193-33339CA-2 | 垫块 | 8QB.193.33339CA.2 | 24 | 块 | 2018-01-18 | PCS | 1.2 | KG
36 | P202110180001 | TZB | SCB12-250/10变压器 | 1QB.710.33338JS | 8QB-570-33337CA-1 | 接线端子 | 8QB.570.33337CA.1 | 24 | 个 | 2018-01-18 | PCS | 24.0 | 个
37 | P202110180001 | TZB | SCB12-250/10变压器 | 1QB.710.33338JS | 8QB-868-33338JS-1 | 铭牌 | 8QB.868.33338JS.1 | 1 | 块 | 2018-01-18 | PCS | 1.0 | 块
38 | P202110180001 | TZB | SCB12-250/10变压器 | 1QB.710.33338JS | 8QT-132-2015-218 | 撑板 25×8×385 | 8QT.132.2015 | 12 | 支 | 2018-01-18 | PCS | 2.0 | KG
39 | P202110180001 | TZB | SCB12-250/10变压器 | 1QB.710.33338JS | 8QT-132-2015-419 | 撑板 40×12×385 | 8QT.132.2015 | 3 | 块 | 2018-01-18 | PCS | 1.0 | KG
40 | P202110180001 | TZB | SCB12-250/10变压器 | 1QB.710.33338JS | 8QT-157-2063-1 | 衬垫 | 8QT.157.2063.1 | 8 | 块 | 2018-01-18 | PCS | 8.0 | 块
41 | P202110180001 | TZB | SCB12-250/10变压器 | 1QB.710.33338JS | 8QT-518-2014-4 | 接地片 | 8QT.518.2014.4 | 1 | 片 | 2018-01-18 | PCS | 1.0 | 片
42 | P202110180001 | TZB | SCB12-250/10变压器 | 1QB.710.33338JS | 8QT-710-2014-2 | 绝缘垫圈 | 8QT.710.2014.2 | 8 | 块 | 2018-01-18 | PCS | 8.0 | 块
43 | P202110180001 | TZB | SCB12-250/10变压器 | 1QB.710.33338JS | 8QT-769-2026-6 | 绝缘管 | 8QT.769.2026.6 | 2 | 支 | 2018-01-18 | PCS | 0.1111111111111111 | KG
44 | P202110180001 | TZB | SCB12-250/10变压器 | 1QB.710.33338JS | F00000000000001 | 硅钢片纵剪加工费 |  | 750.75 | KG | 2018-01-18 | PCS | 750.75 | KG
45 | P202110180001 | TZB | SCB12-250/10变压器 | 1QB.710.33338JS | M01010100000228 | 聚酰胺复合聚酯亚胺漆包铜圆线 | Q(ZY/X)-2/180-2.000/2.110 | 103.02 | KG | 2018-01-18 | PCS | 103.02 | KG
46 | P202110180001 | TZB | SCB12-250/10变压器 | 1QB.710.33338JS | M01030200000009 | 5×50 铜母线 TMQY | GB/T 5585.1-2005 | 10.4 | KG | 2018-01-18 | PCS | 10.4 | KG
47 | P202110180001 | TZB | SCB12-250/10变压器 | 1QB.710.33338JS | M01050200000350 | 聚氯乙烯绝缘电缆 | ZR-BUR-35mm^2 | 2 | M | 2018-01-18 | PCS | 2.0 | M
48 | P202110180001 | TZB | SCB12-250/10变压器 | 1QB.710.33338JS | M0109020247 | T2铜带 | T2O60-0.60×360-GB/T 18813 | 107.1 | KG | 2018-01-18 | PCS | 107.1 | KG
49 | P202110180001 | TZB | SCB12-250/10变压器 | 1QB.710.33338JS | M02010102300852 | 剪切后硅钢片 | 23RK085 | 750.75 | KG | 2018-01-18 | PCS | 750.75 | KG
50 | P202110180001 | TZB | SCB12-250/10变压器 | 1QB.710.33338JS | M05020100000350 | 铜接线端子 | DT-35 | 12 | 只 | 2018-01-18 | PCS | 12.0 | 只
51 | P202110180001 | TZB | SCB12-250/10变压器 | 1QB.710.33338JS | M06030800000202 | 热缩绝缘管 | φ20（红） | 0 | M | 2018-01-18 | PCS | 0.0 | M
52 | P202110180001 | TZB | SCB12-250/10变压器 | 1QB.710.33338JS | M06030800000203 | 热缩绝缘管 | φ20（黄） | 0 | M | 2018-01-18 | PCS | 0.0 | M
53 | P202110180001 | TZB | SCB12-250/10变压器 | 1QB.710.33338JS | M06030800000204 | 热缩绝缘管 | φ20（绿） | 0 | M | 2018-01-18 | PCS | 0.0 | M
54 | P202110180001 | TZB | SCB12-250/10变压器 | 1QB.710.33338JS | M06039900000006 | 麦管 | NOMEX | 3 | 根 | 2018-01-18 | PCS | 3.0 | 根
55 | P202110180001 | TZB | SCB12-250/10变压器 | 1QB.710.33338JS | M06050100600030 | 无碱无蜡玻璃纤维带 | ET60-30-（P）-JC/T 174 | 3.03 | KG | 2018-01-18 | PCS | 3.03 | KG
56 | P202110180001 | TZB | SCB12-250/10变压器 | 1QB.710.33338JS | M06050101400050 | 无碱无蜡玻璃纤维带 | ET140-50-（P）-JC/T 174 | 2.02 | KG | 2018-01-18 | PCS | 2.02 | KG
57 | P202110180001 | TZB | SCB12-250/10变压器 | 1QB.710.33338JS | M06050501203302 | 0.18 F级预浸料 6440 | JB/T 10942 | 7.35 | KG | 2018-01-18 | PCS | 7.35 | KG
58 | P202110180001 | TZB | SCB12-250/10变压器 | 1QB.710.33338JS | M0605200001 | 0.6 无碱玻璃纤维短切毡EMC 600 |  | 3.3 | KG | 2018-01-18 | PCS | 3.3 | KG
59 | P202110180001 | TZB | SCB12-250/10变压器 | 1QB.710.33338JS | M06060590000627 | 0.5 复合聚酯薄膜 D280 | JB/T 4059 | 1 | KG | 2018-01-18 | PCS | 1.0 | KG
60 | P202110180001 | TZB | SCB12-250/10变压器 | 1QB.710.33338JS | M06060905000146 | 0.60/4×4 F级有溶剂环氧玻璃纤维网格 2940 | JB/T 10322.3 | 19.8 | M2 | 2018-01-18 | PCS | 19.8 | M2
61 | P202110180001 | TZB | SCB12-250/10变压器 | 1QB.710.33338JS | M06060905000149 | 1.60/6×5 F级有溶剂环氧玻璃纤维网格 2940 | JB/T 10322.3 | 7.7 | M2 | 2018-01-18 | PCS | 7.7 | M2
62 | P202110180001 | TZB | SCB12-250/10变压器 | 1QB.710.33338JS | M06070108760032 | 垫块 | 8QB.193.33341CA | 1 | 套 | 2018-01-18 | PCS | inf | KG
63 | P202110180001 | TZB | SCB12-250/10变压器 | 1QB.710.33338JS | M06070200000023 | 垫块 | 8QB.193.33339CA.1 | 24 | 块 | 2018-01-18 | PCS | 2.4 | KG
64 | P202110180001 | TZB | SCB12-250/10变压器 | 1QB.710.33338JS | M06070293326840 | 垫块 | 8QT.193.2057.1 | 12 | 块 | 2018-01-18 | PCS | 0.048 | KG
65 | P202110180001 | TZB | SCB12-250/10变压器 | 1QB.710.33338JS | M06080500000010 | PTC支座 | 8QT.043.2047 | 3 | 支 | 2018-01-18 | PCS | 0.03 | KG
66 | P202110180001 | TZB | SCB12-250/10变压器 | 1QB.710.33338JS | M06090100600130 | 绝缘子 | ZJ-10-φ60×130 | 3 | 只 | 2018-01-18 | PCS | 3.0 | 只
67 | P202110180001 | TZB | SCB12-250/10变压器 | 1QB.710.33338JS | M06100300000057 | 夹件绝缘 | 8QB.751.33339CA.1 | 8 | 块 | 2018-01-18 | PCS | 4.0 | KG
68 | P202110180001 | TZB | SCB12-250/10变压器 | 1QB.710.33338JS | M09010200000100 | 铜垫圈10（镀锡CU2） | GB/T 97.2 | 24 | 个 | 2018-01-18 | PCS | 24.0 | 个
69 | P202110180001 | TZB | SCB12-250/10变压器 | 1QB.710.33338JS | M09010200000120 | 铜垫圈12（镀锡CU2） | GB/T 97.2 | 6 | 个 | 2018-01-18 | PCS | 6.0 | 个
70 | P202110180001 | TZB | SCB12-250/10变压器 | 1QB.710.33338JS | M09010300000101 | 垫圈10（镀黄锌200HV） | GB/T 97.1 | 2 | 个 | 2018-01-18 | PCS | 2.0 | 个
71 | P202110180001 | TZB | SCB12-250/10变压器 | 1QB.710.33338JS | M09010300000121 | 垫圈12（镀黄锌200HV） | GB/T 97.1 | 46 | 个 | 2018-01-18 | PCS | 46.0 | 个
72 | P202110180001 | TZB | SCB12-250/10变压器 | 1QB.710.33338JS | M09010500000087 | 垫圈16（镀黄锌200HV） | GB/T 97.1 | 3 | 个 | 2018-01-18 | PCS | 3.0 | 个
0 | P202120210005 | TZB | SCB13-315/10变压器 | 1QB.710.32139CA | M06060905000149 | 1.60/6×5 F级有溶剂环氧玻璃纤维网格 2940 | JB/T 10322.3 | 9.9 | M2 | 2020-06-01 | PCS | 9.9 | M2
1 | P202120210005 | TZB | SCB13-315/10变压器 | 1QB.710.32139CA | 5QB-022-33339EA-1 | 垫脚 | 5QB.022.33339EA.1 | 1 | 台 | 2020-06-01 | PCS | inf | KG
2 | P202120210005 | TZB | SCB13-315/10变压器 | 1QB.710.32139CA | 5QB-070-33339EA | 铁心夹件 | 5QB.070.33339EA | 1 | 套 | 2020-06-01 | PCS | inf | KG
3 | P202120210005 | TZB | SCB13-315/10变压器 | 1QB.710.32139CA | 5QB-510-33339EA-1 | 导电杆装配 | 5QB.510.33339EA.1 | 1 | 支 | 2020-06-01 | PCS | 1.0 | 支
4 | P202120210005 | TZB | SCB13-315/10变压器 | 1QB.710.32139CA | 5QB-510-33339EA-2 | 导电杆装配 | 5QB.510.33339EA.2 | 2 | 支 | 2020-06-01 | PCS | 2.0 | 支
5 | P202120210005 | TZB | SCB13-315/10变压器 | 1QB.710.32139CA | 8QB-868-32139CA-1 | 铭牌 | 8QB.868.32139CA.1 | 1 | 块 | 2020-06-01 | PCS | 1.0 | 块
6 | P202120210005 | TZB | SCB13-315/10变压器 | 1QB.710.32139CA | 8QT-132-2015-368 | 撑板 25×8×450 | 8QT.132.2015 | 12 | 支 | 2020-06-01 | PCS | 4.0 | KG
7 | P202120210005 | TZB | SCB13-315/10变压器 | 1QB.710.32139CA | 8QT-132-2015-369 | 撑板 40×8×450 | 8QT.132.2015 | 3 | 支 | 2020-06-01 | PCS | 1.0 | KG
8 | P202120210005 | TZB | SCB13-315/10变压器 | 1QB.710.32139CA | 8QT-157-2063-1 | 衬垫 | 8QT.157.2063.1 | 4 | 块 | 2020-06-01 | PCS | 4.0 | 块
9 | P202120210005 | TZB | SCB13-315/10变压器 | 1QB.710.32139CA | 8QT-193-2043-3-005 | 垫块 54×50×10 | 8QT.193.2043.3 | 24 | 块 | 2020-06-01 | PCS | 1.263157894736842 | KG
10 | P202120210005 | TZB | SCB13-315/10变压器 | 1QB.710.32139CA | 8QT-193-2043-3-006 | 垫块 41×50×10 | 8QT.193.2043.3 | 24 | 块 | 2020-06-01 | PCS | 1.0 | KG
11 | P202120210005 | TZB | SCB13-315/10变压器 | 1QB.710.32139CA | 8QT-518-2014-4 | 接地片 | 8QT.518.2014.4 | 1 | 片 | 2020-06-01 | PCS | 1.0 | 片
12 | P202120210005 | TZB | SCB13-315/10变压器 | 1QB.710.32139CA | 8QT-570-2001-10 | 接线端子 | 8QT.570.2001.10 | 12 | 只 | 2020-06-01 | PCS | 12.0 | 只
13 | P202120210005 | TZB | SCB13-315/10变压器 | 1QB.710.32139CA | 8QT-710-2014-2 | 绝缘垫圈 | 8QT.710.2014.2 | 4 | 块 | 2020-06-01 | PCS | 4.0 | 块
14 | P202120210005 | TZB | SCB13-315/10变压器 | 1QB.710.32139CA | 8QT-769-2026-6 | 绝缘管 | 8QT.769.2026.6 | 1 | 支 | 2020-06-01 | PCS | 0.05555555555555555 | KG
15 | P202120210005 | TZB | SCB13-315/10变压器 | 1QB.710.32139CA | F00000000000001 | 硅钢片纵剪加工费 |  | 816.4 | KG | 2020-06-01 | PCS | 816.4 | KG
16 | P202120210005 | TZB | SCB13-315/10变压器 | 1QB.710.32139CA | M01020100000004 | 聚酯亚胺漆包铜扁线 | QZYB-2/180-1.18×3.55/1.34×3.71 | 6.06 | KG | 2020-06-01 | PCS | 6.06 | KG
17 | P202120210005 | TZB | SCB13-315/10变压器 | 1QB.710.32139CA | M01020101300355 | 聚酯亚胺漆包铜扁线 | QZYB-2/180-1.30×3.55/1.46×3.71 | 127.26 | KG | 2020-06-01 | PCS | 127.26 | KG
18 | P202120210005 | TZB | SCB13-315/10变压器 | 1QB.710.32139CA | M01030200000009 | 5×50 铜母线 TMQY | GB/T 5585.1-2005 | 12.48 | KG | 2020-06-01 | PCS | 12.48 | KG
19 | P202120210005 | TZB | SCB13-315/10变压器 | 1QB.710.32139CA | M01031390045425 | T2铜带 | T2O60-0.45×425-GB/T 18813 | 87.15 | KG | 2020-06-01 | PCS | 87.15 | KG
20 | P202120210005 | TZB | SCB13-315/10变压器 | 1QB.710.32139CA | M01050200000350 | 聚氯乙烯绝缘电缆 | ZR-BUR-35mm^2 | 2 | M | 2020-06-01 | PCS | 2.0 | M
21 | P202120210005 | TZB | SCB13-315/10变压器 | 1QB.710.32139CA | M02010102300852 | 剪切后硅钢片 | 23RK085 | 816.4 | KG | 2020-06-01 | PCS | 816.4 | KG
22 | P202120210005 | TZB | SCB13-315/10变压器 | 1QB.710.32139CA | M05020100000350 | 铜接线端子 | DT-35 | 12 | 只 | 2020-06-01 | PCS | 12.0 | 只
23 | P202120210005 | TZB | SCB13-315/10变压器 | 1QB.710.32139CA | M05022700000200 | 接线端子 | 8QT.570.2001.7 | 12 | 只 | 2020-06-01 | PCS | 12.0 | 只
24 | P202120210005 | TZB | SCB13-315/10变压器 | 1QB.710.32139CA | M06030800000202 | 热缩绝缘管 | φ20（红） | 0 | M | 2020-06-01 | PCS | 0.0 | M
25 | P202120210005 | TZB | SCB13-315/10变压器 | 1QB.710.32139CA | M06030800000203 | 热缩绝缘管 | φ20（黄） | 0 | M | 2020-06-01 | PCS | 0.0 | M
26 | P202120210005 | TZB | SCB13-315/10变压器 | 1QB.710.32139CA | M06030800000204 | 热缩绝缘管 | φ20（绿） | 0 | M | 2020-06-01 | PCS | 0.0 | M
27 | P202120210005 | TZB | SCB13-315/10变压器 | 1QB.710.32139CA | M06039900000006 | 麦管 | NOMEX | 3 | 根 | 2020-06-01 | PCS | 3.0 | 根
28 | P202120210005 | TZB | SCB13-315/10变压器 | 1QB.710.32139CA | M06050100600030 | 无碱无蜡玻璃纤维带 | ET60-30-（P）-JC/T 174 | 3.03 | KG | 2020-06-01 | PCS | 3.03 | KG
29 | P202120210005 | TZB | SCB13-315/10变压器 | 1QB.710.32139CA | M06050101400050 | 无碱无蜡玻璃纤维带 | ET140-50-（P）-JC/T 174 | 2.02 | KG | 2020-06-01 | PCS | 2.02 | KG
30 | P202120210005 | TZB | SCB13-315/10变压器 | 1QB.710.32139CA | M06050501203302 | 0.18 F级预浸料 6440 | JB/T 10942 | 6.3 | KG | 2020-06-01 | PCS | 6.3 | KG
31 | P202120210005 | TZB | SCB13-315/10变压器 | 1QB.710.32139CA | M06050501203305 | 0.40 F级预浸料 6440 | JB/T 10942 | 4.2 | KG | 2020-06-01 | PCS | 4.2 | KG
32 | P202120210005 | TZB | SCB13-315/10变压器 | 1QB.710.32139CA | M0605200001 | 0.6 无碱玻璃纤维短切毡EMC 600 |  | 3.03 | KG | 2020-06-01 | PCS | 3.03 | KG
33 | P202120210005 | TZB | SCB13-315/10变压器 | 1QB.710.32139CA | M06060590000627 | 0.5 复合聚酯薄膜 D280 | JB/T 4059 | 1.03 | KG | 2020-06-01 | PCS | 1.03 | KG
34 | P202120210005 | TZB | SCB13-315/10变压器 | 1QB.710.32139CA | M06060905000145 | 0.50/4×4 F级有溶剂环氧玻璃纤维网格 2940 | JB/T 10322.3 | 15.4 | M2 | 2020-06-01 | PCS | 15.4 | M2
35 | P202120210005 | TZB | SCB13-315/10变压器 | 1QB.710.32139CA | M06070108760032 | 垫块 | 8QB.193.33341CA | 1 | 套 | 2020-06-01 | PCS | inf | KG
36 | P202120210005 | TZB | SCB13-315/10变压器 | 1QB.710.32139CA | M06070293326840 | 垫块 | 8QT.193.2057.1 | 12 | 块 | 2020-06-01 | PCS | 0.048 | KG
37 | P202120210005 | TZB | SCB13-315/10变压器 | 1QB.710.32139CA | M06070700000049 | 撑条 453×10×8 | 8QT.123.2022.1 | 54 | 支 | 2020-06-01 | PCS | 3.857142857142857 | KG
38 | P202120210005 | TZB | SCB13-315/10变压器 | 1QB.710.32139CA | M06080500000010 | PTC支座 | 8QT.043.2047 | 3 | 支 | 2020-06-01 | PCS | 0.03 | KG
39 | P202120210005 | TZB | SCB13-315/10变压器 | 1QB.710.32139CA | M06090100500050 | 绝缘子 | ZJ-1-φ50×50 | 5 | 只 | 2020-06-01 | PCS | 5.0 | 只
40 | P202120210005 | TZB | SCB13-315/10变压器 | 1QB.710.32139CA | M06090100600130 | 绝缘子 | ZJ-10-φ60×130 | 3 | 只 | 2020-06-01 | PCS | 3.0 | 只
41 | P202120210005 | TZB | SCB13-315/10变压器 | 1QB.710.32139CA | M06100300000057 | 夹件绝缘 | 8QB.751.33339CA.1 | 8 | 块 | 2020-06-01 | PCS | 4.0 | KG
42 | P202120210005 | TZB | SCB13-315/10变压器 | 1QB.710.32139CA | M06100700004246 | 干变绝缘件 | SCB10-315/10(33339CA) | 1 | 套 | 2020-06-01 | PCS | inf | KG
43 | P202120210005 | TZB | SCB13-315/10变压器 | 1QB.710.32139CA | M0701080022 | 弹簧垫圈16（镀黄锌） | GB/T 93 | 3 | 个 | 2020-06-01 | PCS | 3.0 | 个
44 | P202120210005 | TZB | SCB13-315/10变压器 | 1QB.710.32139CA | M09010200000120 | 铜垫圈12（镀锡CU2） | GB/T 97.2 | 30 | 个 | 2020-06-01 | PCS | 30.0 | 个
45 | P202120210005 | TZB | SCB13-315/10变压器 | 1QB.710.32139CA | M09010300000101 | 垫圈10（镀黄锌200HV） | GB/T 97.1 | 2 | 个 | 2020-06-01 | PCS | 2.0 | 个
46 | P202120210005 | TZB | SCB13-315/10变压器 | 1QB.710.32139CA | M09010300000121 | 垫圈12（镀黄锌200HV） | GB/T 97.1 | 70 | 个 | 2020-06-01 | PCS | 70.0 | 个
47 | P202120210005 | TZB | SCB13-315/10变压器 | 1QB.710.32139CA | M09010500000087 | 垫圈16（镀黄锌200HV） | GB/T 97.1 | 3 | 个 | 2020-06-01 | PCS | 3.0 | 个
48 | P202120210005 | TZB | SCB13-315/10变压器 | 1QB.710.32139CA | M09010500000104 | 弹簧垫圈10（镀黄锌） | GB/T 93 | 4 | 个 | 2020-06-01 | PCS | 4.0 | 个
49 | P202120210005 | TZB | SCB13-315/10变压器 | 1QB.710.32139CA | M09010500000121 | 弹簧垫圈12（镀黄锌） | GB/T 93 | 30 | 个 | 2020-06-01 | PCS | 30.0 | 个
50 | P202120210005 | TZB | SCB13-315/10变压器 | 1QB.710.32139CA | M09020100000120 | 铜螺母M12（镀锡CU2） | GB/T 6170 | 3 | 个 | 2020-06-01 | PCS | 3.0 | 个
51 | P202120210005 | TZB | SCB13-315/10变压器 | 1QB.710.32139CA | M09020100000121 | 铜薄螺母M12（镀锡CU2） | GB/T 6172.1 | 3 | 个 | 2020-06-01 | PCS | 3.0 | 个
52 | P202120210005 | TZB | SCB13-315/10变压器 | 1QB.710.32139CA | M09020200000103 | 螺母M10（镀黄锌8） | GB/T 6170 | 4 | 个 | 2020-06-01 | PCS | 4.0 | 个
53 | P202120210005 | TZB | SCB13-315/10变压器 | 1QB.710.32139CA | M09020200000124 | 螺母M12（镀黄锌8） | GB/T 6170 | 46 | 个 | 2020-06-01 | PCS | 46.0 | 个
54 | P202120210005 | TZB | SCB13-315/10变压器 | 1QB.710.32139CA | M09020200000172 | 螺母M16（镀黄锌8） | GB/T 6170 | 3 | 个 | 2020-06-01 | PCS | 3.0 | 个
55 | P202120210005 | TZB | SCB13-315/10变压器 | 1QB.710.32139CA | M09020200000250 | 薄螺母M12（镀黄锌8） | GB/T 6172.1 | 12 | 个 | 2020-06-01 | PCS | 12.0 | 个
56 | P202120210005 | TZB | SCB13-315/10变压器 | 1QB.710.32139CA | M09030200120020 | 铜螺栓M12×20（CU2） | GB/T 5783 | 12 | 个 | 2020-06-01 | PCS | 12.0 | 个
57 | P202120210005 | TZB | SCB13-315/10变压器 | 1QB.710.32139CA | M09030500000418 | 螺栓M10×16（镀黄锌8.8） | GB/T 5783 | 2 | 个 | 2020-06-01 | PCS | 2.0 | 个
58 | P202120210005 | TZB | SCB13-315/10变压器 | 1QB.710.32139CA | M09030500000421 | 螺栓M12×15（镀黄锌8.8） | GB/T 5783 | 2 | 个 | 2020-06-01 | PCS | 2.0 | 个
59 | P202120210005 | TZB | SCB13-315/10变压器 | 1QB.710.32139CA | M09030510120020 | 螺栓M12×20（镀黄锌8.8） | GB/T 5783 | 8 | 个 | 2020-06-01 | PCS | 8.0 | 个
60 | P202120210005 | TZB | SCB13-315/10变压器 | 1QB.710.32139CA | M09030510120042 | 螺栓M12×40（镀黄锌8.8） | GB/T 5783 | 8 | 个 | 2020-06-01 | PCS | 8.0 | 个
61 | P202120210005 | TZB | SCB13-315/10变压器 | 1QB.710.32139CA | M09030510120061 | 螺栓M12×60（镀黄锌8.8） | GB/T 5783 | 12 | 个 | 2020-06-01 | PCS | 12.0 | 个
62 | P202120210005 | TZB | SCB13-315/10变压器 | 1QB.710.32139CA | M09040201200341 | 双头螺杆 10×310×80×80 | 8QT.931.2028.1 | 2 | 支 | 2020-06-01 | PCS | 0.4 | KG
63 | P202120210005 | TZB | SCB13-315/10变压器 | 1QB.710.32139CA | M09040301203100 | 双头螺杆 12×310×80×80 | 8QT.931.2028.1 | 8 | 支 | 2020-06-01 | PCS | 1.6 | KG
64 | P202120210005 | TZB | SCB13-315/10变压器 | 1QB.710.32139CA | M09050101602314 | 螺栓M12×35（镀黄锌8.8） | GB/T 5783 | 6 | 个 | 2020-06-01 | PCS | 6.0 | 个
65 | P202120210005 | TZB | SCB13-315/10变压器 | 1QB.710.32139CA | M10010600000160 | 压钉垫圈 | 8QT.950.2006.1 | 12 | 只 | 2020-06-01 | PCS | 12.0 | 只
66 | P202120210005 | TZB | SCB13-315/10变压器 | 1QB.710.32139CA | M10020421850038 | 接线片 | 8QT.517.2009.6 | 3 | 片 | 2020-06-01 | PCS | 3.0 | 片
67 | P202120210005 | TZB | SCB13-315/10变压器 | 1QB.710.32139CA | M11050100000110 | 固化剂 | HY5980 CI | 13.78 | KG | 2020-06-01 | PCS | 13.78 | KG
68 | P202120210005 | TZB | SCB13-315/10变压器 | 1QB.710.32139CA | M11050100000200 | 促进剂 | DY5985 CI | 0 | KG | 2020-06-01 | PCS | 0.0 | KG
69 | P202120210005 | TZB | SCB13-315/10变压器 | 1QB.710.32139CA | M11050100000300 | 色浆 | DW0133 CI | 2.12 | KG | 2020-06-01 | PCS | 2.12 | KG
70 | P202120210005 | TZB | SCB13-315/10变压器 | 1QB.710.32139CA | M11050100000410 | 增韧剂 | DY040 CI | 1.06 | KG | 2020-06-01 | PCS | 1.06 | KG
71 | P202120210005 | TZB | SCB13-315/10变压器 | 1QB.710.32139CA | M11050100000500 | 环氧树脂 | CY5980 CI | 14.84 | KG | 2020-06-01 | PCS | 14.84 | KG
72 | P202120210005 | TZB | SCB13-315/10变压器 | 1QB.710.32139CA | M11990100001002 | 硅微粉 | 硅宝604 | 29.68 | KG | 2020-06-01 | PCS | 29.68 | KG
73 | P202120210005 | TZB | SCB13-315/10变压器 | 1QB.710.32139CA | M13020200000053 | 拉板 | 8QB.135.33339CA.1 | 1 | 台 | 2020-06-01 | PCS | inf | KG
0 | P202130220005 | TZB | SCB13-400/10变压器 | 1QB.710.32140CA | M09020200000250 | 薄螺母M12（镀黄锌8） | GB/T 6172.1 | 12 | 个 | 2018-07-12 | PCS | 12.0 | 个
1 | P202130220005 | TZB | SCB13-400/10变压器 | 1QB.710.32140CA | 8QT-123-2022-1-480 | 撑条 483×9×6 | 8QT.123.2022.1 | 54 | 支 | 2018-07-12 | PCS | 2.5714285714285716 | KG
2 | P202130220005 | TZB | SCB13-400/10变压器 | 1QB.710.32140CA | 8QT-132-2015-455 | 撑板 25×8×480 | 8QT.132.2015 | 12 | 块 | 2018-07-12 | PCS | 12.0 | KG
3 | P202130220005 | TZB | SCB13-400/10变压器 | 1QB.710.32140CA | 8QT-157-2063-1 | 衬垫 | 8QT.157.2063.1 | 4 | 块 | 2018-07-12 | PCS | 4.0 | 块
4 | P202130220005 | TZB | SCB13-400/10变压器 | 1QB.710.32140CA | 8QT-518-2014-4 | 接地片 | 8QT.518.2014.4 | 1 | 片 | 2018-07-12 | PCS | 1.0 | 片
5 | P202130220005 | TZB | SCB13-400/10变压器 | 1QB.710.32140CA | 8QT-710-2014-2 | 绝缘垫圈 | 8QT.710.2014.2 | 4 | 块 | 2018-07-12 | PCS | 4.0 | 块
6 | P202130220005 | TZB | SCB13-400/10变压器 | 1QB.710.32140CA | 8QT-769-2026-6 | 绝缘管 | 8QT.769.2026.6 | 1 | 支 | 2018-07-12 | PCS | 0.05555555555555555 | KG
7 | P202130220005 | TZB | SCB13-400/10变压器 | 1QB.710.32140CA | F00000000000001 | 硅钢片纵剪加工费 |  | 923.52 | KG | 2018-07-12 | PCS | 923.52 | KG
8 | P202130220005 | TZB | SCB13-400/10变压器 | 1QB.710.32140CA | M01020101500355 | 聚酯亚胺漆包铜扁线 | QZYB-2/180-1.50×3.55/1.66×3.71 | 144.43 | KG | 2018-07-12 | PCS | 144.43 | KG
9 | P202130220005 | TZB | SCB13-400/10变压器 | 1QB.710.32140CA | M01030102200495 | T2铜带 | T2O60-0.70×460-GB/T 18813 | 139.65 | KG | 2018-07-12 | PCS | 139.65 | KG
10 | P202130220005 | TZB | SCB13-400/10变压器 | 1QB.710.32140CA | M01030200000009 | 5×50 铜母线 TMQY | GB/T 5585.1-2005 | 12.42 | KG | 2018-07-12 | PCS | 12.420000000000002 | KG
11 | P202130220005 | TZB | SCB13-400/10变压器 | 1QB.710.32140CA | M01050200000350 | 聚氯乙烯绝缘电缆 | ZR-BUR-35mm^2 | 2 | M | 2018-07-12 | PCS | 2.0 | M
12 | P202130220005 | TZB | SCB13-400/10变压器 | 1QB.710.32140CA | M02010102300852 | 剪切后硅钢片 | 23RK085 | 923.52 | KG | 2018-07-12 | PCS | 923.52 | KG
13 | P202130220005 | TZB | SCB13-400/10变压器 | 1QB.710.32140CA | M05020100000350 | 铜接线端子 | DT-35 | 12 | 只 | 2018-07-12 | PCS | 12.0 | 只
14 | P202130220005 | TZB | SCB13-400/10变压器 | 1QB.710.32140CA | M05022700000200 | 接线端子 | 8QT.570.2001.7 | 24 | 只 | 2018-07-12 | PCS | 24.0 | 只
15 | P202130220005 | TZB | SCB13-400/10变压器 | 1QB.710.32140CA | M06030800000202 | 热缩绝缘管 | φ20（红） | 0 | M | 2018-07-12 | PCS | 0.0 | M
16 | P202130220005 | TZB | SCB13-400/10变压器 | 1QB.710.32140CA | M06030800000203 | 热缩绝缘管 | φ20（黄） | 0 | M | 2018-07-12 | PCS | 0.0 | M
17 | P202130220005 | TZB | SCB13-400/10变压器 | 1QB.710.32140CA | M06030800000204 | 热缩绝缘管 | φ20（绿） | 0 | M | 2018-07-12 | PCS | 0.0 | M
18 | P202130220005 | TZB | SCB13-400/10变压器 | 1QB.710.32140CA | M06039900000006 | 麦管 | NOMEX | 3 | 根 | 2018-07-12 | PCS | 3.0 | 根
19 | P202130220005 | TZB | SCB13-400/10变压器 | 1QB.710.32140CA | M06050100600030 | 无碱无蜡玻璃纤维带 | ET60-30-（P）-JC/T 174 | 3.03 | KG | 2018-07-12 | PCS | 3.03 | KG
20 | P202130220005 | TZB | SCB13-400/10变压器 | 1QB.710.32140CA | M06050101400050 | 无碱无蜡玻璃纤维带 | ET140-50-（P）-JC/T 174 | 2.02 | KG | 2018-07-12 | PCS | 2.02 | KG
21 | P202130220005 | TZB | SCB13-400/10变压器 | 1QB.710.32140CA | M06050501203302 | 0.18 F级预浸料 6440 | JB/T 10942 | 7.35 | KG | 2018-07-12 | PCS | 7.35 | KG
22 | P202130220005 | TZB | SCB13-400/10变压器 | 1QB.710.32140CA | M06050501203305 | 0.40 F级预浸料 6440 | JB/T 10942 | 3.15 | KG | 2018-07-12 | PCS | 3.15 | KG
23 | P202130220005 | TZB | SCB13-400/10变压器 | 1QB.710.32140CA | M0605200002 | 0.45无碱玻璃纤维短切毡 EMC 450 |  | 4.04 | KG | 2018-07-12 | PCS | 4.04 | KG
24 | P202130220005 | TZB | SCB13-400/10变压器 | 1QB.710.32140CA | M06060590000627 | 0.5 复合聚酯薄膜 D280 | JB/T 4059 | 1 | KG | 2018-07-12 | PCS | 1.0 | KG
25 | P202130220005 | TZB | SCB13-400/10变压器 | 1QB.710.32140CA | M06060905000145 | 0.50/4×4 F级有溶剂环氧玻璃纤维网格 2940 | JB/T 10322.3 | 3.3 | M2 | 2018-07-12 | PCS | 3.3 | M2
26 | P202130220005 | TZB | SCB13-400/10变压器 | 1QB.710.32140CA | M06060905000148 | 1.20/5×4 F级有溶剂环氧玻璃纤维网格 2940 | JB/T 10322.3 | 3.3 | M2 | 2018-07-12 | PCS | 3.3 | M2
27 | P202130220005 | TZB | SCB13-400/10变压器 | 1QB.710.32140CA | M06060905000149 | 1.60/6×5 F级有溶剂环氧玻璃纤维网格 2940 | JB/T 10322.3 | 4.4 | M2 | 2018-07-12 | PCS | 4.4 | M2
28 | P202130220005 | TZB | SCB13-400/10变压器 | 1QB.710.32140CA | M06070108760032 | 垫块 | 8QB.193.33341CA | 1 | 套 | 2018-07-12 | PCS | inf | KG
29 | P202130220005 | TZB | SCB13-400/10变压器 | 1QB.710.32140CA | M06070293324407 | 垫块 | 8QB.193.33244CA.7 | 24 | 块 | 2018-07-12 | PCS | 0.7272727272727273 | KG
30 | P202130220005 | TZB | SCB13-400/10变压器 | 1QB.710.32140CA | M06070293324408 | 垫块 | 8QB.193.33244CA.8 | 24 | 块 | 2018-07-12 | PCS | 0.96 | KG
31 | P202130220005 | TZB | SCB13-400/10变压器 | 1QB.710.32140CA | M06070293326840 | 垫块 | 8QT.193.2057.1 | 12 | 块 | 2018-07-12 | PCS | 0.048 | KG
32 | P202130220005 | TZB | SCB13-400/10变压器 | 1QB.710.32140CA | M06070800020202 | 撑板 40×8×480 | 8QT.132.2015 | 3 | 支 | 2018-07-12 | PCS | 1.0 | KG
33 | P202130220005 | TZB | SCB13-400/10变压器 | 1QB.710.32140CA | M06080500000010 | PTC支座 | 8QT.043.2047 | 3 | 支 | 2018-07-12 | PCS | 0.03 | KG
34 | P202130220005 | TZB | SCB13-400/10变压器 | 1QB.710.32140CA | M06090100500050 | 绝缘子 | ZJ-1-φ50×50 | 5 | 只 | 2018-07-12 | PCS | 5.0 | 只
35 | P202130220005 | TZB | SCB13-400/10变压器 | 1QB.710.32140CA | M06090100600130 | 绝缘子 | ZJ-10-φ60×130 | 3 | 只 | 2018-07-12 | PCS | 3.0 | 只
36 | P202130220005 | TZB | SCB13-400/10变压器 | 1QB.710.32140CA | M06100300000057 | 夹件绝缘 | 8QB.751.33339CA.1 | 8 | 块 | 2018-07-12 | PCS | 4.0 | KG
37 | P202130220005 | TZB | SCB13-400/10变压器 | 1QB.710.32140CA | M06100700004209 | 干变绝缘件 | SCB10-400/10(33340CA) | 1 | 套 | 2018-07-12 | PCS | inf | KG
38 | P202130220005 | TZB | SCB13-400/10变压器 | 1QB.710.32140CA | M0701080022 | 弹簧垫圈16（镀黄锌） | GB/T 93 | 3 | 个 | 2018-07-12 | PCS | 3.0 | 个
39 | P202130220005 | TZB | SCB13-400/10变压器 | 1QB.710.32140CA | M09010200000120 | 铜垫圈12（镀锡CU2） | GB/T 97.2 | 30 | 个 | 2018-07-12 | PCS | 30.0 | 个
40 | P202130220005 | TZB | SCB13-400/10变压器 | 1QB.710.32140CA | M09010300000101 | 垫圈10（镀黄锌200HV） | GB/T 97.1 | 2 | 个 | 2018-07-12 | PCS | 2.0 | 个
41 | P202130220005 | TZB | SCB13-400/10变压器 | 1QB.710.32140CA | M09010300000121 | 垫圈12（镀黄锌200HV） | GB/T 97.1 | 70 | 个 | 2018-07-12 | PCS | 70.0 | 个
42 | P202130220005 | TZB | SCB13-400/10变压器 | 1QB.710.32140CA | M09010500000087 | 垫圈16（镀黄锌200HV） | GB/T 97.1 | 3 | 个 | 2018-07-12 | PCS | 3.0 | 个
43 | P202130220005 | TZB | SCB13-400/10变压器 | 1QB.710.32140CA | M09010500000104 | 弹簧垫圈10（镀黄锌） | GB/T 93 | 4 | 个 | 2018-07-12 | PCS | 4.0 | 个
44 | P202130220005 | TZB | SCB13-400/10变压器 | 1QB.710.32140CA | M09010500000121 | 弹簧垫圈12（镀黄锌） | GB/T 93 | 30 | 个 | 2018-07-12 | PCS | 30.0 | 个
45 | P202130220005 | TZB | SCB13-400/10变压器 | 1QB.710.32140CA | M09020100000120 | 铜螺母M12（镀锡CU2） | GB/T 6170 | 3 | 个 | 2018-07-12 | PCS | 3.0 | 个
46 | P202130220005 | TZB | SCB13-400/10变压器 | 1QB.710.32140CA | M09020100000121 | 铜薄螺母M12（镀锡CU2） | GB/T 6172.1 | 3 | 个 | 2018-07-12 | PCS | 3.0 | 个
47 | P202130220005 | TZB | SCB13-400/10变压器 | 1QB.710.32140CA | M09020200000103 | 螺母M10（镀黄锌8） | GB/T 6170 | 4 | 个 | 2018-07-12 | PCS | 4.0 | 个
48 | P202130220005 | TZB | SCB13-400/10变压器 | 1QB.710.32140CA | M09020200000124 | 螺母M12（镀黄锌8） | GB/T 6170 | 46 | 个 | 2018-07-12 | PCS | 46.0 | 个
49 | P202130220005 | TZB | SCB13-400/10变压器 | 1QB.710.32140CA | M09020200000172 | 螺母M16（镀黄锌8） | GB/T 6170 | 3 | 个 | 2018-07-12 | PCS | 3.0 | 个
50 | P202130220005 | TZB | SCB13-400/10变压器 | 1QB.710.32140CA | 5QB-070-33339EA | 铁心夹件 | 5QB.070.33339EA | 1 | 套 | 2018-07-12 | PCS | inf | KG
51 | P202130220005 | TZB | SCB13-400/10变压器 | 1QB.710.32140CA | 5QB-510-30564ZL-1 | 导电杆装配 | 5QB.510.30564ZL.1 | 1 | 支 | 2018-07-12 | PCS | 1.0 | 支
52 | P202130220005 | TZB | SCB13-400/10变压器 | 1QB.710.32140CA | 5QB-510-30564ZL-2 | 导电杆装配 | 5QB.510.30564ZL.2 | 2 | 支 | 2018-07-12 | PCS | 2.0 | 支
53 | P202130220005 | TZB | SCB13-400/10变压器 | 1QB.710.32140CA | 8QB-868-32140CA-1 | 铭牌 | 8QB.868.32140CA.1 | 1 | 块 | 2018-07-12 | PCS | 1.0 | 块
54 | P202130220005 | TZB | SCB13-400/10变压器 | 1QB.710.32140CA | M09030200120020 | 铜螺栓M12×20（CU2） | GB/T 5783 | 12 | 个 | 2018-07-12 | PCS | 12.0 | 个
55 | P202130220005 | TZB | SCB13-400/10变压器 | 1QB.710.32140CA | M09030500000418 | 螺栓M10×16（镀黄锌8.8） | GB/T 5783 | 2 | 个 | 2018-07-12 | PCS | 2.0 | 个
56 | P202130220005 | TZB | SCB13-400/10变压器 | 1QB.710.32140CA | M09030500000421 | 螺栓M12×15（镀黄锌8.8） | GB/T 5783 | 2 | 个 | 2018-07-12 | PCS | 2.0 | 个
57 | P202130220005 | TZB | SCB13-400/10变压器 | 1QB.710.32140CA | M09030510120020 | 螺栓M12×20（镀黄锌8.8） | GB/T 5783 | 8 | 个 | 2018-07-12 | PCS | 8.0 | 个
58 | P202130220005 | TZB | SCB13-400/10变压器 | 1QB.710.32140CA | M09030510120042 | 螺栓M12×40（镀黄锌8.8） | GB/T 5783 | 8 | 个 | 2018-07-12 | PCS | 8.0 | 个
59 | P202130220005 | TZB | SCB13-400/10变压器 | 1QB.710.32140CA | M09030510120061 | 螺栓M12×60（镀黄锌8.8） | GB/T 5783 | 12 | 个 | 2018-07-12 | PCS | 12.0 | 个
60 | P202130220005 | TZB | SCB13-400/10变压器 | 1QB.710.32140CA | M09040201200333 | 双头螺杆 10×330×60×60 | 8QT.931.2028.1 | 2 | 支 | 2018-07-12 | PCS | 0.4 | KG
61 | P202130220005 | TZB | SCB13-400/10变压器 | 1QB.710.32140CA | M09040301203300 | 双头螺杆 12×330×80×80 | 8QT.931.2028.1 | 8 | 个 | 2018-07-12 | PCS | 2.0 | KG
62 | P202130220005 | TZB | SCB13-400/10变压器 | 1QB.710.32140CA | M09050101602314 | 螺栓M12×35（镀黄锌8.8） | GB/T 5783 | 6 | 个 | 2018-07-12 | PCS | 6.0 | 个
63 | P202130220005 | TZB | SCB13-400/10变压器 | 1QB.710.32140CA | M10010600000160 | 压钉垫圈 | 8QT.950.2006.1 | 12 | 只 | 2018-07-12 | PCS | 12.0 | 只
64 | P202130220005 | TZB | SCB13-400/10变压器 | 1QB.710.32140CA | M10020421850038 | 接线片 | 8QT.517.2009.6 | 3 | 片 | 2018-07-12 | PCS | 3.0 | 片
65 | P202130220005 | TZB | SCB13-400/10变压器 | 1QB.710.32140CA | M11050100000110 | 固化剂 | HY5980 CI | 14.84 | KG | 2018-07-12 | PCS | 14.84 | KG
66 | P202130220005 | TZB | SCB13-400/10变压器 | 1QB.710.32140CA | M11050100000200 | 促进剂 | DY5985 CI | 0 | KG | 2018-07-12 | PCS | 0.0 | KG
67 | P202130220005 | TZB | SCB13-400/10变压器 | 1QB.710.32140CA | M11050100000300 | 色浆 | DW0133 CI | 0 | KG | 2018-07-12 | PCS | 0.0 | KG
68 | P202130220005 | TZB | SCB13-400/10变压器 | 1QB.710.32140CA | M11050100000410 | 增韧剂 | DY040 CI | 1.06 | KG | 2018-07-12 | PCS | 1.06 | KG
69 | P202130220005 | TZB | SCB13-400/10变压器 | 1QB.710.32140CA | M11050100000500 | 环氧树脂 | CY5980 CI | 14.84 | KG | 2018-07-12 | PCS | 14.84 | KG
70 | P202130220005 | TZB | SCB13-400/10变压器 | 1QB.710.32140CA | M11990100001002 | 硅微粉 | 硅宝604 | 30.74 | KG | 2018-07-12 | PCS | 30.74 | KG
71 | P202130220005 | TZB | SCB13-400/10变压器 | 1QB.710.32140CA | M13020200000052 | 拉板 | 8QB.135.33340CA.1 | 1 | 台 | 2018-07-12 | PCS | inf | KG
72 | P202130220005 | TZB | SCB13-400/10变压器 | 1QB.710.32140CA | M13020900000085 | 垫脚 | 8QB.022.33340CA.1 | 1 | 台 | 2018-07-12 | PCS | inf | KG
0 | P202140220019 | TZB | SCB13-500/10变压器 | 1QB.710.36311ACCH | 5QB-022-36311ACCH-1 | 垫脚 | 5QB.022.36311ACCH.1 | 1 | 台 | 2020-05-20 | PCS | inf | KG
1 | P202140220019 | TZB | SCB13-500/10变压器 | 1QB.710.36311ACCH | M09030510120020 | 螺栓M12×20（镀黄锌8.8） | GB/T 5783 | 3 | 个 | 2020-05-20 | PCS | 3.0 | 个
2 | P202140220019 | TZB | SCB13-500/10变压器 | 1QB.710.36311ACCH | M09030510120042 | 螺栓M12×40（镀黄锌8.8） | GB/T 5783 | 12 | 个 | 2020-05-20 | PCS | 12.0 | 个
3 | P202140220019 | TZB | SCB13-500/10变压器 | 1QB.710.36311ACCH | M09030510120045 | 螺栓M12×45（镀黄锌8.8） | GB/T 5781 | 8 | 个 | 2020-05-20 | PCS | 8.0 | 个
4 | P202140220019 | TZB | SCB13-500/10变压器 | 1QB.710.36311ACCH | M09031300160060 | 内六角圆柱端紧定螺钉M16×60 | GB/T 79 | 12 | 只 | 2020-05-20 | PCS | 12.0 | 只
5 | P202140220019 | TZB | SCB13-500/10变压器 | 1QB.710.36311ACCH | M09040301203500 | 双头螺杆 12×350×80×80 | 8QT.931.2028.1 | 8 | 个 | 2020-05-20 | PCS | 2.0 | KG
6 | P202140220019 | TZB | SCB13-500/10变压器 | 1QB.710.36311ACCH | M09050101602315 | 焊接螺柱M12×30（镀黄锌8.8） | GB/T 902.1 | 3 | 个 | 2020-05-20 | PCS | 3.0 | 个
7 | P202140220019 | TZB | SCB13-500/10变压器 | 1QB.710.36311ACCH | M10010600000160 | 压钉垫圈 | 8QT.950.2006.1 | 12 | 只 | 2020-05-20 | PCS | 12.0 | 只
8 | P202140220019 | TZB | SCB13-500/10变压器 | 1QB.710.36311ACCH | M10020421850038 | 接线片 | 8QT.517.2009.6 | 3 | 片 | 2020-05-20 | PCS | 3.0 | 片
9 | P202140220019 | TZB | SCB13-500/10变压器 | 1QB.710.36311ACCH | M11050100000110 | 固化剂 | HY5980 CI | 20.14 | KG | 2020-05-20 | PCS | 20.14 | KG
10 | P202140220019 | TZB | SCB13-500/10变压器 | 1QB.710.36311ACCH | M11050100000200 | 促进剂 | DY5985 CI | 0 | KG | 2020-05-20 | PCS | 0.0 | KG
11 | P202140220019 | TZB | SCB13-500/10变压器 | 1QB.710.36311ACCH | M11050100000300 | 色浆 | DW0133 CI | 1.06 | KG | 2020-05-20 | PCS | 1.06 | KG
12 | P202140220019 | TZB | SCB13-500/10变压器 | 1QB.710.36311ACCH | M11050100000410 | 增韧剂 | DY040 CI | 2.12 | KG | 2020-05-20 | PCS | 2.12 | KG
13 | P202140220019 | TZB | SCB13-500/10变压器 | 1QB.710.36311ACCH | M11050100000500 | 环氧树脂 | CY5980 CI | 21.2 | KG | 2020-05-20 | PCS | 21.2 | KG
14 | P202140220019 | TZB | SCB13-500/10变压器 | 1QB.710.36311ACCH | M11990100001000 | 硅微粉 | 硅宝604 | 41.34 | KG | 2020-05-20 | PCS | 41.34 | KG
15 | P202140220019 | TZB | SCB13-500/10变压器 | 1QB.710.36311ACCH | 8QT-132-2015-369 | 撑板 40×8×450 | 8QT.132.2015 | 3 | 支 | 2020-05-20 | PCS | 1.0 | KG
16 | P202140220019 | TZB | SCB13-500/10变压器 | 1QB.710.36311ACCH | 8QT-132-2015-710 | 撑板 60×6×450 | 8QT.132.2015 | 6 | 支 | 2020-05-20 | PCS | 2.0 | KG
17 | P202140220019 | TZB | SCB13-500/10变压器 | 1QB.710.36311ACCH | 8QT-193-2043-3-028 | 垫块 30×50×10 | 8QT.193.2043.3 | 24 | 块 | 2020-05-20 | PCS | 1.411764705882353 | KG
18 | P202140220019 | TZB | SCB13-500/10变压器 | 1QB.710.36311ACCH | 8QT-518-2014-4 | 接地片 | 8QT.518.2014.4 | 1 | 片 | 2020-05-20 | PCS | 1.0 | 片
19 | P202140220019 | TZB | SCB13-500/10变压器 | 1QB.710.36311ACCH | F00000000000001 | 硅钢片纵剪加工费 |  | 1060.8 | KG | 2020-05-20 | PCS | 1060.8 | KG
20 | P202140220019 | TZB | SCB13-500/10变压器 | 1QB.710.36311ACCH | M01020101500355 | 聚酯亚胺漆包铜扁线 | QZYB-2/180-1.50×3.55/1.66×3.71 | 6.06 | KG | 2020-05-20 | PCS | 6.06 | KG
21 | P202140220019 | TZB | SCB13-500/10变压器 | 1QB.710.36311ACCH | M01020101650370 | 聚酯亚胺漆包铜扁线 | QZYB-2/180 1.65×3.70/1.81×3.86 | 133.32 | KG | 2020-05-20 | PCS | 133.32 | KG
22 | P202140220019 | TZB | SCB13-500/10变压器 | 1QB.710.36311ACCH | M01030100800425 | T2铜带 | T2O60-0.80×425-GB/T 18813 | 132.3 | KG | 2020-05-20 | PCS | 132.3 | KG
23 | P202140220019 | TZB | SCB13-500/10变压器 | 1QB.710.36311ACCH | M01030200000015 | 6×60 铜母线 TMQY | GB/T 5585.1-2005 | 14.56 | KG | 2020-05-20 | PCS | 14.560000000000002 | KG
24 | P202140220019 | TZB | SCB13-500/10变压器 | 1QB.710.36311ACCH | M01050200000350 | 聚氯乙烯绝缘电缆 | ZR-BUR-35mm^2 | 2 | M | 2020-05-20 | PCS | 2.0 | M
25 | P202140220019 | TZB | SCB13-500/10变压器 | 1QB.710.36311ACCH | M0301030029 | 剪切后硅钢片 | 23RK080RB | 1060.8 | KG | 2020-05-20 | PCS | 1060.8 | KG
26 | P202140220019 | TZB | SCB13-500/10变压器 | 1QB.710.36311ACCH | M05020100000350 | 铜接线端子 | DT-35 | 6 | 只 | 2020-05-20 | PCS | 6.0 | 只
27 | P202140220019 | TZB | SCB13-500/10变压器 | 1QB.710.36311ACCH | M05022700000200 | 接线端子 | 8QT.570.2001.7 | 6 | 只 | 2020-05-20 | PCS | 6.0 | 只
28 | P202140220019 | TZB | SCB13-500/10变压器 | 1QB.710.36311ACCH | M06030800000202 | 热缩绝缘管 | φ20（红） | 0 | M | 2020-05-20 | PCS | 0.0 | M
29 | P202140220019 | TZB | SCB13-500/10变压器 | 1QB.710.36311ACCH | M06030800000203 | 热缩绝缘管 | φ20（黄） | 0 | M | 2020-05-20 | PCS | 0.0 | M
30 | P202140220019 | TZB | SCB13-500/10变压器 | 1QB.710.36311ACCH | M06030800000204 | 热缩绝缘管 | φ20（绿） | 0 | M | 2020-05-20 | PCS | 0.0 | M
31 | P202140220019 | TZB | SCB13-500/10变压器 | 1QB.710.36311ACCH | M06031301654030 | 1.1 复合聚酯薄膜 D280 | JB/T 4059 | 3.09 | KG | 2020-05-20 | PCS | 3.09 | KG
32 | P202140220019 | TZB | SCB13-500/10变压器 | 1QB.710.36311ACCH | M06039900000006 | 麦管 | NOMEX | 3 | 根 | 2020-05-20 | PCS | 3.0 | 根
33 | P202140220019 | TZB | SCB13-500/10变压器 | 1QB.710.36311ACCH | M06050100600030 | 无碱无蜡玻璃纤维带 | ET60-30-（P）-JC/T 174 | 3.3 | KG | 2020-05-20 | PCS | 3.3 | KG
34 | P202140220019 | TZB | SCB13-500/10变压器 | 1QB.710.36311ACCH | M06050101400050 | 无碱无蜡玻璃纤维带 | ET140-50-（P）-JC/T 174 | 2.02 | KG | 2020-05-20 | PCS | 2.02 | KG
35 | P202140220019 | TZB | SCB13-500/10变压器 | 1QB.710.36311ACCH | M06050500000053 | 0.18 LHL预浸布 | JB/T 10942 | 7.35 | KG | 2020-05-20 | PCS | 7.35 | KG
36 | P202140220019 | TZB | SCB13-500/10变压器 | 1QB.710.36311ACCH | M06050500000054 | 0.40 LHL预浸布 | JB/T 10942 | 2 | KG | 2020-05-20 | PCS | 2.0 | KG
37 | P202140220019 | TZB | SCB13-500/10变压器 | 1QB.710.36311ACCH | M0605200002 | 0.45无碱玻璃纤维短切毡 EMC 450 |  | 4.04 | KG | 2020-05-20 | PCS | 4.04 | KG
38 | P202140220019 | TZB | SCB13-500/10变压器 | 1QB.710.36311ACCH | M06060905000148 | 1.20/5×4 F级有溶剂环氧玻璃纤维网格 2940 | JB/T 10322.3 | 6.6 | M2 | 2020-05-20 | PCS | 6.6 | M2
39 | P202140220019 | TZB | SCB13-500/10变压器 | 1QB.710.36311ACCH | M06060905000149 | 1.60/6×5 F级有溶剂环氧玻璃纤维网格 2940 | JB/T 10322.3 | 3.3 | M2 | 2020-05-20 | PCS | 3.3 | M2
40 | P202140220019 | TZB | SCB13-500/10变压器 | 1QB.710.36311ACCH | M06060905000155 | 0.40/3×3 F级有溶剂环氧玻璃纤维网格 2940 | JB/T 10322.3 | 12.12 | M2 | 2020-05-20 | PCS | 12.12 | M2
41 | P202140220019 | TZB | SCB13-500/10变压器 | 1QB.710.36311ACCH | M06070293326840 | 垫块 | 8QT.193.2057.1 | 12 | 块 | 2020-05-20 | PCS | 0.048 | KG
42 | P202140220019 | TZB | SCB13-500/10变压器 | 1QB.710.36311ACCH | M06080500000010 | PTC支座 | 8QT.043.2047 | 3 | 支 | 2020-05-20 | PCS | 0.03 | KG
43 | P202140220019 | TZB | SCB13-500/10变压器 | 1QB.710.36311ACCH | M06090100600060 | 绝缘子 | ZJ-1-φ60×60 | 6 | 只 | 2020-05-20 | PCS | 6.0 | 只
44 | P202140220019 | TZB | SCB13-500/10变压器 | 1QB.710.36311ACCH | M06090100600130 | 绝缘子 | ZJ-10-φ60×130 | 3 | 只 | 2020-05-20 | PCS | 3.0 | 只
45 | P202140220019 | TZB | SCB13-500/10变压器 | 1QB.710.36311ACCH | M06100363178967 | 夹件绝缘 | 8QB.751.33341CA.1 | 8 | 块 | 2020-05-20 | PCS | 1.3333333333333333 | KG
46 | P202140220019 | TZB | SCB13-500/10变压器 | 1QB.710.36311ACCH | M0701080022 | 弹簧垫圈16（镀黄锌） | GB/T 93 | 3 | 个 | 2020-05-20 | PCS | 3.0 | 个
47 | P202140220019 | TZB | SCB13-500/10变压器 | 1QB.710.36311ACCH | M09010200000100 | 铜垫圈10（镀锡CU2） | GB/T 97.2 | 12 | 个 | 2020-05-20 | PCS | 12.0 | 个
48 | P202140220019 | TZB | SCB13-500/10变压器 | 1QB.710.36311ACCH | M09010200000120 | 铜垫圈12（镀锡CU2） | GB/T 97.2 | 18 | 个 | 2020-05-20 | PCS | 18.0 | 个
49 | P202140220019 | TZB | SCB13-500/10变压器 | 1QB.710.36311ACCH | M09010300000101 | 垫圈10（镀黄锌200HV） | GB/T 97.1 | 2 | 个 | 2020-05-20 | PCS | 2.0 | 个
50 | P202140220019 | TZB | SCB13-500/10变压器 | 1QB.710.36311ACCH | M09010300000121 | 垫圈12（镀黄锌200HV） | GB/T 97.1 | 82 | 个 | 2020-05-20 | PCS | 82.0 | 个
51 | P202140220019 | TZB | SCB13-500/10变压器 | 1QB.710.36311ACCH | M09010500000087 | 垫圈16（镀黄锌200HV） | GB/T 97.1 | 3 | 个 | 2020-05-20 | PCS | 3.0 | 个
52 | P202140220019 | TZB | SCB13-500/10变压器 | 1QB.710.36311ACCH | M09010500000121 | 弹簧垫圈12（镀黄锌） | GB/T 93 | 38 | 个 | 2020-05-20 | PCS | 38.0 | 个
53 | P202140220019 | TZB | SCB13-500/10变压器 | 1QB.710.36311ACCH | M09020100000120 | 铜螺母M12（镀锡CU2） | GB/T 6170 | 3 | 个 | 2020-05-20 | PCS | 3.0 | 个
54 | P202140220019 | TZB | SCB13-500/10变压器 | 1QB.710.36311ACCH | M09020100000121 | 铜薄螺母M12（镀锡CU2） | GB/T 6172.1 | 3 | 个 | 2020-05-20 | PCS | 3.0 | 个
55 | P202140220019 | TZB | SCB13-500/10变压器 | 1QB.710.36311ACCH | M09020200000124 | 螺母M12（镀黄锌8） | GB/T 6170 | 54 | 个 | 2020-05-20 | PCS | 54.0 | 个
56 | P202140220019 | TZB | SCB13-500/10变压器 | 1QB.710.36311ACCH | M09020200000171 | 薄螺母M16（镀黄锌8） | GB/T 6172.1 | 12 | 个 | 2020-05-20 | PCS | 12.0 | 个
57 | P202140220019 | TZB | SCB13-500/10变压器 | 1QB.710.36311ACCH | M09020200000172 | 螺母M16（镀黄锌8） | GB/T 6170 | 3 | 个 | 2020-05-20 | PCS | 3.0 | 个
58 | P202140220019 | TZB | SCB13-500/10变压器 | 1QB.710.36311ACCH | M09030200100020 | 铜螺栓M10×20（CU2） | GB/T 5783 | 6 | 个 | 2020-05-20 | PCS | 6.0 | 个
59 | P202140220019 | TZB | SCB13-500/10变压器 | 1QB.710.36311ACCH | M09030200120020 | 铜螺栓M12×20（CU2） | GB/T 5783 | 6 | 个 | 2020-05-20 | PCS | 6.0 | 个
60 | P202140220019 | TZB | SCB13-500/10变压器 | 1QB.710.36311ACCH | M09030500000103 | 螺栓M12×50（镀黄锌8.8） | GB/T 5783 | 2 | 个 | 2020-05-20 | PCS | 2.0 | 个
61 | P202140220019 | TZB | SCB13-500/10变压器 | 1QB.710.36311ACCH | M09030500000418 | 螺栓M10×16（镀黄锌8.8） | GB/T 5783 | 2 | 个 | 2020-05-20 | PCS | 2.0 | 个
62 | P202140220019 | TZB | SCB13-500/10变压器 | 1QB.710.36311ACCH | M09030500000421 | 螺栓M12×15（镀黄锌8.8） | GB/T 5783 | 3 | 个 | 2020-05-20 | PCS | 3.0 | 个
63 | P202140220019 | TZB | SCB13-500/10变压器 | 1QB.710.36311ACCH | 5QB-022-36311ACCH-2 | 垫脚 | 5QB.022.36311ACCH.2 | 1 | 台 | 2020-05-20 | PCS | inf | KG
64 | P202140220019 | TZB | SCB13-500/10变压器 | 1QB.710.36311ACCH | 5QB-510-36311ACCH-1 | 导电杆 | 5QB.510.36311ACCH.1 | 1 | 支 | 2020-05-20 | PCS | 1.0 | 支
65 | P202140220019 | TZB | SCB13-500/10变压器 | 1QB.710.36311ACCH | 5QB-510-36311ACCH-2 | 导电杆 | 5QB.510.36311ACCH.2 | 2 | 支 | 2020-05-20 | PCS | 2.0 | 支
66 | P202140220019 | TZB | SCB13-500/10变压器 | 1QB.710.36311ACCH | 5QB-GBJYJ-36311ACCH | 干变绝缘件 | 5QB.GBJYJ.36311ACCH.1 | 1 | 套 | 2020-05-20 | PCS | inf | KG
67 | P202140220019 | TZB | SCB13-500/10变压器 | 1QB.710.36311ACCH | 5QB-SZDK-36312ACCH-1 | 垫块 | 5QB.SZDK.36312ACCH.1 | 1 | 套 | 2020-05-20 | PCS | inf | KG
68 | P202140220019 | TZB | SCB13-500/10变压器 | 1QB.710.36311ACCH | 5QB-TXJJ-36311ACCH-1 | 铁心夹件 | 5QB.TXJJ.36311ACCH.1 | 1 | 套 | 2020-05-20 | PCS | inf | KG
69 | P202140220019 | TZB | SCB13-500/10变压器 | 1QB.710.36311ACCH | 8QB-130-36311ACCH-1 | 加强板 | 8QB.130.36311ACCH.1 | 1 | 块 | 2020-05-20 | PCS | inf | KG
70 | P202140220019 | TZB | SCB13-500/10变压器 | 1QB.710.36311ACCH | 8QB-135-36311ACCH-1 | 拉板 | 8QB.135.36311ACCH.1 | 1 | 台 | 2020-05-20 | PCS | inf | KG
71 | P202140220019 | TZB | SCB13-500/10变压器 | 1QB.710.36311ACCH | 8QB-281-36311ACCH-1 | 减震垫 | 8QB.281.36311ACCH.1 | 1 | 块 | 2020-05-20 | PCS | 0.2 | KG
72 | P202140220019 | TZB | SCB13-500/10变压器 | 1QB.710.36311ACCH | 8QB-570-33337CA-1 | 接线端子 | 8QB.570.33337CA.1 | 18 | 个 | 2020-05-20 | PCS | 18.0 | 个
73 | P202140220019 | TZB | SCB13-500/10变压器 | 1QB.710.36311ACCH | 8QB-786-36314CA-1 | 垫脚绝缘 | 8QB.786.36314ACCH.1 | 4 | 块 | 2020-05-20 | PCS | 0.23529411764705882 | KG
74 | P202140220019 | TZB | SCB13-500/10变压器 | 1QB.710.36311ACCH | 8QB-868-36311ACCH-1 | 铭牌 | 8QB.868.36311ACCH.1 | 1 | 块 | 2020-05-20 | PCS | 1.0 | 块
75 | P202140220019 | TZB | SCB13-500/10变压器 | 1QB.710.36311ACCH | 8QT-123-2022-3-058 | 撑条 450×10×8 | 8QT.123.2022.3 | 48 | 支 | 2020-05-20 | PCS | 4.8 | KG
0 | P202150260023 | TZB | SCB13-630/10变压器 | 1QB.710.36312ACCH | M09020100000121 | 铜薄螺母M12（镀锡CU2） | GB/T 6172.1 | 3 | 个 | 2020-05-20 | PCS | 3.0 | 个
1 | P202150260023 | TZB | SCB13-630/10变压器 | 1QB.710.36312ACCH | 5QB-SZDK-36312ACCH-1 | 垫块 | 5QB.SZDK.36312ACCH.1 | 1 | 套 | 2020-05-20 | PCS | inf | KG
2 | P202150260023 | TZB | SCB13-630/10变压器 | 1QB.710.36312ACCH | 5QB-TXJJ-36312ACCH-1 | 铁心夹件 | 5QB.TXJJ.36312ACCH.1 | 1 | 套 | 2020-05-20 | PCS | inf | KG
3 | P202150260023 | TZB | SCB13-630/10变压器 | 1QB.710.36312ACCH | 8QB-130-36312ACCH-1 | 加强板 | 8QB.130.36312ACCH.1 | 1 | 块 | 2020-05-20 | PCS | inf | KG
4 | P202150260023 | TZB | SCB13-630/10变压器 | 1QB.710.36312ACCH | 8QB-135-36312ACCH-1 | 拉板 | 8QB.135.36312ACCH.1 | 1 | 台 | 2020-05-20 | PCS | inf | KG
5 | P202150260023 | TZB | SCB13-630/10变压器 | 1QB.710.36312ACCH | 8QB-281-36312ACCH-1 | 减震垫 | 8QB.281.36312ACCH.1 | 1 | 块 | 2020-05-20 | PCS | 0.2 | KG
6 | P202150260023 | TZB | SCB13-630/10变压器 | 1QB.710.36312ACCH | 8QB-570-33337CA-1 | 接线端子 | 8QB.570.33337CA.1 | 18 | 个 | 2020-05-20 | PCS | 18.0 | 个
7 | P202150260023 | TZB | SCB13-630/10变压器 | 1QB.710.36312ACCH | 8QB-786-36314CA-1 | 垫脚绝缘 | 8QB.786.36314ACCH.1 | 4 | 块 | 2020-05-20 | PCS | 0.23529411764705882 | KG
8 | P202150260023 | TZB | SCB13-630/10变压器 | 1QB.710.36312ACCH | 8QB-868-36312ACCH-1 | 铭牌 | 8QB.868.36312ACCH.1 | 1 | 块 | 2020-05-20 | PCS | 1.0 | 块
9 | P202150260023 | TZB | SCB13-630/10变压器 | 1QB.710.36312ACCH | 8QT-123-2022-1-926 | 撑条 488×8×6 | 8QT.123.2022.1 | 6 | 支 | 2020-05-20 | PCS | 0.2608695652173913 | KG
10 | P202150260023 | TZB | SCB13-630/10变压器 | 1QB.710.36312ACCH | 8QT-123-2022-3-059 | 撑条 485×10×8 | 8QT.123.2022.3 | 48 | 支 | 2020-05-20 | PCS | 4.8 | KG
11 | P202150260023 | TZB | SCB13-630/10变压器 | 1QB.710.36312ACCH | 8QT-132-2015-711 | 撑板 60×6×485 | 8QT.132.2015 | 6 | 支 | 2020-05-20 | PCS | 2.0 | KG
12 | P202150260023 | TZB | SCB13-630/10变压器 | 1QB.710.36312ACCH | 8QT-132-2015-712 | 撑板 40×10×485 | 8QT.132.2015 | 3 | 支 | 2020-05-20 | PCS | 1.0 | KG
13 | P202150260023 | TZB | SCB13-630/10变压器 | 1QB.710.36312ACCH | 8QT-193-2043-3-028 | 垫块 30×50×10 | 8QT.193.2043.3 | 48 | 块 | 2020-05-20 | PCS | 2.823529411764706 | KG
14 | P202150260023 | TZB | SCB13-630/10变压器 | 1QB.710.36312ACCH | 8QT-518-2014-4 | 接地片 | 8QT.518.2014.4 | 1 | 片 | 2020-05-20 | PCS | 1.0 | 片
15 | P202150260023 | TZB | SCB13-630/10变压器 | 1QB.710.36312ACCH | F00000000000001 | 硅钢片纵剪加工费 |  | 1175.2 | KG | 2020-05-20 | PCS | 1175.2 | KG
16 | P202150260023 | TZB | SCB13-630/10变压器 | 1QB.710.36312ACCH | M01020101600430 | 聚酯亚胺漆包铜扁线 | QZYB-2/180-1.60×4.30/1.76×4.46 | 8.08 | KG | 2020-05-20 | PCS | 8.08 | KG
17 | P202150260023 | TZB | SCB13-630/10变压器 | 1QB.710.36312ACCH | M01020101800445 | 聚酯亚胺漆包铜扁线 | QZYB-2/180 1.80×4.45/1.96×4.61 | 171.7 | KG | 2020-05-20 | PCS | 171.7 | KG
18 | P202150260023 | TZB | SCB13-630/10变压器 | 1QB.710.36312ACCH | M01030100900470 | T2铜带 | T2O60-0.90×470-GB/T 18813 | 159.6 | KG | 2020-05-20 | PCS | 159.6 | KG
19 | P202150260023 | TZB | SCB13-630/10变压器 | 1QB.710.36312ACCH | M01030200000004 | 8×60 铜母线 TMQY | GB/T 5585.1-2005 | 20.8 | KG | 2020-05-20 | PCS | 20.8 | KG
20 | P202150260023 | TZB | SCB13-630/10变压器 | 1QB.710.36312ACCH | M01050200000350 | 聚氯乙烯绝缘电缆 | ZR-BUR-35mm^2 | 2 | M | 2020-05-20 | PCS | 2.0 | M
21 | P202150260023 | TZB | SCB13-630/10变压器 | 1QB.710.36312ACCH | M0301030029 | 剪切后硅钢片 | 23RK080RB | 1175.2 | KG | 2020-05-20 | PCS | 1175.2 | KG
22 | P202150260023 | TZB | SCB13-630/10变压器 | 1QB.710.36312ACCH | M05020100000350 | 铜接线端子 | DT-35 | 6 | 只 | 2020-05-20 | PCS | 6.0 | 只
23 | P202150260023 | TZB | SCB13-630/10变压器 | 1QB.710.36312ACCH | M05022700000200 | 接线端子 | 8QT.570.2001.7 | 6 | 只 | 2020-05-20 | PCS | 6.0 | 只
24 | P202150260023 | TZB | SCB13-630/10变压器 | 1QB.710.36312ACCH | M06030800000202 | 热缩绝缘管 | φ20（红） | 0 | M | 2020-05-20 | PCS | 0.0 | M
25 | P202150260023 | TZB | SCB13-630/10变压器 | 1QB.710.36312ACCH | M06030800000203 | 热缩绝缘管 | φ20（黄） | 0 | M | 2020-05-20 | PCS | 0.0 | M
26 | P202150260023 | TZB | SCB13-630/10变压器 | 1QB.710.36312ACCH | M06030800000204 | 热缩绝缘管 | φ20（绿） | 0 | M | 2020-05-20 | PCS | 0.0 | M
27 | P202150260023 | TZB | SCB13-630/10变压器 | 1QB.710.36312ACCH | M06031301654030 | 1.1 复合聚酯薄膜 D280 | JB/T 4059 | 3.09 | KG | 2020-05-20 | PCS | 3.09 | KG
28 | P202150260023 | TZB | SCB13-630/10变压器 | 1QB.710.36312ACCH | M06039900000006 | 麦管 | NOMEX | 3 | 根 | 2020-05-20 | PCS | 3.0 | 根
29 | P202150260023 | TZB | SCB13-630/10变压器 | 1QB.710.36312ACCH | M06050100600030 | 无碱无蜡玻璃纤维带 | ET60-30-（P）-JC/T 174 | 3.3 | KG | 2020-05-20 | PCS | 3.3 | KG
30 | P202150260023 | TZB | SCB13-630/10变压器 | 1QB.710.36312ACCH | M06050101400050 | 无碱无蜡玻璃纤维带 | ET140-50-（P）-JC/T 174 | 2.02 | KG | 2020-05-20 | PCS | 2.02 | KG
31 | P202150260023 | TZB | SCB13-630/10变压器 | 1QB.710.36312ACCH | M06050500000053 | 0.18 LHL预浸布 | JB/T 10942 | 7.35 | KG | 2020-05-20 | PCS | 7.35 | KG
32 | P202150260023 | TZB | SCB13-630/10变压器 | 1QB.710.36312ACCH | M06050500000054 | 0.40 LHL预浸布 | JB/T 10942 | 2 | KG | 2020-05-20 | PCS | 2.0 | KG
33 | P202150260023 | TZB | SCB13-630/10变压器 | 1QB.710.36312ACCH | M0605200002 | 0.45无碱玻璃纤维短切毡 EMC 450 |  | 4.04 | KG | 2020-05-20 | PCS | 4.04 | KG
34 | P202150260023 | TZB | SCB13-630/10变压器 | 1QB.710.36312ACCH | M06060905000148 | 1.20/5×4 F级有溶剂环氧玻璃纤维网格 2940 | JB/T 10322.3 | 7.7 | M2 | 2020-05-20 | PCS | 7.7 | M2
35 | P202150260023 | TZB | SCB13-630/10变压器 | 1QB.710.36312ACCH | M06060905000149 | 1.60/6×5 F级有溶剂环氧玻璃纤维网格 2940 | JB/T 10322.3 | 3.3 | M2 | 2020-05-20 | PCS | 3.3 | M2
36 | P202150260023 | TZB | SCB13-630/10变压器 | 1QB.710.36312ACCH | M06060905000155 | 0.40/3×3 F级有溶剂环氧玻璃纤维网格 2940 | JB/T 10322.3 | 14.14 | M2 | 2020-05-20 | PCS | 14.14 | M2
37 | P202150260023 | TZB | SCB13-630/10变压器 | 1QB.710.36312ACCH | M06070293326840 | 垫块 | 8QT.193.2057.1 | 12 | 块 | 2020-05-20 | PCS | 0.048 | KG
38 | P202150260023 | TZB | SCB13-630/10变压器 | 1QB.710.36312ACCH | M06080500000010 | PTC支座 | 8QT.043.2047 | 3 | 支 | 2020-05-20 | PCS | 0.03 | KG
39 | P202150260023 | TZB | SCB13-630/10变压器 | 1QB.710.36312ACCH | M06090100600060 | 绝缘子 | ZJ-1-φ60×60 | 6 | 只 | 2020-05-20 | PCS | 6.0 | 只
40 | P202150260023 | TZB | SCB13-630/10变压器 | 1QB.710.36312ACCH | M06090100600130 | 绝缘子 | ZJ-10-φ60×130 | 3 | 只 | 2020-05-20 | PCS | 3.0 | 只
41 | P202150260023 | TZB | SCB13-630/10变压器 | 1QB.710.36312ACCH | M06100363178967 | 夹件绝缘 | 8QB.751.33341CA.1 | 8 | 块 | 2020-05-20 | PCS | 1.3333333333333333 | KG
42 | P202150260023 | TZB | SCB13-630/10变压器 | 1QB.710.36312ACCH | M0701080022 | 弹簧垫圈16（镀黄锌） | GB/T 93 | 3 | 个 | 2020-05-20 | PCS | 3.0 | 个
43 | P202150260023 | TZB | SCB13-630/10变压器 | 1QB.710.36312ACCH | M09010200000100 | 铜垫圈10（镀锡CU2） | GB/T 97.2 | 12 | 个 | 2020-05-20 | PCS | 12.0 | 个
44 | P202150260023 | TZB | SCB13-630/10变压器 | 1QB.710.36312ACCH | M09010200000120 | 铜垫圈12（镀锡CU2） | GB/T 97.2 | 18 | 个 | 2020-05-20 | PCS | 18.0 | 个
45 | P202150260023 | TZB | SCB13-630/10变压器 | 1QB.710.36312ACCH | M09010300000101 | 垫圈10（镀黄锌200HV） | GB/T 97.1 | 2 | 个 | 2020-05-20 | PCS | 2.0 | 个
46 | P202150260023 | TZB | SCB13-630/10变压器 | 1QB.710.36312ACCH | M09010300000121 | 垫圈12（镀黄锌200HV） | GB/T 97.1 | 82 | 个 | 2020-05-20 | PCS | 82.0 | 个
47 | P202150260023 | TZB | SCB13-630/10变压器 | 1QB.710.36312ACCH | M09010500000087 | 垫圈16（镀黄锌200HV） | GB/T 97.1 | 3 | 个 | 2020-05-20 | PCS | 3.0 | 个
48 | P202150260023 | TZB | SCB13-630/10变压器 | 1QB.710.36312ACCH | M09010500000121 | 弹簧垫圈12（镀黄锌） | GB/T 93 | 38 | 个 | 2020-05-20 | PCS | 38.0 | 个
49 | P202150260023 | TZB | SCB13-630/10变压器 | 1QB.710.36312ACCH | M09020100000120 | 铜螺母M12（镀锡CU2） | GB/T 6170 | 3 | 个 | 2020-05-20 | PCS | 3.0 | 个
50 | P202150260023 | TZB | SCB13-630/10变压器 | 1QB.710.36312ACCH | 5QB-022-36312ACCH-1 | 垫脚 | 5QB.022.36312ACCH.1 | 1 | 台 | 2020-05-20 | PCS | inf | KG
51 | P202150260023 | TZB | SCB13-630/10变压器 | 1QB.710.36312ACCH | 5QB-022-36312ACCH-2 | 垫脚 | 5QB.022.36312ACCH.2 | 1 | 台 | 2020-05-20 | PCS | inf | KG
52 | P202150260023 | TZB | SCB13-630/10变压器 | 1QB.710.36312ACCH | 5QB-510-36312ACCH-1 | 导电杆 | 5QB.510.36312ACCH.1 | 1 | 支 | 2020-05-20 | PCS | 1.0 | 支
53 | P202150260023 | TZB | SCB13-630/10变压器 | 1QB.710.36312ACCH | 5QB-510-36312ACCH-2 | 导电杆 | 5QB.510.36312ACCH.2 | 2 | 支 | 2020-05-20 | PCS | 2.0 | 支
54 | P202150260023 | TZB | SCB13-630/10变压器 | 1QB.710.36312ACCH | 5QB-GBJYJ-36312ACCH | 干变绝缘件 | 5QB.GBJYJ.36312ACCH.1 | 1 | 套 | 2020-05-20 | PCS | inf | KG
55 | P202150260023 | TZB | SCB13-630/10变压器 | 1QB.710.36312ACCH | M09020200000124 | 螺母M12（镀黄锌8） | GB/T 6170 | 54 | 个 | 2020-05-20 | PCS | 54.0 | 个
56 | P202150260023 | TZB | SCB13-630/10变压器 | 1QB.710.36312ACCH | M09020200000171 | 薄螺母M16（镀黄锌8） | GB/T 6172.1 | 12 | 个 | 2020-05-20 | PCS | 12.0 | 个
57 | P202150260023 | TZB | SCB13-630/10变压器 | 1QB.710.36312ACCH | M09020200000172 | 螺母M16（镀黄锌8） | GB/T 6170 | 3 | 个 | 2020-05-20 | PCS | 3.0 | 个
58 | P202150260023 | TZB | SCB13-630/10变压器 | 1QB.710.36312ACCH | M09030200100020 | 铜螺栓M10×20（CU2） | GB/T 5783 | 6 | 个 | 2020-05-20 | PCS | 6.0 | 个
59 | P202150260023 | TZB | SCB13-630/10变压器 | 1QB.710.36312ACCH | M09030200120020 | 铜螺栓M12×20（CU2） | GB/T 5783 | 6 | 个 | 2020-05-20 | PCS | 6.0 | 个
60 | P202150260023 | TZB | SCB13-630/10变压器 | 1QB.710.36312ACCH | M09030500000103 | 螺栓M12×50（镀黄锌8.8） | GB/T 5783 | 2 | 个 | 2020-05-20 | PCS | 2.0 | 个
61 | P202150260023 | TZB | SCB13-630/10变压器 | 1QB.710.36312ACCH | M09030500000418 | 螺栓M10×16（镀黄锌8.8） | GB/T 5783 | 2 | 个 | 2020-05-20 | PCS | 2.0 | 个
62 | P202150260023 | TZB | SCB13-630/10变压器 | 1QB.710.36312ACCH | M09030500000421 | 螺栓M12×15（镀黄锌8.8） | GB/T 5783 | 3 | 个 | 2020-05-20 | PCS | 3.0 | 个
63 | P202150260023 | TZB | SCB13-630/10变压器 | 1QB.710.36312ACCH | M09030510120020 | 螺栓M12×20（镀黄锌8.8） | GB/T 5783 | 3 | 个 | 2020-05-20 | PCS | 3.0 | 个
64 | P202150260023 | TZB | SCB13-630/10变压器 | 1QB.710.36312ACCH | M09030510120042 | 螺栓M12×40（镀黄锌8.8） | GB/T 5783 | 12 | 个 | 2020-05-20 | PCS | 12.0 | 个
65 | P202150260023 | TZB | SCB13-630/10变压器 | 1QB.710.36312ACCH | M09030510120045 | 螺栓M12×45（镀黄锌8.8） | GB/T 5781 | 8 | 个 | 2020-05-20 | PCS | 8.0 | 个
66 | P202150260023 | TZB | SCB13-630/10变压器 | 1QB.710.36312ACCH | M09031300160060 | 内六角圆柱端紧定螺钉M16×60 | GB/T 79 | 12 | 只 | 2020-05-20 | PCS | 12.0 | 只
67 | P202150260023 | TZB | SCB13-630/10变压器 | 1QB.710.36312ACCH | M09040301203500 | 双头螺杆 12×350×80×80 | 8QT.931.2028.1 | 8 | 个 | 2020-05-20 | PCS | 2.0 | KG
68 | P202150260023 | TZB | SCB13-630/10变压器 | 1QB.710.36312ACCH | M09050101602315 | 焊接螺柱M12×30（镀黄锌8.8） | GB/T 902.1 | 3 | 个 | 2020-05-20 | PCS | 3.0 | 个
69 | P202150260023 | TZB | SCB13-630/10变压器 | 1QB.710.36312ACCH | M10010600000160 | 压钉垫圈 | 8QT.950.2006.1 | 12 | 只 | 2020-05-20 | PCS | 12.0 | 只
70 | P202150260023 | TZB | SCB13-630/10变压器 | 1QB.710.36312ACCH | M10020421850038 | 接线片 | 8QT.517.2009.6 | 3 | 片 | 2020-05-20 | PCS | 3.0 | 片
71 | P202150260023 | TZB | SCB13-630/10变压器 | 1QB.710.36312ACCH | M11050100000110 | 固化剂 | HY5980 CI | 21.2 | KG | 2020-05-20 | PCS | 21.2 | KG
72 | P202150260023 | TZB | SCB13-630/10变压器 | 1QB.710.36312ACCH | M11050100000200 | 促进剂 | DY5985 CI | 0 | KG | 2020-05-20 | PCS | 0.0 | KG
73 | P202150260023 | TZB | SCB13-630/10变压器 | 1QB.710.36312ACCH | M11050100000300 | 色浆 | DW0133 CI | 1.06 | KG | 2020-05-20 | PCS | 1.06 | KG
74 | P202150260023 | TZB | SCB13-630/10变压器 | 1QB.710.36312ACCH | M11050100000410 | 增韧剂 | DY040 CI | 2.12 | KG | 2020-05-20 | PCS | 2.12 | KG
75 | P202150260023 | TZB | SCB13-630/10变压器 | 1QB.710.36312ACCH | M11050100000500 | 环氧树脂 | CY5980 CI | 22.26 | KG | 2020-05-20 | PCS | 22.26 | KG
76 | P202150260023 | TZB | SCB13-630/10变压器 | 1QB.710.36312ACCH | M11990100001000 | 硅微粉 | 硅宝604 | 44.52 | KG | 2020-05-20 | PCS | 44.52 | KG
0 | P202150260022 | TZB | SCB13-630/10变压器 | 1QB.710.36313ACCH | M06050101400050 | 无碱无蜡玻璃纤维带 | ET140-50-（P）-JC/T 174 | 2.02 | KG | 2020-05-19 | PCS | 2.02 | KG
1 | P202150260022 | TZB | SCB13-630/10变压器 | 1QB.710.36313ACCH | 5QB-022-36313ACCH-1 | 垫脚 | 5QB.022.36313ACCH.1 | 1 | 台 | 2020-05-19 | PCS | inf | KG
2 | P202150260022 | TZB | SCB13-630/10变压器 | 1QB.710.36313ACCH | 5QB-022-36313ACCH-2 | 垫脚 | 5QB.022.36313ACCH.2 | 1 | 台 | 2020-05-19 | PCS | inf | KG
3 | P202150260022 | TZB | SCB13-630/10变压器 | 1QB.710.36313ACCH | 5QB-510-36313ACCH-1 | 导电杆 | 5QB.510.36313ACCH.1 | 1 | 支 | 2020-05-19 | PCS | 1.0 | 支
4 | P202150260022 | TZB | SCB13-630/10变压器 | 1QB.710.36313ACCH | 5QB-510-36313ACCH-2 | 导电杆 | 5QB.510.36313ACCH.2 | 2 | 支 | 2020-05-19 | PCS | 2.0 | 支
5 | P202150260022 | TZB | SCB13-630/10变压器 | 1QB.710.36313ACCH | 5QB-GBJYJ-36313ACCH | 干变绝缘件 | 5QB.GBJYJ.36313ACCH.1 | 1 | 套 | 2020-05-19 | PCS | inf | KG
6 | P202150260022 | TZB | SCB13-630/10变压器 | 1QB.710.36313ACCH | 5QB-SZDK-36314CA-1 | 垫块 | 5QB.SZDK.36314ACCH.1 | 1 | 套 | 2020-05-19 | PCS | inf | KG
7 | P202150260022 | TZB | SCB13-630/10变压器 | 1QB.710.36313ACCH | 5QB-TXJJ-36313ACCH-1 | 铁心夹件 | 5QB.TXJJ.36313ACCH.1 | 1 | 套 | 2020-05-19 | PCS | inf | KG
8 | P202150260022 | TZB | SCB13-630/10变压器 | 1QB.710.36313ACCH | 8QB-130-36313ACCH-1 | 加强板 | 8QB.130.36313ACCH.1 | 1 | 件 | 2020-05-19 | PCS | inf | KG
9 | P202150260022 | TZB | SCB13-630/10变压器 | 1QB.710.36313ACCH | 8QB-135-36313ACCH-1 | 拉板 | 8QB.135.36313ACCH.1 | 1 | 台 | 2020-05-19 | PCS | inf | KG
10 | P202150260022 | TZB | SCB13-630/10变压器 | 1QB.710.36313ACCH | 8QB-281-36313ACCH-1 | 减震垫 | 8QB.281.36313ACCH.1 | 1 | 块 | 2020-05-19 | PCS | 0.2 | KG
11 | P202150260022 | TZB | SCB13-630/10变压器 | 1QB.710.36313ACCH | 8QB-570-33337CA-1 | 接线端子 | 8QB.570.33337CA.1 | 18 | 个 | 2020-05-19 | PCS | 18.0 | 个
12 | P202150260022 | TZB | SCB13-630/10变压器 | 1QB.710.36313ACCH | 8QB-786-36314CA-1 | 垫脚绝缘 | 8QB.786.36314ACCH.1 | 4 | 块 | 2020-05-19 | PCS | 0.23529411764705882 | KG
13 | P202150260022 | TZB | SCB13-630/10变压器 | 1QB.710.36313ACCH | 8QB-868-36313ACCH-1 | 铭牌 | 8QB.868.36313ACCH.1 | 1 | 块 | 2020-05-19 | PCS | 1.0 | 块
14 | P202150260022 | TZB | SCB13-630/10变压器 | 1QB.710.36313ACCH | 8QT-123-2022-3-057 | 撑条 415×10×8 | 8QT.123.2022.3 | 48 | 支 | 2020-05-19 | PCS | 4.363636363636363 | KG
15 | P202150260022 | TZB | SCB13-630/10变压器 | 1QB.710.36313ACCH | 8QT-132-2015-474 | 撑板 40×6×415 | 8QT.132.2015 | 3 | 块 | 2020-05-19 | PCS | 0.6 | KG
16 | P202150260022 | TZB | SCB13-630/10变压器 | 1QB.710.36313ACCH | 8QT-132-2015-709 | 撑板 60×6×415 | 8QT.132.2015 | 6 | 支 | 2020-05-19 | PCS | 1.5 | KG
17 | P202150260022 | TZB | SCB13-630/10变压器 | 1QB.710.36313ACCH | 8QT-193-2043-3-009 | 垫块 35×50×10 | 8QT.193.2043.3 | 24 | 块 | 2020-05-19 | PCS | 0.8275862068965517 | KG
18 | P202150260022 | TZB | SCB13-630/10变压器 | 1QB.710.36313ACCH | 8QT-193-2043-3-019 | 垫块 50×50×10 | 8QT.193.2043.3 | 24 | 块 | 2020-05-19 | PCS | 1.2 | KG
19 | P202150260022 | TZB | SCB13-630/10变压器 | 1QB.710.36313ACCH | 8QT-518-2014-4 | 接地片 | 8QT.518.2014.4 | 1 | 片 | 2020-05-19 | PCS | 1.0 | 片
20 | P202150260022 | TZB | SCB13-630/10变压器 | 1QB.710.36313ACCH | F00000000000001 | 硅钢片纵剪加工费 |  | 1047.28 | KG | 2020-05-19 | PCS | 1047.28 | KG
21 | P202150260022 | TZB | SCB13-630/10变压器 | 1QB.710.36313ACCH | M01020102550335 | 聚酯亚胺漆包铜扁线 | QZYB-2/180 2.55×3.35/2.71×3.51 | 213.11 | KG | 2020-05-19 | PCS | 213.11 | KG
22 | P202150260022 | TZB | SCB13-630/10变压器 | 1QB.710.36313ACCH | M01030101250400 | T2铜带 | T2O60-1.25×400-GB/T 18813 | 197.4 | KG | 2020-05-19 | PCS | 197.4 | KG
23 | P202150260022 | TZB | SCB13-630/10变压器 | 1QB.710.36313ACCH | M01030200000004 | 8×60 铜母线 TMQY | GB/T 5585.1-2005 | 19.76 | KG | 2020-05-19 | PCS | 19.76 | KG
24 | P202150260022 | TZB | SCB13-630/10变压器 | 1QB.710.36313ACCH | M01050200000350 | 聚氯乙烯绝缘电缆 | ZR-BUR-35mm^2 | 2 | M | 2020-05-19 | PCS | 2.0 | M
25 | P202150260022 | TZB | SCB13-630/10变压器 | 1QB.710.36313ACCH | M02010102300852 | 剪切后硅钢片 | 23RK085 | 1047.28 | KG | 2020-05-19 | PCS | 1047.28 | KG
26 | P202150260022 | TZB | SCB13-630/10变压器 | 1QB.710.36313ACCH | M05020100000350 | 铜接线端子 | DT-35 | 6 | 只 | 2020-05-19 | PCS | 6.0 | 只
27 | P202150260022 | TZB | SCB13-630/10变压器 | 1QB.710.36313ACCH | M05022700000200 | 接线端子 | 8QT.570.2001.7 | 6 | 只 | 2020-05-19 | PCS | 6.0 | 只
28 | P202150260022 | TZB | SCB13-630/10变压器 | 1QB.710.36313ACCH | M06030800000202 | 热缩绝缘管 | φ20（红） | 0 | M | 2020-05-19 | PCS | 0.0 | M
29 | P202150260022 | TZB | SCB13-630/10变压器 | 1QB.710.36313ACCH | M06030800000203 | 热缩绝缘管 | φ20（黄） | 0 | M | 2020-05-19 | PCS | 0.0 | M
30 | P202150260022 | TZB | SCB13-630/10变压器 | 1QB.710.36313ACCH | M06030800000204 | 热缩绝缘管 | φ20（绿） | 0 | M | 2020-05-19 | PCS | 0.0 | M
31 | P202150260022 | TZB | SCB13-630/10变压器 | 1QB.710.36313ACCH | M06031301654030 | 1.1 复合聚酯薄膜 D280 | JB/T 4059 | 3.09 | KG | 2020-05-19 | PCS | 3.09 | KG
32 | P202150260022 | TZB | SCB13-630/10变压器 | 1QB.710.36313ACCH | M06039900000006 | 麦管 | NOMEX | 3 | 根 | 2020-05-19 | PCS | 3.0 | 根
33 | P202150260022 | TZB | SCB13-630/10变压器 | 1QB.710.36313ACCH | M06050100600030 | 无碱无蜡玻璃纤维带 | ET60-30-（P）-JC/T 174 | 3.3 | KG | 2020-05-19 | PCS | 3.3 | KG
34 | P202150260022 | TZB | SCB13-630/10变压器 | 1QB.710.36313ACCH | M06050500000053 | 0.18 LHL预浸布 | JB/T 10942 | 6.3 | KG | 2020-05-19 | PCS | 6.3 | KG
35 | P202150260022 | TZB | SCB13-630/10变压器 | 1QB.710.36313ACCH | M06050500000054 | 0.40 LHL预浸布 | JB/T 10942 | 2 | KG | 2020-05-19 | PCS | 2.0 | KG
36 | P202150260022 | TZB | SCB13-630/10变压器 | 1QB.710.36313ACCH | M0605200002 | 0.45无碱玻璃纤维短切毡 EMC 450 |  | 3.03 | KG | 2020-05-19 | PCS | 3.03 | KG
37 | P202150260022 | TZB | SCB13-630/10变压器 | 1QB.710.36313ACCH | M06060905000148 | 1.20/5×4 F级有溶剂环氧玻璃纤维网格 2940 | JB/T 10322.3 | 9.9 | M2 | 2020-05-19 | PCS | 9.9 | M2
38 | P202150260022 | TZB | SCB13-630/10变压器 | 1QB.710.36313ACCH | M06060905000149 | 1.60/6×5 F级有溶剂环氧玻璃纤维网格 2940 | JB/T 10322.3 | 4.4 | M2 | 2020-05-19 | PCS | 4.4 | M2
39 | P202150260022 | TZB | SCB13-630/10变压器 | 1QB.710.36313ACCH | M06060905000155 | 0.40/3×3 F级有溶剂环氧玻璃纤维网格 2940 | JB/T 10322.3 | 12.12 | M2 | 2020-05-19 | PCS | 12.12 | M2
40 | P202150260022 | TZB | SCB13-630/10变压器 | 1QB.710.36313ACCH | M06070293326840 | 垫块 | 8QT.193.2057.1 | 12 | 块 | 2020-05-19 | PCS | 0.048 | KG
41 | P202150260022 | TZB | SCB13-630/10变压器 | 1QB.710.36313ACCH | M06080500000010 | PTC支座 | 8QT.043.2047 | 3 | 支 | 2020-05-19 | PCS | 0.03 | KG
42 | P202150260022 | TZB | SCB13-630/10变压器 | 1QB.710.36313ACCH | M06090100600060 | 绝缘子 | ZJ-1-φ60×60 | 6 | 只 | 2020-05-19 | PCS | 6.0 | 只
43 | P202150260022 | TZB | SCB13-630/10变压器 | 1QB.710.36313ACCH | M06090100600130 | 绝缘子 | ZJ-10-φ60×130 | 3 | 只 | 2020-05-19 | PCS | 3.0 | 只
44 | P202150260022 | TZB | SCB13-630/10变压器 | 1QB.710.36313ACCH | M06100363178968 | 夹件绝缘 | 8QB.751.33342CA.1 | 8 | 块 | 2020-05-19 | PCS | 4.0 | KG
45 | P202150260022 | TZB | SCB13-630/10变压器 | 1QB.710.36313ACCH | M0701080022 | 弹簧垫圈16（镀黄锌） | GB/T 93 | 3 | 个 | 2020-05-19 | PCS | 3.0 | 个
46 | P202150260022 | TZB | SCB13-630/10变压器 | 1QB.710.36313ACCH | M09010200000100 | 铜垫圈10（镀锡CU2） | GB/T 97.2 | 6 | 个 | 2020-05-19 | PCS | 6.0 | 个
47 | P202150260022 | TZB | SCB13-630/10变压器 | 1QB.710.36313ACCH | M09010200000120 | 铜垫圈12（镀锡CU2） | GB/T 97.2 | 18 | 个 | 2020-05-19 | PCS | 18.0 | 个
48 | P202150260022 | TZB | SCB13-630/10变压器 | 1QB.710.36313ACCH | M09010300000101 | 垫圈10（镀黄锌200HV） | GB/T 97.1 | 2 | 个 | 2020-05-19 | PCS | 2.0 | 个
49 | P202150260022 | TZB | SCB13-630/10变压器 | 1QB.710.36313ACCH | M09010300000121 | 垫圈12（镀黄锌200HV） | GB/T 97.1 | 82 | 个 | 2020-05-19 | PCS | 82.0 | 个
50 | P202150260022 | TZB | SCB13-630/10变压器 | 1QB.710.36313ACCH | M09010500000087 | 垫圈16（镀黄锌200HV） | GB/T 97.1 | 3 | 个 | 2020-05-19 | PCS | 3.0 | 个
51 | P202150260022 | TZB | SCB13-630/10变压器 | 1QB.710.36313ACCH | M09010500000121 | 弹簧垫圈12（镀黄锌） | GB/T 93 | 38 | 个 | 2020-05-19 | PCS | 38.0 | 个
52 | P202150260022 | TZB | SCB13-630/10变压器 | 1QB.710.36313ACCH | M09020100000120 | 铜螺母M12（镀锡CU2） | GB/T 6170 | 3 | 个 | 2020-05-19 | PCS | 3.0 | 个
53 | P202150260022 | TZB | SCB13-630/10变压器 | 1QB.710.36313ACCH | M09020100000121 | 铜薄螺母M12（镀锡CU2） | GB/T 6172.1 | 3 | 个 | 2020-05-19 | PCS | 3.0 | 个
54 | P202150260022 | TZB | SCB13-630/10变压器 | 1QB.710.36313ACCH | M09020200000124 | 螺母M12（镀黄锌8） | GB/T 6170 | 54 | 个 | 2020-05-19 | PCS | 54.0 | 个
55 | P202150260022 | TZB | SCB13-630/10变压器 | 1QB.710.36313ACCH | M09020200000171 | 薄螺母M16（镀黄锌8） | GB/T 6172.1 | 12 | 个 | 2020-05-19 | PCS | 12.0 | 个
56 | P202150260022 | TZB | SCB13-630/10变压器 | 1QB.710.36313ACCH | M09020200000172 | 螺母M16（镀黄锌8） | GB/T 6170 | 3 | 个 | 2020-05-19 | PCS | 3.0 | 个
57 | P202150260022 | TZB | SCB13-630/10变压器 | 1QB.710.36313ACCH | M09030200100020 | 铜螺栓M10×20（CU2） | GB/T 5783 | 6 | 个 | 2020-05-19 | PCS | 6.0 | 个
58 | P202150260022 | TZB | SCB13-630/10变压器 | 1QB.710.36313ACCH | M09030200120020 | 铜螺栓M12×20（CU2） | GB/T 5783 | 6 | 个 | 2020-05-19 | PCS | 6.0 | 个
59 | P202150260022 | TZB | SCB13-630/10变压器 | 1QB.710.36313ACCH | M09030500000103 | 螺栓M12×50（镀黄锌8.8） | GB/T 5783 | 2 | 个 | 2020-05-19 | PCS | 2.0 | 个
60 | P202150260022 | TZB | SCB13-630/10变压器 | 1QB.710.36313ACCH | M09030500000418 | 螺栓M10×16（镀黄锌8.8） | GB/T 5783 | 2 | 个 | 2020-05-19 | PCS | 2.0 | 个
61 | P202150260022 | TZB | SCB13-630/10变压器 | 1QB.710.36313ACCH | M09030500000421 | 螺栓M12×15（镀黄锌8.8） | GB/T 5783 | 3 | 个 | 2020-05-19 | PCS | 3.0 | 个
62 | P202150260022 | TZB | SCB13-630/10变压器 | 1QB.710.36313ACCH | M09030510120020 | 螺栓M12×20（镀黄锌8.8） | GB/T 5783 | 3 | 个 | 2020-05-19 | PCS | 3.0 | 个
63 | P202150260022 | TZB | SCB13-630/10变压器 | 1QB.710.36313ACCH | M09030510120042 | 螺栓M12×40（镀黄锌8.8） | GB/T 5783 | 12 | 个 | 2020-05-19 | PCS | 12.0 | 个
64 | P202150260022 | TZB | SCB13-630/10变压器 | 1QB.710.36313ACCH | M09030510120045 | 螺栓M12×45（镀黄锌8.8） | GB/T 5781 | 8 | 个 | 2020-05-19 | PCS | 8.0 | 个
65 | P202150260022 | TZB | SCB13-630/10变压器 | 1QB.710.36313ACCH | M09031300160060 | 内六角圆柱端紧定螺钉M16×60 | GB/T 79 | 12 | 只 | 2020-05-19 | PCS | 12.0 | 只
66 | P202150260022 | TZB | SCB13-630/10变压器 | 1QB.710.36313ACCH | M09040301203500 | 双头螺杆 12×350×80×80 | 8QT.931.2028.1 | 8 | 个 | 2020-05-19 | PCS | 2.0 | KG
67 | P202150260022 | TZB | SCB13-630/10变压器 | 1QB.710.36313ACCH | M09050101602315 | 焊接螺柱M12×30（镀黄锌8.8） | GB/T 902.1 | 3 | 个 | 2020-05-19 | PCS | 3.0 | 个
68 | P202150260022 | TZB | SCB13-630/10变压器 | 1QB.710.36313ACCH | M10010600000160 | 压钉垫圈 | 8QT.950.2006.1 | 12 | 只 | 2020-05-19 | PCS | 12.0 | 只
69 | P202150260022 | TZB | SCB13-630/10变压器 | 1QB.710.36313ACCH | M10020421850038 | 接线片 | 8QT.517.2009.6 | 3 | 片 | 2020-05-19 | PCS | 3.0 | 片
70 | P202150260022 | TZB | SCB13-630/10变压器 | 1QB.710.36313ACCH | M11050100000110 | 固化剂 | HY5980 CI | 14.84 | KG | 2020-05-19 | PCS | 14.84 | KG
71 | P202150260022 | TZB | SCB13-630/10变压器 | 1QB.710.36313ACCH | M11050100000200 | 促进剂 | DY5985 CI | 0 | KG | 2020-05-19 | PCS | 0.0 | KG
72 | P202150260022 | TZB | SCB13-630/10变压器 | 1QB.710.36313ACCH | M11050100000300 | 色浆 | DW0133 CI | 0 | KG | 2020-05-19 | PCS | 0.0 | KG
73 | P202150260022 | TZB | SCB13-630/10变压器 | 1QB.710.36313ACCH | M11050100000410 | 增韧剂 | DY040 CI | 1.06 | KG | 2020-05-19 | PCS | 1.06 | KG
74 | P202150260022 | TZB | SCB13-630/10变压器 | 1QB.710.36313ACCH | M11050100000500 | 环氧树脂 | CY5980 CI | 14.84 | KG | 2020-05-19 | PCS | 14.84 | KG
75 | P202150260022 | TZB | SCB13-630/10变压器 | 1QB.710.36313ACCH | M11990100001000 | 硅微粉 | 硅宝604 | 29.68 | KG | 2020-05-19 | PCS | 29.68 | KG
0 | P202160300027 | TZB | SCB13-800/10变压器 | 1QB.710.36314ACCH | M09010200000120 | 铜垫圈12（镀锡CU2） | GB/T 97.2 | 30 | 个 | 2020-04-14 | PCS | 30.0 | 个
1 | P202160300027 | TZB | SCB13-800/10变压器 | 1QB.710.36314ACCH | 5QB-022-36314CA-1 | 垫脚 | 5QB.022.36314ACCH.1 | 1 | 台 | 2020-04-14 | PCS | inf | KG
2 | P202160300027 | TZB | SCB13-800/10变压器 | 1QB.710.36314ACCH | 5QB-022-36314CA-2 | 垫脚 | 5QB.022.36314ACCH.2 | 1 | 台 | 2020-04-14 | PCS | inf | KG
3 | P202160300027 | TZB | SCB13-800/10变压器 | 1QB.710.36314ACCH | 5QB-510-36314CA-1 | 导电杆 | 5QB.510.36314ACCH.1 | 1 | 支 | 2020-04-14 | PCS | 1.0 | 支
4 | P202160300027 | TZB | SCB13-800/10变压器 | 1QB.710.36314ACCH | 5QB-510-36314CA-2 | 导电杆 | 5QB.510.36314ACCH.2 | 2 | 支 | 2020-04-14 | PCS | 2.0 | 支
5 | P202160300027 | TZB | SCB13-800/10变压器 | 1QB.710.36314ACCH | 5QB-GBJYJ-36314CA-1 | 干变绝缘件 | 5QB.GBJYJ.36314ACCH.1 | 1 | 套 | 2020-04-14 | PCS | inf | KG
6 | P202160300027 | TZB | SCB13-800/10变压器 | 1QB.710.36314ACCH | 5QB-SZDK-36314CA-1 | 垫块 | 5QB.SZDK.36314ACCH.1 | 1 | 套 | 2020-04-14 | PCS | inf | KG
7 | P202160300027 | TZB | SCB13-800/10变压器 | 1QB.710.36314ACCH | 5QB-TXJJ-36314CA-1 | 铁心夹件 | 5QB.TXJJ.36314ACCH.1 | 1 | 套 | 2020-04-14 | PCS | inf | KG
8 | P202160300027 | TZB | SCB13-800/10变压器 | 1QB.710.36314ACCH | 8QB-130-36314CA-1 | 加强板 | 8QB.130.36314ACCH.1 | 1 | 块 | 2020-04-14 | PCS | inf | KG
9 | P202160300027 | TZB | SCB13-800/10变压器 | 1QB.710.36314ACCH | 8QB-135-36314CA-1 | 拉板 | 8QB.135.36314ACCH.1 | 1 | 台 | 2020-04-14 | PCS | inf | KG
10 | P202160300027 | TZB | SCB13-800/10变压器 | 1QB.710.36314ACCH | 8QB-281-36314CA-1 | 减震垫 | 8QB.281.36314ACCH.1 | 1 | 块 | 2020-04-14 | PCS | 0.2 | KG
11 | P202160300027 | TZB | SCB13-800/10变压器 | 1QB.710.36314ACCH | 8QB-570-33337CA-1 | 接线端子 | 8QB.570.33337CA.1 | 18 | 个 | 2020-04-14 | PCS | 18.0 | 个
12 | P202160300027 | TZB | SCB13-800/10变压器 | 1QB.710.36314ACCH | 8QB-786-36314CA-1 | 垫脚绝缘 | 8QB.786.36314ACCH.1 | 4 | 块 | 2020-04-14 | PCS | 0.23529411764705882 | KG
13 | P202160300027 | TZB | SCB13-800/10变压器 | 1QB.710.36314ACCH | 8QB-868-36314CA-1 | 铭牌 | 8QB.868.36314ACCH.1 | 1 | 块 | 2020-04-14 | PCS | 1.0 | 块
14 | P202160300027 | TZB | SCB13-800/10变压器 | 1QB.710.36314ACCH | 8QT-123-2022-1-914 | 撑条 438×8×6 | 8QT.123.2022.1 | 6 | 支 | 2020-04-14 | PCS | 0.23076923076923078 | KG
15 | P202160300027 | TZB | SCB13-800/10变压器 | 1QB.710.36314ACCH | 8QT-123-2022-3-046 | 撑条 435×10×8 | 8QT.123.2022.3 | 48 | 支 | 2020-04-14 | PCS | 4.363636363636363 | KG
16 | P202160300027 | TZB | SCB13-800/10变压器 | 1QB.710.36314ACCH | 8QT-132-2015-697 | 撑板 60×8×435 | 8QT.132.2015 | 6 | 块 | 2020-04-14 | PCS | 1.2 | KG
17 | P202160300027 | TZB | SCB13-800/10变压器 | 1QB.710.36314ACCH | 8QT-132-2015-698 | 撑板 40×8×435 | 8QT.132.2015 | 3 | 块 | 2020-04-14 | PCS | 1.0 | KG
18 | P202160300027 | TZB | SCB13-800/10变压器 | 1QB.710.36314ACCH | 8QT-193-2043-3-009 | 垫块 35×50×10 | 8QT.193.2043.3 | 24 | 块 | 2020-04-14 | PCS | 0.8275862068965517 | KG
19 | P202160300027 | TZB | SCB13-800/10变压器 | 1QB.710.36314ACCH | 8QT-193-2043-3-019 | 垫块 50×50×10 | 8QT.193.2043.3 | 24 | 块 | 2020-04-14 | PCS | 1.2 | KG
20 | P202160300027 | TZB | SCB13-800/10变压器 | 1QB.710.36314ACCH | 8QT-518-2014-4 | 接地片 | 8QT.518.2014.4 | 1 | 片 | 2020-04-14 | PCS | 1.0 | 片
21 | P202160300027 | TZB | SCB13-800/10变压器 | 1QB.710.36314ACCH | F00000000000001 | 硅钢片纵剪加工费 |  | 1265.68 | KG | 2020-04-14 | PCS | 1265.68 | KG
22 | P202160300027 | TZB | SCB13-800/10变压器 | 1QB.710.36314ACCH | M01020102150405 | 聚酯亚胺漆包铜扁线 | QZYB-2/180-2.15×4.05/2.31×4.21 | 10.1 | KG | 2020-04-14 | PCS | 10.1 | KG
23 | P202160300027 | TZB | SCB13-800/10变压器 | 1QB.710.36314ACCH | M01020102550420 | 聚酯亚胺漆包铜扁线 | QZYB-2/180 2.55×4.20/2.71×4.36 | 235.33 | KG | 2020-04-14 | PCS | 235.33 | KG
24 | P202160300027 | TZB | SCB13-800/10变压器 | 1QB.710.36314ACCH | M01030300080080 | 8×80 铜母线 TMQY | GB/T 5585.1-2005 | 28.08 | KG | 2020-04-14 | PCS | 28.08 | KG
25 | P202160300027 | TZB | SCB13-800/10变压器 | 1QB.710.36314ACCH | M01050200000350 | 聚氯乙烯绝缘电缆 | ZR-BUR-35mm^2 | 2 | M | 2020-04-14 | PCS | 2.0 | M
26 | P202160300027 | TZB | SCB13-800/10变压器 | 1QB.710.36314ACCH | M0109020248 | T2铜带 | T2O60-1.60×420-GB/T 18813 | 254.1 | KG | 2020-04-14 | PCS | 254.1 | KG
27 | P202160300027 | TZB | SCB13-800/10变压器 | 1QB.710.36314ACCH | M02010102300852 | 剪切后硅钢片 | 23RK085 | 1265.68 | KG | 2020-04-14 | PCS | 1265.68 | KG
28 | P202160300027 | TZB | SCB13-800/10变压器 | 1QB.710.36314ACCH | M05020100000350 | 铜接线端子 | DT-35 | 6 | 只 | 2020-04-14 | PCS | 6.0 | 只
29 | P202160300027 | TZB | SCB13-800/10变压器 | 1QB.710.36314ACCH | M05022700000200 | 接线端子 | 8QT.570.2001.7 | 6 | 只 | 2020-04-14 | PCS | 6.0 | 只
30 | P202160300027 | TZB | SCB13-800/10变压器 | 1QB.710.36314ACCH | M06030800000202 | 热缩绝缘管 | φ20（红） | 0 | M | 2020-04-14 | PCS | 0.0 | M
31 | P202160300027 | TZB | SCB13-800/10变压器 | 1QB.710.36314ACCH | M06030800000203 | 热缩绝缘管 | φ20（黄） | 0 | M | 2020-04-14 | PCS | 0.0 | M
32 | P202160300027 | TZB | SCB13-800/10变压器 | 1QB.710.36314ACCH | M06030800000204 | 热缩绝缘管 | φ20（绿） | 0 | M | 2020-04-14 | PCS | 0.0 | M
33 | P202160300027 | TZB | SCB13-800/10变压器 | 1QB.710.36314ACCH | M06031301654030 | 1.1 复合聚酯薄膜 D280 | JB/T 4059 | 3.09 | KG | 2020-04-14 | PCS | 3.09 | KG
34 | P202160300027 | TZB | SCB13-800/10变压器 | 1QB.710.36314ACCH | M06039900000006 | 麦管 | NOMEX | 3 | 根 | 2020-04-14 | PCS | 3.0 | 根
35 | P202160300027 | TZB | SCB13-800/10变压器 | 1QB.710.36314ACCH | M06050100600030 | 无碱无蜡玻璃纤维带 | ET60-30-（P）-JC/T 174 | 3.3 | KG | 2020-04-14 | PCS | 3.3 | KG
36 | P202160300027 | TZB | SCB13-800/10变压器 | 1QB.710.36314ACCH | M06050101400050 | 无碱无蜡玻璃纤维带 | ET140-50-（P）-JC/T 174 | 2.02 | KG | 2020-04-14 | PCS | 2.02 | KG
37 | P202160300027 | TZB | SCB13-800/10变压器 | 1QB.710.36314ACCH | M06050500000053 | 0.18 LHL预浸布 | JB/T 10942 | 7.35 | KG | 2020-04-14 | PCS | 7.35 | KG
38 | P202160300027 | TZB | SCB13-800/10变压器 | 1QB.710.36314ACCH | M06050500000054 | 0.40 LHL预浸布 | JB/T 10942 | 2 | KG | 2020-04-14 | PCS | 2.0 | KG
39 | P202160300027 | TZB | SCB13-800/10变压器 | 1QB.710.36314ACCH | M0605200002 | 0.45无碱玻璃纤维短切毡 EMC 450 |  | 3.03 | KG | 2020-04-14 | PCS | 3.03 | KG
40 | P202160300027 | TZB | SCB13-800/10变压器 | 1QB.710.36314ACCH | M06060905000148 | 1.20/5×4 F级有溶剂环氧玻璃纤维网格 2940 | JB/T 10322.3 | 11 | M2 | 2020-04-14 | PCS | 11.0 | M2
41 | P202160300027 | TZB | SCB13-800/10变压器 | 1QB.710.36314ACCH | M06060905000149 | 1.60/6×5 F级有溶剂环氧玻璃纤维网格 2940 | JB/T 10322.3 | 5.5 | M2 | 2020-04-14 | PCS | 5.5 | M2
42 | P202160300027 | TZB | SCB13-800/10变压器 | 1QB.710.36314ACCH | M06060905000155 | 0.40/3×3 F级有溶剂环氧玻璃纤维网格 2940 | JB/T 10322.3 | 12.12 | M2 | 2020-04-14 | PCS | 12.12 | M2
43 | P202160300027 | TZB | SCB13-800/10变压器 | 1QB.710.36314ACCH | M06070293326840 | 垫块 | 8QT.193.2057.1 | 12 | 块 | 2020-04-14 | PCS | 0.048 | KG
44 | P202160300027 | TZB | SCB13-800/10变压器 | 1QB.710.36314ACCH | M06080500000010 | PTC支座 | 8QT.043.2047 | 3 | 支 | 2020-04-14 | PCS | 0.03 | KG
45 | P202160300027 | TZB | SCB13-800/10变压器 | 1QB.710.36314ACCH | M06090100600060 | 绝缘子 | ZJ-1-φ60×60 | 6 | 只 | 2020-04-14 | PCS | 6.0 | 只
46 | P202160300027 | TZB | SCB13-800/10变压器 | 1QB.710.36314ACCH | M06090100600130 | 绝缘子 | ZJ-10-φ60×130 | 3 | 只 | 2020-04-14 | PCS | 3.0 | 只
47 | P202160300027 | TZB | SCB13-800/10变压器 | 1QB.710.36314ACCH | M06100363178968 | 夹件绝缘 | 8QB.751.33342CA.1 | 8 | 块 | 2020-04-14 | PCS | 4.0 | KG
48 | P202160300027 | TZB | SCB13-800/10变压器 | 1QB.710.36314ACCH | M0701080022 | 弹簧垫圈16（镀黄锌） | GB/T 93 | 3 | 个 | 2020-04-14 | PCS | 3.0 | 个
49 | P202160300027 | TZB | SCB13-800/10变压器 | 1QB.710.36314ACCH | M09010200000100 | 铜垫圈10（镀锡CU2） | GB/T 97.2 | 6 | 个 | 2020-04-14 | PCS | 6.0 | 个
50 | P202160300027 | TZB | SCB13-800/10变压器 | 1QB.710.36314ACCH | M09010300000101 | 垫圈10（镀黄锌200HV） | GB/T 97.1 | 2 | 个 | 2020-04-14 | PCS | 2.0 | 个
51 | P202160300027 | TZB | SCB13-800/10变压器 | 1QB.710.36314ACCH | M09010300000121 | 垫圈12（镀黄锌200HV） | GB/T 97.1 | 82 | 个 | 2020-04-14 | PCS | 82.0 | 个
52 | P202160300027 | TZB | SCB13-800/10变压器 | 1QB.710.36314ACCH | M09010500000087 | 垫圈16（镀黄锌200HV） | GB/T 97.1 | 3 | 个 | 2020-04-14 | PCS | 3.0 | 个
53 | P202160300027 | TZB | SCB13-800/10变压器 | 1QB.710.36314ACCH | M09010500000121 | 弹簧垫圈12（镀黄锌） | GB/T 93 | 38 | 个 | 2020-04-14 | PCS | 38.0 | 个
54 | P202160300027 | TZB | SCB13-800/10变压器 | 1QB.710.36314ACCH | M09020100000120 | 铜螺母M12（镀锡CU2） | GB/T 6170 | 3 | 个 | 2020-04-14 | PCS | 3.0 | 个
55 | P202160300027 | TZB | SCB13-800/10变压器 | 1QB.710.36314ACCH | M09020100000121 | 铜薄螺母M12（镀锡CU2） | GB/T 6172.1 | 3 | 个 | 2020-04-14 | PCS | 3.0 | 个
56 | P202160300027 | TZB | SCB13-800/10变压器 | 1QB.710.36314ACCH | M09020200000124 | 螺母M12（镀黄锌8） | GB/T 6170 | 54 | 个 | 2020-04-14 | PCS | 54.0 | 个
57 | P202160300027 | TZB | SCB13-800/10变压器 | 1QB.710.36314ACCH | M09020200000171 | 薄螺母M16（镀黄锌8） | GB/T 6172.1 | 12 | 个 | 2020-04-14 | PCS | 12.0 | 个
58 | P202160300027 | TZB | SCB13-800/10变压器 | 1QB.710.36314ACCH | M09020200000172 | 螺母M16（镀黄锌8） | GB/T 6170 | 3 | 个 | 2020-04-14 | PCS | 3.0 | 个
59 | P202160300027 | TZB | SCB13-800/10变压器 | 1QB.710.36314ACCH | M09030200100020 | 铜螺栓M10×20（CU2） | GB/T 5783 | 6 | 个 | 2020-04-14 | PCS | 6.0 | 个
60 | P202160300027 | TZB | SCB13-800/10变压器 | 1QB.710.36314ACCH | M09030200120020 | 铜螺栓M12×20（CU2） | GB/T 5783 | 12 | 个 | 2020-04-14 | PCS | 12.0 | 个
61 | P202160300027 | TZB | SCB13-800/10变压器 | 1QB.710.36314ACCH | M09030500000103 | 螺栓M12×50（镀黄锌8.8） | GB/T 5783 | 2 | 个 | 2020-04-14 | PCS | 2.0 | 个
62 | P202160300027 | TZB | SCB13-800/10变压器 | 1QB.710.36314ACCH | M09030500000418 | 螺栓M10×16（镀黄锌8.8） | GB/T 5783 | 2 | 个 | 2020-04-14 | PCS | 2.0 | 个
63 | P202160300027 | TZB | SCB13-800/10变压器 | 1QB.710.36314ACCH | M09030500000421 | 螺栓M12×15（镀黄锌8.8） | GB/T 5783 | 3 | 个 | 2020-04-14 | PCS | 3.0 | 个
64 | P202160300027 | TZB | SCB13-800/10变压器 | 1QB.710.36314ACCH | M09030510120020 | 螺栓M12×20（镀黄锌8.8） | GB/T 5783 | 3 | 个 | 2020-04-14 | PCS | 3.0 | 个
65 | P202160300027 | TZB | SCB13-800/10变压器 | 1QB.710.36314ACCH | M09030510120042 | 螺栓M12×40（镀黄锌8.8） | GB/T 5783 | 12 | 个 | 2020-04-14 | PCS | 12.0 | 个
66 | P202160300027 | TZB | SCB13-800/10变压器 | 1QB.710.36314ACCH | M09030510120045 | 螺栓M12×45（镀黄锌8.8） | GB/T 5781 | 8 | 个 | 2020-04-14 | PCS | 8.0 | 个
67 | P202160300027 | TZB | SCB13-800/10变压器 | 1QB.710.36314ACCH | M09031300160060 | 内六角圆柱端紧定螺钉M16×60 | GB/T 79 | 12 | 只 | 2020-04-14 | PCS | 12.0 | 只
68 | P202160300027 | TZB | SCB13-800/10变压器 | 1QB.710.36314ACCH | M09040301203500 | 双头螺杆 12×350×80×80 | 8QT.931.2028.1 | 8 | 个 | 2020-04-14 | PCS | 2.0 | KG
69 | P202160300027 | TZB | SCB13-800/10变压器 | 1QB.710.36314ACCH | M09050101602315 | 焊接螺柱M12×30（镀黄锌8.8） | GB/T 902.1 | 3 | 个 | 2020-04-14 | PCS | 3.0 | 个
70 | P202160300027 | TZB | SCB13-800/10变压器 | 1QB.710.36314ACCH | M10010600000160 | 压钉垫圈 | 8QT.950.2006.1 | 12 | 只 | 2020-04-14 | PCS | 12.0 | 只
71 | P202160300027 | TZB | SCB13-800/10变压器 | 1QB.710.36314ACCH | M10020421850038 | 接线片 | 8QT.517.2009.6 | 3 | 片 | 2020-04-14 | PCS | 3.0 | 片
72 | P202160300027 | TZB | SCB13-800/10变压器 | 1QB.710.36314ACCH | M11050100000110 | 固化剂 | HY5980 CI | 20.14 | KG | 2020-04-14 | PCS | 20.14 | KG
73 | P202160300027 | TZB | SCB13-800/10变压器 | 1QB.710.36314ACCH | M11050100000200 | 促进剂 | DY5985 CI | 0 | KG | 2020-04-14 | PCS | 0.0 | KG
74 | P202160300027 | TZB | SCB13-800/10变压器 | 1QB.710.36314ACCH | M11050100000300 | 色浆 | DW0133 CI | 1.06 | KG | 2020-04-14 | PCS | 1.06 | KG
75 | P202160300027 | TZB | SCB13-800/10变压器 | 1QB.710.36314ACCH | M11050100000410 | 增韧剂 | DY040 CI | 2.12 | KG | 2020-04-14 | PCS | 2.12 | KG
76 | P202160300027 | TZB | SCB13-800/10变压器 | 1QB.710.36314ACCH | M11050100000500 | 环氧树脂 | CY5980 CI | 21.2 | KG | 2020-04-14 | PCS | 21.2 | KG
77 | P202160300027 | TZB | SCB13-800/10变压器 | 1QB.710.36314ACCH | M11990100001000 | 硅微粉 | 硅宝604 | 42.4 | KG | 2020-04-14 | PCS | 42.4 | KG
0 | P205150040028 | TZB | SCB13-1000/10变压器 | 1QB.710.36315ACCH | 5QB-022-36315CA-1 | 垫脚 | 5QB.022.36315ACCH.1 | 1 | 台 | 2020-04-15 | PCS | inf | KG
1 | P205150040028 | TZB | SCB13-1000/10变压器 | 1QB.710.36315ACCH | M09010200000100 | 铜垫圈10（镀锡CU2） | GB/T 97.2 | 6 | 个 | 2020-04-15 | PCS | 6.0 | 个
2 | P205150040028 | TZB | SCB13-1000/10变压器 | 1QB.710.36315ACCH | M09010200000120 | 铜垫圈12（镀锡CU2） | GB/T 97.2 | 30 | 个 | 2020-04-15 | PCS | 30.0 | 个
3 | P205150040028 | TZB | SCB13-1000/10变压器 | 1QB.710.36315ACCH | M09010300000101 | 垫圈10（镀黄锌200HV） | GB/T 97.1 | 2 | 个 | 2020-04-15 | PCS | 2.0 | 个
4 | P205150040028 | TZB | SCB13-1000/10变压器 | 1QB.710.36315ACCH | M09010300000121 | 垫圈12（镀黄锌200HV） | GB/T 97.1 | 88 | 个 | 2020-04-15 | PCS | 88.0 | 个
5 | P205150040028 | TZB | SCB13-1000/10变压器 | 1QB.710.36315ACCH | M09010500000087 | 垫圈16（镀黄锌200HV） | GB/T 97.1 | 3 | 个 | 2020-04-15 | PCS | 3.0 | 个
6 | P205150040028 | TZB | SCB13-1000/10变压器 | 1QB.710.36315ACCH | M09010500000121 | 弹簧垫圈12（镀黄锌） | GB/T 93 | 38 | 个 | 2020-04-15 | PCS | 38.0 | 个
7 | P205150040028 | TZB | SCB13-1000/10变压器 | 1QB.710.36315ACCH | M09020100000120 | 铜螺母M12（镀锡CU2） | GB/T 6170 | 3 | 个 | 2020-04-15 | PCS | 3.0 | 个
8 | P205150040028 | TZB | SCB13-1000/10变压器 | 1QB.710.36315ACCH | M09020100000121 | 铜薄螺母M12（镀锡CU2） | GB/T 6172.1 | 3 | 个 | 2020-04-15 | PCS | 3.0 | 个
9 | P205150040028 | TZB | SCB13-1000/10变压器 | 1QB.710.36315ACCH | M09020200000124 | 螺母M12（镀黄锌8） | GB/T 6170 | 54 | 个 | 2020-04-15 | PCS | 54.0 | 个
10 | P205150040028 | TZB | SCB13-1000/10变压器 | 1QB.710.36315ACCH | M09020200000171 | 薄螺母M16（镀黄锌8） | GB/T 6172.1 | 12 | 个 | 2020-04-15 | PCS | 12.0 | 个
11 | P205150040028 | TZB | SCB13-1000/10变压器 | 1QB.710.36315ACCH | M09020200000172 | 螺母M16（镀黄锌8） | GB/T 6170 | 3 | 个 | 2020-04-15 | PCS | 3.0 | 个
12 | P205150040028 | TZB | SCB13-1000/10变压器 | 1QB.710.36315ACCH | M09030200100020 | 铜螺栓M10×20（CU2） | GB/T 5783 | 6 | 个 | 2020-04-15 | PCS | 6.0 | 个
13 | P205150040028 | TZB | SCB13-1000/10变压器 | 1QB.710.36315ACCH | M09030200120020 | 铜螺栓M12×20（CU2） | GB/T 5783 | 12 | 个 | 2020-04-15 | PCS | 12.0 | 个
14 | P205150040028 | TZB | SCB13-1000/10变压器 | 1QB.710.36315ACCH | M09030500000103 | 螺栓M12×50（镀黄锌8.8） | GB/T 5783 | 2 | 个 | 2020-04-15 | PCS | 2.0 | 个
15 | P205150040028 | TZB | SCB13-1000/10变压器 | 1QB.710.36315ACCH | M09030500000418 | 螺栓M10×16（镀黄锌8.8） | GB/T 5783 | 2 | 个 | 2020-04-15 | PCS | 2.0 | 个
16 | P205150040028 | TZB | SCB13-1000/10变压器 | 1QB.710.36315ACCH | M09030500000421 | 螺栓M12×15（镀黄锌8.8） | GB/T 5783 | 3 | 个 | 2020-04-15 | PCS | 3.0 | 个
17 | P205150040028 | TZB | SCB13-1000/10变压器 | 1QB.710.36315ACCH | M09030510120020 | 螺栓M12×20（镀黄锌8.8） | GB/T 5783 | 3 | 个 | 2020-04-15 | PCS | 3.0 | 个
18 | P205150040028 | TZB | SCB13-1000/10变压器 | 1QB.710.36315ACCH | M09030510120042 | 螺栓M12×40（镀黄锌8.8） | GB/T 5783 | 12 | 个 | 2020-04-15 | PCS | 12.0 | 个
19 | P205150040028 | TZB | SCB13-1000/10变压器 | 1QB.710.36315ACCH | M09030510120045 | 螺栓M12×45（镀黄锌8.8） | GB/T 5781 | 8 | 个 | 2020-04-15 | PCS | 8.0 | 个
20 | P205150040028 | TZB | SCB13-1000/10变压器 | 1QB.710.36315ACCH | M09031300160060 | 内六角圆柱端紧定螺钉M16×60 | GB/T 79 | 12 | 只 | 2020-04-15 | PCS | 12.0 | 只
21 | P205150040028 | TZB | SCB13-1000/10变压器 | 1QB.710.36315ACCH | M09040301203900 | 双头螺杆 12×390×80×80 | 8QT.931.2028.1 | 8 | 个 | 2020-04-15 | PCS | 2.0 | KG
22 | P205150040028 | TZB | SCB13-1000/10变压器 | 1QB.710.36315ACCH | M09050101602315 | 焊接螺柱M12×30（镀黄锌8.8） | GB/T 902.1 | 3 | 个 | 2020-04-15 | PCS | 3.0 | 个
23 | P205150040028 | TZB | SCB13-1000/10变压器 | 1QB.710.36315ACCH | M10010600000160 | 压钉垫圈 | 8QT.950.2006.1 | 12 | 只 | 2020-04-15 | PCS | 12.0 | 只
24 | P205150040028 | TZB | SCB13-1000/10变压器 | 1QB.710.36315ACCH | M10020421850038 | 接线片 | 8QT.517.2009.6 | 3 | 片 | 2020-04-15 | PCS | 3.0 | 片
25 | P205150040028 | TZB | SCB13-1000/10变压器 | 1QB.710.36315ACCH | M11050100000110 | 固化剂 | HY5980 CI | 23.32 | KG | 2020-04-15 | PCS | 23.32 | KG
26 | P205150040028 | TZB | SCB13-1000/10变压器 | 1QB.710.36315ACCH | M11050100000200 | 促进剂 | DY5985 CI | 1.06 | KG | 2020-04-15 | PCS | 1.06 | KG
27 | P205150040028 | TZB | SCB13-1000/10变压器 | 1QB.710.36315ACCH | M11050100000300 | 色浆 | DW0133 CI | 1.06 | KG | 2020-04-15 | PCS | 1.06 | KG
28 | P205150040028 | TZB | SCB13-1000/10变压器 | 1QB.710.36315ACCH | M11050100000410 | 增韧剂 | DY040 CI | 2.12 | KG | 2020-04-15 | PCS | 2.12 | KG
29 | P205150040028 | TZB | SCB13-1000/10变压器 | 1QB.710.36315ACCH | M11050100000500 | 环氧树脂 | CY5980 CI | 24.38 | KG | 2020-04-15 | PCS | 24.38 | KG
30 | P205150040028 | TZB | SCB13-1000/10变压器 | 1QB.710.36315ACCH | M11990100001000 | 硅微粉 | 硅宝604 | 48.76 | KG | 2020-04-15 | PCS | 48.76 | KG
31 | P205150040028 | TZB | SCB13-1000/10变压器 | 1QB.710.36315ACCH | 5QB-022-36315CA-2 | 垫脚 | 5QB.022.36315ACCH.2 | 1 | 台 | 2020-04-15 | PCS | inf | KG
32 | P205150040028 | TZB | SCB13-1000/10变压器 | 1QB.710.36315ACCH | 5QB-510-36315CA-1 | 导电杆 | 5QB.510.36315ACCH.1 | 1 | 支 | 2020-04-15 | PCS | 1.0 | 支
33 | P205150040028 | TZB | SCB13-1000/10变压器 | 1QB.710.36315ACCH | 5QB-510-36315CA-2 | 导电杆 | 5QB.510.36315ACCH.2 | 2 | 支 | 2020-04-15 | PCS | 2.0 | 支
34 | P205150040028 | TZB | SCB13-1000/10变压器 | 1QB.710.36315ACCH | 5QB-GBJYJ-36315CA-1 | 干变绝缘件 | 5QB.GBJYJ.36315ACCH.1 | 1 | 套 | 2020-04-15 | PCS | inf | KG
35 | P205150040028 | TZB | SCB13-1000/10变压器 | 1QB.710.36315ACCH | 5QB-SZDK-36315CA-1 | 垫块 | 5QB.SZDK.36315ACCH.1 | 1 | 套 | 2020-04-15 | PCS | inf | KG
36 | P205150040028 | TZB | SCB13-1000/10变压器 | 1QB.710.36315ACCH | 5QB-TXJJ-36315CA-1 | 铁心夹件 | 5QB.TXJJ.36315ACCH.1 | 1 | 套 | 2020-04-15 | PCS | inf | KG
37 | P205150040028 | TZB | SCB13-1000/10变压器 | 1QB.710.36315ACCH | 8QB-130-36315CA-1 | 加强板 | 8QB.130.36315ACCH.1 | 1 | 块 | 2020-04-15 | PCS | inf | KG
38 | P205150040028 | TZB | SCB13-1000/10变压器 | 1QB.710.36315ACCH | 8QB-135-36315CA-1 | 拉板 | 8QB.135.36315ACCH.1 | 1 | 台 | 2020-04-15 | PCS | inf | KG
39 | P205150040028 | TZB | SCB13-1000/10变压器 | 1QB.710.36315ACCH | 8QB-281-36315CA-1 | 减震垫 | 8QB.281.36315ACCH.1 | 1 | 块 | 2020-04-15 | PCS | 0.25 | KG
40 | P205150040028 | TZB | SCB13-1000/10变压器 | 1QB.710.36315ACCH | 8QB-570-33337CA-1 | 接线端子 | 8QB.570.33337CA.1 | 18 | 个 | 2020-04-15 | PCS | 18.0 | 个
41 | P205150040028 | TZB | SCB13-1000/10变压器 | 1QB.710.36315ACCH | 8QB-751-30595D-1 | 夹件绝缘 | 8QB.751.30595D.1 | 8 | 块 | 2020-04-15 | PCS | 2.6666666666666665 | KG
42 | P205150040028 | TZB | SCB13-1000/10变压器 | 1QB.710.36315ACCH | 8QB-786-36314CA-1 | 垫脚绝缘 | 8QB.786.36314ACCH.1 | 4 | 块 | 2020-04-15 | PCS | 0.23529411764705882 | KG
43 | P205150040028 | TZB | SCB13-1000/10变压器 | 1QB.710.36315ACCH | 8QB-868-36315CA-1 | 铭牌 | 8QB.868.36315ACCH.1 | 1 | 块 | 2020-04-15 | PCS | 1.0 | 块
44 | P205150040028 | TZB | SCB13-1000/10变压器 | 1QB.710.36315ACCH | 8QT-123-2022-3-047 | 撑条 440×14×12 | 8QT.123.2022.3 | 48 | 支 | 2020-04-15 | PCS | 9.6 | KG
45 | P205150040028 | TZB | SCB13-1000/10变压器 | 1QB.710.36315ACCH | 8QT-132-2015-698 | 撑板 40×8×435 | 8QT.132.2015 | 3 | 块 | 2020-04-15 | PCS | 1.0 | KG
46 | P205150040028 | TZB | SCB13-1000/10变压器 | 1QB.710.36315ACCH | 8QT-132-2015-699 | 撑板 60×6×435 | 8QT.132.2015 | 6 | 块 | 2020-04-15 | PCS | 1.2 | KG
47 | P205150040028 | TZB | SCB13-1000/10变压器 | 1QB.710.36315ACCH | 8QT-193-2043-3-021 | 垫块 40×50×10 | 8QT.193.2043.3 | 24 | 块 | 2020-04-15 | PCS | 0.96 | KG
48 | P205150040028 | TZB | SCB13-1000/10变压器 | 1QB.710.36315ACCH | 8QT-193-2043-3-023 | 垫块 45×50×10 | 8QT.193.2043.3 | 24 | 块 | 2020-04-15 | PCS | 1.0909090909090908 | KG
49 | P205150040028 | TZB | SCB13-1000/10变压器 | 1QB.710.36315ACCH | 8QT-518-2014-4 | 接地片 | 8QT.518.2014.4 | 1 | 片 | 2020-04-15 | PCS | 1.0 | 片
50 | P205150040028 | TZB | SCB13-1000/10变压器 | 1QB.710.36315ACCH | F00000000000001 | 硅钢片纵剪加工费 |  | 1532.96 | KG | 2020-04-15 | PCS | 1532.96 | KG
51 | P205150040028 | TZB | SCB13-1000/10变压器 | 1QB.710.36315ACCH | M01020102330450 | 聚酯亚胺漆包铜扁线 | QZYB-2/180-2.33×4.50/2.49×4.66 | 23.23 | KG | 2020-04-15 | PCS | 23.23 | KG
52 | P205150040028 | TZB | SCB13-1000/10变压器 | 1QB.710.36315ACCH | M01020102850470 | 聚酯亚胺漆包铜扁线 | QZYB-2/180 2.85×4.70/3.01×4.86 | 257.55 | KG | 2020-04-15 | PCS | 257.55 | KG
53 | P205150040028 | TZB | SCB13-1000/10变压器 | 1QB.710.36315ACCH | M01030100190425 | T2铜带 | T2O60-1.90×425-GB/T 18813 | 275.1 | KG | 2020-04-15 | PCS | 275.1 | KG
54 | P205150040028 | TZB | SCB13-1000/10变压器 | 1QB.710.36315ACCH | M01030300100080 | 10×80 铜母线 TMQY | GB/T 5585.1-2005 | 36.4 | KG | 2020-04-15 | PCS | 36.4 | KG
55 | P205150040028 | TZB | SCB13-1000/10变压器 | 1QB.710.36315ACCH | M01050200000350 | 聚氯乙烯绝缘电缆 | ZR-BUR-35mm^2 | 2 | M | 2020-04-15 | PCS | 2.0 | M
56 | P205150040028 | TZB | SCB13-1000/10变压器 | 1QB.710.36315ACCH | M02010102300852 | 剪切后硅钢片 | 23RK085 | 1532.96 | KG | 2020-04-15 | PCS | 1532.96 | KG
57 | P205150040028 | TZB | SCB13-1000/10变压器 | 1QB.710.36315ACCH | M05020100000350 | 铜接线端子 | DT-35 | 6 | 只 | 2020-04-15 | PCS | 6.0 | 只
58 | P205150040028 | TZB | SCB13-1000/10变压器 | 1QB.710.36315ACCH | M05022700000200 | 接线端子 | 8QT.570.2001.7 | 6 | 只 | 2020-04-15 | PCS | 6.0 | 只
59 | P205150040028 | TZB | SCB13-1000/10变压器 | 1QB.710.36315ACCH | M06030800000202 | 热缩绝缘管 | φ20（红） | 0 | M | 2020-04-15 | PCS | 0.0 | M
60 | P205150040028 | TZB | SCB13-1000/10变压器 | 1QB.710.36315ACCH | M06030800000203 | 热缩绝缘管 | φ20（黄） | 0 | M | 2020-04-15 | PCS | 0.0 | M
61 | P205150040028 | TZB | SCB13-1000/10变压器 | 1QB.710.36315ACCH | M06030800000204 | 热缩绝缘管 | φ20（绿） | 0 | M | 2020-04-15 | PCS | 0.0 | M
62 | P205150040028 | TZB | SCB13-1000/10变压器 | 1QB.710.36315ACCH | M06031301654030 | 1.1 复合聚酯薄膜 D280 | JB/T 4059 | 3.09 | KG | 2020-04-15 | PCS | 3.09 | KG
63 | P205150040028 | TZB | SCB13-1000/10变压器 | 1QB.710.36315ACCH | M06039900000006 | 麦管 | NOMEX | 3 | 根 | 2020-04-15 | PCS | 3.0 | 根
64 | P205150040028 | TZB | SCB13-1000/10变压器 | 1QB.710.36315ACCH | M06050100600030 | 无碱无蜡玻璃纤维带 | ET60-30-（P）-JC/T 174 | 3.3 | KG | 2020-04-15 | PCS | 3.3 | KG
65 | P205150040028 | TZB | SCB13-1000/10变压器 | 1QB.710.36315ACCH | M06050101400050 | 无碱无蜡玻璃纤维带 | ET140-50-（P）-JC/T 174 | 2.02 | KG | 2020-04-15 | PCS | 2.02 | KG
66 | P205150040028 | TZB | SCB13-1000/10变压器 | 1QB.710.36315ACCH | M06050500000053 | 0.18 LHL预浸布 | JB/T 10942 | 7.35 | KG | 2020-04-15 | PCS | 7.35 | KG
67 | P205150040028 | TZB | SCB13-1000/10变压器 | 1QB.710.36315ACCH | M06050500000054 | 0.40 LHL预浸布 | JB/T 10942 | 2 | KG | 2020-04-15 | PCS | 2.0 | KG
68 | P205150040028 | TZB | SCB13-1000/10变压器 | 1QB.710.36315ACCH | M0605200002 | 0.45无碱玻璃纤维短切毡 EMC 450 |  | 3.03 | KG | 2020-04-15 | PCS | 3.03 | KG
69 | P205150040028 | TZB | SCB13-1000/10变压器 | 1QB.710.36315ACCH | M06060905000148 | 1.20/5×4 F级有溶剂环氧玻璃纤维网格 2940 | JB/T 10322.3 | 12.1 | M2 | 2020-04-15 | PCS | 12.1 | M2
70 | P205150040028 | TZB | SCB13-1000/10变压器 | 1QB.710.36315ACCH | M06060905000149 | 1.60/6×5 F级有溶剂环氧玻璃纤维网格 2940 | JB/T 10322.3 | 5.5 | M2 | 2020-04-15 | PCS | 5.5 | M2
71 | P205150040028 | TZB | SCB13-1000/10变压器 | 1QB.710.36315ACCH | M06060905000155 | 0.40/3×3 F级有溶剂环氧玻璃纤维网格 2940 | JB/T 10322.3 | 12.12 | M2 | 2020-04-15 | PCS | 12.12 | M2
72 | P205150040028 | TZB | SCB13-1000/10变压器 | 1QB.710.36315ACCH | M06070293326840 | 垫块 | 8QT.193.2057.1 | 12 | 块 | 2020-04-15 | PCS | 0.048 | KG
73 | P205150040028 | TZB | SCB13-1000/10变压器 | 1QB.710.36315ACCH | M06080500000010 | PTC支座 | 8QT.043.2047 | 3 | 支 | 2020-04-15 | PCS | 0.03 | KG
74 | P205150040028 | TZB | SCB13-1000/10变压器 | 1QB.710.36315ACCH | M06090100600060 | 绝缘子 | ZJ-1-φ60×60 | 6 | 只 | 2020-04-15 | PCS | 6.0 | 只
75 | P205150040028 | TZB | SCB13-1000/10变压器 | 1QB.710.36315ACCH | M06090100600130 | 绝缘子 | ZJ-10-φ60×130 | 3 | 只 | 2020-04-15 | PCS | 3.0 | 只
76 | P205150040028 | TZB | SCB13-1000/10变压器 | 1QB.710.36315ACCH | M0701080022 | 弹簧垫圈16（镀黄锌） | GB/T 93 | 3 | 个 | 2020-04-15 | PCS | 3.0 | 个
0 | P202180250028 | TZB | SCB13-1250/10变压器 | 1QB.710.36316ACCH | 8QB-786-36314CA-1 | 垫脚绝缘 | 8QB.786.36314ACCH.1 | 4 | 块 | 2020-04-16 | PCS | 0.23529411764705882 | KG
1 | P202180250028 | TZB | SCB13-1250/10变压器 | 1QB.710.36316ACCH | 5QB-022-36316CA-1 | 垫脚 | 5QB.022.36316ACCH.1 | 1 | 台 | 2020-04-16 | PCS | inf | KG
2 | P202180250028 | TZB | SCB13-1250/10变压器 | 1QB.710.36316ACCH | 5QB-022-36316CA-2 | 垫脚 | 5QB.022.36316ACCH.2 | 1 | 台 | 2020-04-16 | PCS | inf | KG
3 | P202180250028 | TZB | SCB13-1250/10变压器 | 1QB.710.36316ACCH | 5QB-510-36316CA-1 | 导电杆 | 5QB.510.36316ACCH.1 | 1 | 支 | 2020-04-16 | PCS | 1.0 | 支
4 | P202180250028 | TZB | SCB13-1250/10变压器 | 1QB.710.36316ACCH | 5QB-510-36316CA-2 | 导电杆 | 5QB.510.36316ACCH.2 | 2 | 支 | 2020-04-16 | PCS | 2.0 | 支
5 | P202180250028 | TZB | SCB13-1250/10变压器 | 1QB.710.36316ACCH | 5QB-GBJYJ-36316CA-1 | 干变绝缘件 | 5QB.GBJYJ.36316ACCH.1 | 1 | 套 | 2020-04-16 | PCS | inf | KG
6 | P202180250028 | TZB | SCB13-1250/10变压器 | 1QB.710.36316ACCH | 5QB-SZDK-36315CA-1 | 垫块 | 5QB.SZDK.36315ACCH.1 | 1 | 套 | 2020-04-16 | PCS | inf | KG
7 | P202180250028 | TZB | SCB13-1250/10变压器 | 1QB.710.36316ACCH | 5QB-TXJJ-36316CA-1 | 铁心夹件 | 5QB.TXJJ.36316ACCH.1 | 1 | 套 | 2020-04-16 | PCS | inf | KG
8 | P202180250028 | TZB | SCB13-1250/10变压器 | 1QB.710.36316ACCH | 8QB-130-36316CA-1 | 加强板 | 8QB.130.36316ACCH.1 | 1 | 块 | 2020-04-16 | PCS | inf | KG
9 | P202180250028 | TZB | SCB13-1250/10变压器 | 1QB.710.36316ACCH | 8QB-135-36316CA-1 | 拉板 | 8QB.135.36316ACCH.1 | 1 | 台 | 2020-04-16 | PCS | inf | KG
10 | P202180250028 | TZB | SCB13-1250/10变压器 | 1QB.710.36316ACCH | 8QB-281-36316CA-1 | 减震垫 | 8QB.281.36316ACCH.1 | 1 | 块 | 2020-04-16 | PCS | 0.25 | KG
11 | P202180250028 | TZB | SCB13-1250/10变压器 | 1QB.710.36316ACCH | 8QB-570-33337CA-1 | 接线端子 | 8QB.570.33337CA.1 | 18 | 个 | 2020-04-16 | PCS | 18.0 | 个
12 | P202180250028 | TZB | SCB13-1250/10变压器 | 1QB.710.36316ACCH | 8QB-751-36316ACCH-1 | 夹件绝缘 | 8QB.751.36316ACCH.1 | 8 | 块 | 2020-04-16 | PCS | 2.6666666666666665 | KG
13 | P202180250028 | TZB | SCB13-1250/10变压器 | 1QB.710.36316ACCH | M09030200120020 | 铜螺栓M12×20（CU2） | GB/T 5783 | 12 | 个 | 2020-04-16 | PCS | 12.0 | 个
14 | P202180250028 | TZB | SCB13-1250/10变压器 | 1QB.710.36316ACCH | M09030500000103 | 螺栓M12×50（镀黄锌8.8） | GB/T 5783 | 2 | 个 | 2020-04-16 | PCS | 2.0 | 个
15 | P202180250028 | TZB | SCB13-1250/10变压器 | 1QB.710.36316ACCH | M09030500000418 | 螺栓M10×16（镀黄锌8.8） | GB/T 5783 | 2 | 个 | 2020-04-16 | PCS | 2.0 | 个
16 | P202180250028 | TZB | SCB13-1250/10变压器 | 1QB.710.36316ACCH | M09030500000421 | 螺栓M12×15（镀黄锌8.8） | GB/T 5783 | 3 | 个 | 2020-04-16 | PCS | 3.0 | 个
17 | P202180250028 | TZB | SCB13-1250/10变压器 | 1QB.710.36316ACCH | M09030510120020 | 螺栓M12×20（镀黄锌8.8） | GB/T 5783 | 3 | 个 | 2020-04-16 | PCS | 3.0 | 个
18 | P202180250028 | TZB | SCB13-1250/10变压器 | 1QB.710.36316ACCH | M09030510120045 | 螺栓M12×45（镀黄锌8.8） | GB/T 5781 | 8 | 个 | 2020-04-16 | PCS | 8.0 | 个
19 | P202180250028 | TZB | SCB13-1250/10变压器 | 1QB.710.36316ACCH | M09031300160060 | 内六角圆柱端紧定螺钉M16×60 | GB/T 79 | 12 | 只 | 2020-04-16 | PCS | 12.0 | 只
20 | P202180250028 | TZB | SCB13-1250/10变压器 | 1QB.710.36316ACCH | M09040301203900 | 双头螺杆 12×390×80×80 | 8QT.931.2028.1 | 8 | 个 | 2020-04-16 | PCS | 2.0 | KG
21 | P202180250028 | TZB | SCB13-1250/10变压器 | 1QB.710.36316ACCH | M09050101602313 | 螺栓M16×45（镀黄锌8.8） | GB/T 5783 | 12 | 个 | 2020-04-16 | PCS | 12.0 | 个
22 | P202180250028 | TZB | SCB13-1250/10变压器 | 1QB.710.36316ACCH | M09050101602315 | 焊接螺柱M12×30（镀黄锌8.8） | GB/T 902.1 | 3 | 个 | 2020-04-16 | PCS | 3.0 | 个
23 | P202180250028 | TZB | SCB13-1250/10变压器 | 1QB.710.36316ACCH | M10010600000160 | 压钉垫圈 | 8QT.950.2006.1 | 12 | 只 | 2020-04-16 | PCS | 12.0 | 只
24 | P202180250028 | TZB | SCB13-1250/10变压器 | 1QB.710.36316ACCH | M10020421850038 | 接线片 | 8QT.517.2009.6 | 3 | 片 | 2020-04-16 | PCS | 3.0 | 片
25 | P202180250028 | TZB | SCB13-1250/10变压器 | 1QB.710.36316ACCH | M11050100000110 | 固化剂 | HY5980 CI | 28.62 | KG | 2020-04-16 | PCS | 28.62 | KG
26 | P202180250028 | TZB | SCB13-1250/10变压器 | 1QB.710.36316ACCH | M11050100000200 | 促进剂 | DY5985 CI | 1.06 | KG | 2020-04-16 | PCS | 1.06 | KG
27 | P202180250028 | TZB | SCB13-1250/10变压器 | 1QB.710.36316ACCH | M11050100000300 | 色浆 | DW0133 CI | 1.06 | KG | 2020-04-16 | PCS | 1.06 | KG
28 | P202180250028 | TZB | SCB13-1250/10变压器 | 1QB.710.36316ACCH | M11050100000410 | 增韧剂 | DY040 CI | 2.12 | KG | 2020-04-16 | PCS | 2.12 | KG
29 | P202180250028 | TZB | SCB13-1250/10变压器 | 1QB.710.36316ACCH | M11050100000500 | 环氧树脂 | CY5980 CI | 29.68 | KG | 2020-04-16 | PCS | 29.68 | KG
30 | P202180250028 | TZB | SCB13-1250/10变压器 | 1QB.710.36316ACCH | M11990100001000 | 硅微粉 | 硅宝604 | 60.42 | KG | 2020-04-16 | PCS | 60.42 | KG
31 | P202180250028 | TZB | SCB13-1250/10变压器 | 1QB.710.36316ACCH | 8QB-868-36316CA-1 | 铭牌 | 8QB.868.36316ACCH.1 | 1 | 块 | 2020-04-16 | PCS | 1.0 | 块
32 | P202180250028 | TZB | SCB13-1250/10变压器 | 1QB.710.36316ACCH | 8QT-123-2022-1-915 | 撑条 493×6×5 | 8QT.123.2022.1 | 6 | 支 | 2020-04-16 | PCS | 0.16666666666666666 | KG
33 | P202180250028 | TZB | SCB13-1250/10变压器 | 1QB.710.36316ACCH | 8QT-123-2022-3-048 | 撑条 490×20×16 | 8QT.123.2022.3 | 48 | 支 | 2020-04-16 | PCS | 24.0 | KG
34 | P202180250028 | TZB | SCB13-1250/10变压器 | 1QB.710.36316ACCH | 8QT-132-2015-283 | 撑板 40×8×485 | 8QT.132.2015 | 3 | 支 | 2020-04-16 | PCS | 1.0 | KG
35 | P202180250028 | TZB | SCB13-1250/10变压器 | 1QB.710.36316ACCH | 8QT-132-2015-701 | 撑板 60×8×485 | 8QT.132.2015 | 6 | 块 | 2020-04-16 | PCS | 1.2 | KG
36 | P202180250028 | TZB | SCB13-1250/10变压器 | 1QB.710.36316ACCH | 8QT-193-2043-3-021 | 垫块 40×50×10 | 8QT.193.2043.3 | 24 | 块 | 2020-04-16 | PCS | 0.96 | KG
37 | P202180250028 | TZB | SCB13-1250/10变压器 | 1QB.710.36316ACCH | 8QT-193-2043-3-023 | 垫块 45×50×10 | 8QT.193.2043.3 | 24 | 块 | 2020-04-16 | PCS | 1.0909090909090908 | KG
38 | P202180250028 | TZB | SCB13-1250/10变压器 | 1QB.710.36316ACCH | 8QT-518-2014-4 | 接地片 | 8QT.518.2014.4 | 1 | 片 | 2020-04-16 | PCS | 1.0 | 片
39 | P202180250028 | TZB | SCB13-1250/10变压器 | 1QB.710.36316ACCH | F00000000000001 | 硅钢片纵剪加工费 |  | 1806.48 | KG | 2020-04-16 | PCS | 1806.48 | KG
40 | P202180250028 | TZB | SCB13-1250/10变压器 | 1QB.710.36316ACCH | M01020102850600 | 聚酯亚胺漆包铜扁线 | QZYB-2/180 2.85×6.00/3.01×6.16 | 334.31 | KG | 2020-04-16 | PCS | 334.31 | KG
41 | P202180250028 | TZB | SCB13-1250/10变压器 | 1QB.710.36316ACCH | M01020107500578 | 聚酯亚胺漆包铜扁线 | QZYB-2/180 2.62×4.80/2.78×4.96 | 13.13 | KG | 2020-04-16 | PCS | 13.13 | KG
42 | P202180250028 | TZB | SCB13-1250/10变压器 | 1QB.710.36316ACCH | M01030101050470 | T2铜带 | T2O60-1.05×470-GB/T 18813 | 324.45 | KG | 2020-04-16 | PCS | 324.45 | KG
43 | P202180250028 | TZB | SCB13-1250/10变压器 | 1QB.710.36316ACCH | M01030300100100 | 10×100 铜母线 TMQY | GB/T 5585.1-2005 | 47.84 | KG | 2020-04-16 | PCS | 47.84 | KG
44 | P202180250028 | TZB | SCB13-1250/10变压器 | 1QB.710.36316ACCH | M01050200000500 | 塑包电缆 | BVR-50mm^2 | 2 | M | 2020-04-16 | PCS | 2.0 | M
45 | P202180250028 | TZB | SCB13-1250/10变压器 | 1QB.710.36316ACCH | M02010102300852 | 剪切后硅钢片 | 23RK085 | 1806.48 | KG | 2020-04-16 | PCS | 1806.48 | KG
46 | P202180250028 | TZB | SCB13-1250/10变压器 | 1QB.710.36316ACCH | M05020100000500 | 铜接线端子 | DT-50 | 6 | 只 | 2020-04-16 | PCS | 6.0 | 只
47 | P202180250028 | TZB | SCB13-1250/10变压器 | 1QB.710.36316ACCH | M05022700000200 | 接线端子 | 8QT.570.2001.7 | 6 | 只 | 2020-04-16 | PCS | 6.0 | 只
48 | P202180250028 | TZB | SCB13-1250/10变压器 | 1QB.710.36316ACCH | M06030800000202 | 热缩绝缘管 | φ20（红） | 0 | M | 2020-04-16 | PCS | 0.0 | M
49 | P202180250028 | TZB | SCB13-1250/10变压器 | 1QB.710.36316ACCH | M06030800000203 | 热缩绝缘管 | φ20（黄） | 0 | M | 2020-04-16 | PCS | 0.0 | M
50 | P202180250028 | TZB | SCB13-1250/10变压器 | 1QB.710.36316ACCH | M06030800000204 | 热缩绝缘管 | φ20（绿） | 0 | M | 2020-04-16 | PCS | 0.0 | M
51 | P202180250028 | TZB | SCB13-1250/10变压器 | 1QB.710.36316ACCH | M06031301654030 | 1.1 复合聚酯薄膜 D280 | JB/T 4059 | 4.12 | KG | 2020-04-16 | PCS | 4.12 | KG
52 | P202180250028 | TZB | SCB13-1250/10变压器 | 1QB.710.36316ACCH | M06039900000006 | 麦管 | NOMEX | 3 | 根 | 2020-04-16 | PCS | 3.0 | 根
53 | P202180250028 | TZB | SCB13-1250/10变压器 | 1QB.710.36316ACCH | M06050100600030 | 无碱无蜡玻璃纤维带 | ET60-30-（P）-JC/T 174 | 3.3 | KG | 2020-04-16 | PCS | 3.3 | KG
54 | P202180250028 | TZB | SCB13-1250/10变压器 | 1QB.710.36316ACCH | M06050101400050 | 无碱无蜡玻璃纤维带 | ET140-50-（P）-JC/T 174 | 2.02 | KG | 2020-04-16 | PCS | 2.02 | KG
55 | P202180250028 | TZB | SCB13-1250/10变压器 | 1QB.710.36316ACCH | M06050500000053 | 0.18 LHL预浸布 | JB/T 10942 | 7.35 | KG | 2020-04-16 | PCS | 7.35 | KG
56 | P202180250028 | TZB | SCB13-1250/10变压器 | 1QB.710.36316ACCH | M06050500000054 | 0.40 LHL预浸布 | JB/T 10942 | 3 | KG | 2020-04-16 | PCS | 3.0 | KG
57 | P202180250028 | TZB | SCB13-1250/10变压器 | 1QB.710.36316ACCH | M0605200002 | 0.45无碱玻璃纤维短切毡 EMC 450 |  | 4.04 | KG | 2020-04-16 | PCS | 4.04 | KG
58 | P202180250028 | TZB | SCB13-1250/10变压器 | 1QB.710.36316ACCH | M06060905000148 | 1.20/5×4 F级有溶剂环氧玻璃纤维网格 2940 | JB/T 10322.3 | 14.3 | M2 | 2020-04-16 | PCS | 14.3 | M2
59 | P202180250028 | TZB | SCB13-1250/10变压器 | 1QB.710.36316ACCH | M06060905000149 | 1.60/6×5 F级有溶剂环氧玻璃纤维网格 2940 | JB/T 10322.3 | 6.6 | M2 | 2020-04-16 | PCS | 6.6 | M2
60 | P202180250028 | TZB | SCB13-1250/10变压器 | 1QB.710.36316ACCH | M06060905000155 | 0.40/3×3 F级有溶剂环氧玻璃纤维网格 2940 | JB/T 10322.3 | 14.14 | M2 | 2020-04-16 | PCS | 14.14 | M2
61 | P202180250028 | TZB | SCB13-1250/10变压器 | 1QB.710.36316ACCH | M06070293326840 | 垫块 | 8QT.193.2057.1 | 12 | 块 | 2020-04-16 | PCS | 0.048 | KG
62 | P202180250028 | TZB | SCB13-1250/10变压器 | 1QB.710.36316ACCH | M06080500000010 | PTC支座 | 8QT.043.2047 | 3 | 支 | 2020-04-16 | PCS | 0.03 | KG
63 | P202180250028 | TZB | SCB13-1250/10变压器 | 1QB.710.36316ACCH | M06090100600060 | 绝缘子 | ZJ-1-φ60×60 | 6 | 只 | 2020-04-16 | PCS | 6.0 | 只
64 | P202180250028 | TZB | SCB13-1250/10变压器 | 1QB.710.36316ACCH | M06090100600130 | 绝缘子 | ZJ-10-φ60×130 | 3 | 只 | 2020-04-16 | PCS | 3.0 | 只
65 | P202180250028 | TZB | SCB13-1250/10变压器 | 1QB.710.36316ACCH | M0701080022 | 弹簧垫圈16（镀黄锌） | GB/T 93 | 15 | 个 | 2020-04-16 | PCS | 15.0 | 个
66 | P202180250028 | TZB | SCB13-1250/10变压器 | 1QB.710.36316ACCH | M09010200000100 | 铜垫圈10（镀锡CU2） | GB/T 97.2 | 6 | 个 | 2020-04-16 | PCS | 6.0 | 个
67 | P202180250028 | TZB | SCB13-1250/10变压器 | 1QB.710.36316ACCH | M09010200000120 | 铜垫圈12（镀锡CU2） | GB/T 97.2 | 30 | 个 | 2020-04-16 | PCS | 30.0 | 个
68 | P202180250028 | TZB | SCB13-1250/10变压器 | 1QB.710.36316ACCH | M09010300000101 | 垫圈10（镀黄锌200HV） | GB/T 97.1 | 2 | 个 | 2020-04-16 | PCS | 2.0 | 个
69 | P202180250028 | TZB | SCB13-1250/10变压器 | 1QB.710.36316ACCH | M09010300000121 | 垫圈12（镀黄锌200HV） | GB/T 97.1 | 58 | 个 | 2020-04-16 | PCS | 58.0 | 个
70 | P202180250028 | TZB | SCB13-1250/10变压器 | 1QB.710.36316ACCH | M09010500000087 | 垫圈16（镀黄锌200HV） | GB/T 97.1 | 27 | 个 | 2020-04-16 | PCS | 27.0 | 个
71 | P202180250028 | TZB | SCB13-1250/10变压器 | 1QB.710.36316ACCH | M09010500000121 | 弹簧垫圈12（镀黄锌） | GB/T 93 | 26 | 个 | 2020-04-16 | PCS | 26.0 | 个
72 | P202180250028 | TZB | SCB13-1250/10变压器 | 1QB.710.36316ACCH | M09020100000120 | 铜螺母M12（镀锡CU2） | GB/T 6170 | 3 | 个 | 2020-04-16 | PCS | 3.0 | 个
73 | P202180250028 | TZB | SCB13-1250/10变压器 | 1QB.710.36316ACCH | M09020100000121 | 铜薄螺母M12（镀锡CU2） | GB/T 6172.1 | 3 | 个 | 2020-04-16 | PCS | 3.0 | 个
74 | P202180250028 | TZB | SCB13-1250/10变压器 | 1QB.710.36316ACCH | M09020200000124 | 螺母M12（镀黄锌8） | GB/T 6170 | 42 | 个 | 2020-04-16 | PCS | 42.0 | 个
75 | P202180250028 | TZB | SCB13-1250/10变压器 | 1QB.710.36316ACCH | M09020200000171 | 薄螺母M16（镀黄锌8） | GB/T 6172.1 | 12 | 个 | 2020-04-16 | PCS | 12.0 | 个
76 | P202180250028 | TZB | SCB13-1250/10变压器 | 1QB.710.36316ACCH | M09020200000172 | 螺母M16（镀黄锌8） | GB/T 6170 | 15 | 个 | 2020-04-16 | PCS | 15.0 | 个
77 | P202180250028 | TZB | SCB13-1250/10变压器 | 1QB.710.36316ACCH | M09030200100020 | 铜螺栓M10×20（CU2） | GB/T 5783 | 6 | 个 | 2020-04-16 | PCS | 6.0 | 个
0 | P202190340025 | TZB | SCB13-1600/10变压器 | 1QB.710.36317ACCH | 5QB-022-36317ACCH-1 | 垫脚 | 5QB.022.36317ACCH.1 | 1 | 台 | 2020-04-24 | PCS | inf | KG
1 | P202190340025 | TZB | SCB13-1600/10变压器 | 1QB.710.36317ACCH | 5QB-022-36317ACCH-2 | 垫脚 | 5QB.022.36317ACCH.2 | 1 | 台 | 2020-04-24 | PCS | inf | KG
2 | P202190340025 | TZB | SCB13-1600/10变压器 | 1QB.710.36317ACCH | 5QB-510-36317ACCH-1 | 导电杆 | 5QB.510.36317ACCH.1 | 1 | 支 | 2020-04-24 | PCS | 1.0 | 支
3 | P202190340025 | TZB | SCB13-1600/10变压器 | 1QB.710.36317ACCH | 5QB-510-36317ACCH-2 | 导电杆 | 5QB.510.36317ACCH.2 | 2 | 支 | 2020-04-24 | PCS | 2.0 | 支
4 | P202190340025 | TZB | SCB13-1600/10变压器 | 1QB.710.36317ACCH | 5QB-GBJYJ-36317ACCH | 干变绝缘件 | 5QB.GBJYJ.36317ACCH.1 | 1 | 套 | 2020-04-24 | PCS | inf | KG
5 | P202190340025 | TZB | SCB13-1600/10变压器 | 1QB.710.36317ACCH | 5QB-SZDK-36317ACCH-1 | 垫块 | 5QB.SZDK.36317ACCH.1 | 1 | 套 | 2020-04-24 | PCS | inf | KG
6 | P202190340025 | TZB | SCB13-1600/10变压器 | 1QB.710.36317ACCH | 5QB-TXJJ-36317ACCH-1 | 铁心夹件 | 5QB.TXJJ.36317ACCH.1 | 1 | 套 | 2020-04-24 | PCS | inf | KG
7 | P202190340025 | TZB | SCB13-1600/10变压器 | 1QB.710.36317ACCH | 8QB-130-36317ACCH-1 | 加强板 | 8QB.130.36317ACCH.1 | 1 | 块 | 2020-04-24 | PCS | inf | KG
8 | P202190340025 | TZB | SCB13-1600/10变压器 | 1QB.710.36317ACCH | 8QB-135-36317ACCH-1 | 拉板 | 8QB.135.36317ACCH.1 | 1 | 台 | 2020-04-24 | PCS | inf | KG
9 | P202190340025 | TZB | SCB13-1600/10变压器 | 1QB.710.36317ACCH | 8QB-281-36317ACCH-1 | 减震垫 | 8QB.281.36317ACCH.1 | 1 | 块 | 2020-04-24 | PCS | 0.25 | KG
10 | P202190340025 | TZB | SCB13-1600/10变压器 | 1QB.710.36317ACCH | 8QB-517-36317ACCH-1 | 接线片 | 8QB.517.36317ACCH.1 | 3 | 块 | 2020-04-24 | PCS | 3.0 | 块
11 | P202190340025 | TZB | SCB13-1600/10变压器 | 1QB.710.36317ACCH | 8QB-751-36316ACCH-1 | 夹件绝缘 | 8QB.751.36316ACCH.1 | 8 | 块 | 2020-04-24 | PCS | 2.6666666666666665 | KG
12 | P202190340025 | TZB | SCB13-1600/10变压器 | 1QB.710.36317ACCH | 8QB-786-36314CA-1 | 垫脚绝缘 | 8QB.786.36314ACCH.1 | 4 | 块 | 2020-04-24 | PCS | 0.23529411764705882 | KG
13 | P202190340025 | TZB | SCB13-1600/10变压器 | 1QB.710.36317ACCH | 8QB-868-36317ACCH-1 | 铭牌 | 8QB.868.36317ACCH.1 | 1 | 块 | 2020-04-24 | PCS | 1.0 | 块
14 | P202190340025 | TZB | SCB13-1600/10变压器 | 1QB.710.36317ACCH | 8QT-123-2022-3-049 | 撑条 590×21×18 | 8QT.123.2022.3 | 48 | 支 | 2020-04-24 | PCS | 24.0 | KG
15 | P202190340025 | TZB | SCB13-1600/10变压器 | 1QB.710.36317ACCH | 8QT-132-2015-702 | 撑板 60×8×590 | 8QT.132.2015 | 6 | 块 | 2020-04-24 | PCS | 3.0 | KG
16 | P202190340025 | TZB | SCB13-1600/10变压器 | 1QB.710.36317ACCH | 8QT-132-2015-703 | 撑板 40×10×590 | 8QT.132.2015 | 3 | 块 | 2020-04-24 | PCS | 1.5 | KG
17 | P202190340025 | TZB | SCB13-1600/10变压器 | 1QB.710.36317ACCH | 8QT-193-2043-3-116 | 垫块 50×60×10 | 8QT.193.2043.3 | 48 | 块 | 2020-04-24 | PCS | 2.823529411764706 | KG
18 | P202190340025 | TZB | SCB13-1600/10变压器 | 1QB.710.36317ACCH | 8QT-518-2014-4 | 接地片 | 8QT.518.2014.4 | 1 | 片 | 2020-04-24 | PCS | 1.0 | 片
19 | P202190340025 | TZB | SCB13-1600/10变压器 | 1QB.710.36317ACCH | F00000000000001 | 硅钢片纵剪加工费 |  | 2262 | KG | 2020-04-24 | PCS | 2262.0 | KG
20 | P202190340025 | TZB | SCB13-1600/10变压器 | 1QB.710.36317ACCH | M01020102700840 | 聚酯亚胺漆包铜扁线 | QZYB-2/180 2.70×8.40/2.86×8.56 | 428.24 | KG | 2020-04-24 | PCS | 428.24 | KG
21 | P202190340025 | TZB | SCB13-1600/10变压器 | 1QB.710.36317ACCH | M01020107500600 | 聚酯亚胺漆包铜扁线 | QZYB-2/180-2.45×6.80/2.61×6.96 | 17.17 | KG | 2020-04-24 | PCS | 17.17 | KG
22 | P202190340025 | TZB | SCB13-1600/10变压器 | 1QB.710.36317ACCH | M01030101200565 | T2铜带 | T2O60-1.20×565-GB/T 18813 | 442.05 | KG | 2020-04-24 | PCS | 442.05 | KG
23 | P202190340025 | TZB | SCB13-1600/10变压器 | 1QB.710.36317ACCH | M01030300120100 | 12×100 铜母线 TMQY | GB/T 5585.1-2005 | 61.36 | KG | 2020-04-24 | PCS | 61.36 | KG
24 | P202190340025 | TZB | SCB13-1600/10变压器 | 1QB.710.36317ACCH | M01050200000500 | 塑包电缆 | BVR-50mm^2 | 2 | M | 2020-04-24 | PCS | 2.0 | M
25 | P202190340025 | TZB | SCB13-1600/10变压器 | 1QB.710.36317ACCH | M02010102300852 | 剪切后硅钢片 | 23RK085 | 2262 | KG | 2020-04-24 | PCS | 2262.0 | KG
26 | P202190340025 | TZB | SCB13-1600/10变压器 | 1QB.710.36317ACCH | M05020100000500 | 铜接线端子 | DT-50 | 6 | 只 | 2020-04-24 | PCS | 6.0 | 只
27 | P202190340025 | TZB | SCB13-1600/10变压器 | 1QB.710.36317ACCH | M05022700000250 | 接线端子 | 8QT.570.2001.8 | 24 | 只 | 2020-04-24 | PCS | 24.0 | 只
28 | P202190340025 | TZB | SCB13-1600/10变压器 | 1QB.710.36317ACCH | M06030800000202 | 热缩绝缘管 | φ20（红） | 0 | M | 2020-04-24 | PCS | 0.0 | M
29 | P202190340025 | TZB | SCB13-1600/10变压器 | 1QB.710.36317ACCH | M06030800000203 | 热缩绝缘管 | φ20（黄） | 0 | M | 2020-04-24 | PCS | 0.0 | M
30 | P202190340025 | TZB | SCB13-1600/10变压器 | 1QB.710.36317ACCH | M06030800000204 | 热缩绝缘管 | φ20（绿） | 0 | M | 2020-04-24 | PCS | 0.0 | M
31 | P202190340025 | TZB | SCB13-1600/10变压器 | 1QB.710.36317ACCH | M06031301654030 | 1.1 复合聚酯薄膜 D280 | JB/T 4059 | 5.15 | KG | 2020-04-24 | PCS | 5.15 | KG
32 | P202190340025 | TZB | SCB13-1600/10变压器 | 1QB.710.36317ACCH | M06039900000006 | 麦管 | NOMEX | 3 | 根 | 2020-04-24 | PCS | 3.0 | 根
33 | P202190340025 | TZB | SCB13-1600/10变压器 | 1QB.710.36317ACCH | M06050100600030 | 无碱无蜡玻璃纤维带 | ET60-30-（P）-JC/T 174 | 3.3 | KG | 2020-04-24 | PCS | 3.3 | KG
34 | P202190340025 | TZB | SCB13-1600/10变压器 | 1QB.710.36317ACCH | M06050101400050 | 无碱无蜡玻璃纤维带 | ET140-50-（P）-JC/T 174 | 2.02 | KG | 2020-04-24 | PCS | 2.02 | KG
35 | P202190340025 | TZB | SCB13-1600/10变压器 | 1QB.710.36317ACCH | M06050500000053 | 0.18 LHL预浸布 | JB/T 10942 | 8.4 | KG | 2020-04-24 | PCS | 8.4 | KG
36 | P202190340025 | TZB | SCB13-1600/10变压器 | 1QB.710.36317ACCH | M06050500000054 | 0.40 LHL预浸布 | JB/T 10942 | 2 | KG | 2020-04-24 | PCS | 2.0 | KG
37 | P202190340025 | TZB | SCB13-1600/10变压器 | 1QB.710.36317ACCH | M0605200002 | 0.45无碱玻璃纤维短切毡 EMC 450 |  | 4.04 | KG | 2020-04-24 | PCS | 4.04 | KG
38 | P202190340025 | TZB | SCB13-1600/10变压器 | 1QB.710.36317ACCH | M06060905000148 | 1.20/5×4 F级有溶剂环氧玻璃纤维网格 2940 | JB/T 10322.3 | 18.7 | M2 | 2020-04-24 | PCS | 18.7 | M2
39 | P202190340025 | TZB | SCB13-1600/10变压器 | 1QB.710.36317ACCH | M06060905000149 | 1.60/6×5 F级有溶剂环氧玻璃纤维网格 2940 | JB/T 10322.3 | 5.5 | M2 | 2020-04-24 | PCS | 5.5 | M2
40 | P202190340025 | TZB | SCB13-1600/10变压器 | 1QB.710.36317ACCH | M06060905000155 | 0.40/3×3 F级有溶剂环氧玻璃纤维网格 2940 | JB/T 10322.3 | 19.19 | M2 | 2020-04-24 | PCS | 19.19 | M2
41 | P202190340025 | TZB | SCB13-1600/10变压器 | 1QB.710.36317ACCH | M06070293326840 | 垫块 | 8QT.193.2057.1 | 12 | 块 | 2020-04-24 | PCS | 0.048 | KG
42 | P202190340025 | TZB | SCB13-1600/10变压器 | 1QB.710.36317ACCH | M06080500000010 | PTC支座 | 8QT.043.2047 | 3 | 支 | 2020-04-24 | PCS | 0.03 | KG
43 | P202190340025 | TZB | SCB13-1600/10变压器 | 1QB.710.36317ACCH | M06090100600060 | 绝缘子 | ZJ-1-φ60×60 | 6 | 只 | 2020-04-24 | PCS | 6.0 | 只
44 | P202190340025 | TZB | SCB13-1600/10变压器 | 1QB.710.36317ACCH | M06090100600130 | 绝缘子 | ZJ-10-φ60×130 | 3 | 只 | 2020-04-24 | PCS | 3.0 | 只
45 | P202190340025 | TZB | SCB13-1600/10变压器 | 1QB.710.36317ACCH | M0701080022 | 弹簧垫圈16（镀黄锌） | GB/T 93 | 15 | 个 | 2020-04-24 | PCS | 15.0 | 个
46 | P202190340025 | TZB | SCB13-1600/10变压器 | 1QB.710.36317ACCH | M09010200000100 | 铜垫圈10（镀锡CU2） | GB/T 97.2 | 12 | 个 | 2020-04-24 | PCS | 12.0 | 个
47 | P202190340025 | TZB | SCB13-1600/10变压器 | 1QB.710.36317ACCH | M09010200000120 | 铜垫圈12（镀锡CU2） | GB/T 97.2 | 30 | 个 | 2020-04-24 | PCS | 30.0 | 个
48 | P202190340025 | TZB | SCB13-1600/10变压器 | 1QB.710.36317ACCH | M09010300000101 | 垫圈10（镀黄锌200HV） | GB/T 97.1 | 2 | 个 | 2020-04-24 | PCS | 2.0 | 个
49 | P202190340025 | TZB | SCB13-1600/10变压器 | 1QB.710.36317ACCH | M09010300000121 | 垫圈12（镀黄锌200HV） | GB/T 97.1 | 58 | 个 | 2020-04-24 | PCS | 58.0 | 个
50 | P202190340025 | TZB | SCB13-1600/10变压器 | 1QB.710.36317ACCH | M09010500000087 | 垫圈16（镀黄锌200HV） | GB/T 97.1 | 27 | 个 | 2020-04-24 | PCS | 27.0 | 个
51 | P202190340025 | TZB | SCB13-1600/10变压器 | 1QB.710.36317ACCH | M09030200200027 | 螺栓M16×50（镀黄锌8.8） | GB/T 5783 | 12 | 个 | 2020-04-24 | PCS | 12.0 | 个
52 | P202190340025 | TZB | SCB13-1600/10变压器 | 1QB.710.36317ACCH | M09030500000103 | 螺栓M12×50（镀黄锌8.8） | GB/T 5783 | 2 | 个 | 2020-04-24 | PCS | 2.0 | 个
53 | P202190340025 | TZB | SCB13-1600/10变压器 | 1QB.710.36317ACCH | M09030500000418 | 螺栓M10×16（镀黄锌8.8） | GB/T 5783 | 2 | 个 | 2020-04-24 | PCS | 2.0 | 个
54 | P202190340025 | TZB | SCB13-1600/10变压器 | 1QB.710.36317ACCH | M09030500000421 | 螺栓M12×15（镀黄锌8.8） | GB/T 5783 | 3 | 个 | 2020-04-24 | PCS | 3.0 | 个
55 | P202190340025 | TZB | SCB13-1600/10变压器 | 1QB.710.36317ACCH | M09030510120026 | 螺栓M12×25（镀黄锌8.8） | GB/T 5783 | 3 | 个 | 2020-04-24 | PCS | 3.0 | 个
56 | P202190340025 | TZB | SCB13-1600/10变压器 | 1QB.710.36317ACCH | M09030510120045 | 螺栓M12×45（镀黄锌8.8） | GB/T 5781 | 8 | 个 | 2020-04-24 | PCS | 8.0 | 个
57 | P202190340025 | TZB | SCB13-1600/10变压器 | 1QB.710.36317ACCH | M09031300160060 | 内六角圆柱端紧定螺钉M16×60 | GB/T 79 | 12 | 只 | 2020-04-24 | PCS | 12.0 | 只
58 | P202190340025 | TZB | SCB13-1600/10变压器 | 1QB.710.36317ACCH | M09040301204102 | 双头螺杆 12×410×80×80 | 8QT.931.2028.1 | 8 | 个 | 2020-04-24 | PCS | 2.0 | KG
59 | P202190340025 | TZB | SCB13-1600/10变压器 | 1QB.710.36317ACCH | M09050101602315 | 焊接螺柱M12×30（镀黄锌8.8） | GB/T 902.1 | 3 | 个 | 2020-04-24 | PCS | 3.0 | 个
60 | P202190340025 | TZB | SCB13-1600/10变压器 | 1QB.710.36317ACCH | M10010600000160 | 压钉垫圈 | 8QT.950.2006.1 | 12 | 只 | 2020-04-24 | PCS | 12.0 | 只
61 | P202190340025 | TZB | SCB13-1600/10变压器 | 1QB.710.36317ACCH | M11050100000110 | 固化剂 | HY5980 CI | 31.8 | KG | 2020-04-24 | PCS | 31.8 | KG
62 | P202190340025 | TZB | SCB13-1600/10变压器 | 1QB.710.36317ACCH | M11050100000200 | 促进剂 | DY5985 CI | 1.06 | KG | 2020-04-24 | PCS | 1.06 | KG
63 | P202190340025 | TZB | SCB13-1600/10变压器 | 1QB.710.36317ACCH | M11050100000300 | 色浆 | DW0133 CI | 1.06 | KG | 2020-04-24 | PCS | 1.06 | KG
64 | P202190340025 | TZB | SCB13-1600/10变压器 | 1QB.710.36317ACCH | M11050100000410 | 增韧剂 | DY040 CI | 3.18 | KG | 2020-04-24 | PCS | 3.18 | KG
65 | P202190340025 | TZB | SCB13-1600/10变压器 | 1QB.710.36317ACCH | M11050100000500 | 环氧树脂 | CY5980 CI | 32.86 | KG | 2020-04-24 | PCS | 32.86 | KG
66 | P202190340025 | TZB | SCB13-1600/10变压器 | 1QB.710.36317ACCH | M11990100001000 | 硅微粉 | 硅宝604 | 65.72 | KG | 2020-04-24 | PCS | 65.72 | KG
67 | P202190340025 | TZB | SCB13-1600/10变压器 | 1QB.710.36317ACCH | M09010500000121 | 弹簧垫圈12（镀黄锌） | GB/T 93 | 26 | 个 | 2020-04-24 | PCS | 26.0 | 个
68 | P202190340025 | TZB | SCB13-1600/10变压器 | 1QB.710.36317ACCH | M09020100000120 | 铜螺母M12（镀锡CU2） | GB/T 6170 | 3 | 个 | 2020-04-24 | PCS | 3.0 | 个
69 | P202190340025 | TZB | SCB13-1600/10变压器 | 1QB.710.36317ACCH | M09020100000121 | 铜薄螺母M12（镀锡CU2） | GB/T 6172.1 | 3 | 个 | 2020-04-24 | PCS | 3.0 | 个
70 | P202190340025 | TZB | SCB13-1600/10变压器 | 1QB.710.36317ACCH | M09020200000124 | 螺母M12（镀黄锌8） | GB/T 6170 | 42 | 个 | 2020-04-24 | PCS | 42.0 | 个
71 | P202190340025 | TZB | SCB13-1600/10变压器 | 1QB.710.36317ACCH | M09020200000171 | 薄螺母M16（镀黄锌8） | GB/T 6172.1 | 12 | 个 | 2020-04-24 | PCS | 12.0 | 个
72 | P202190340025 | TZB | SCB13-1600/10变压器 | 1QB.710.36317ACCH | M09020200000172 | 螺母M16（镀黄锌8） | GB/T 6170 | 15 | 个 | 2020-04-24 | PCS | 15.0 | 个
73 | P202190340025 | TZB | SCB13-1600/10变压器 | 1QB.710.36317ACCH | M09030200100025 | 铜螺栓M10×25（镀锡CU2） | GB/T 5783 | 6 | 个 | 2020-04-24 | PCS | 6.0 | 个
74 | P202190340025 | TZB | SCB13-1600/10变压器 | 1QB.710.36317ACCH | M09030200120025 | 铜螺栓M12×25（镀锡CU2） | GB/T 5783 | 12 | 个 | 2020-04-24 | PCS | 12.0 | 个
0 | P202200210012 | TZB | SCB13-2000/10变压器 | 1QB.710.32148CA | 5QB-510-33347LX-1 | 导电杆装配 | 5QB.510.33347LX.1 | 1 | 支 | 2018-08-24 | PCS | 1.0 | 支
1 | P202200210012 | TZB | SCB13-2000/10变压器 | 1QB.710.32148CA | M11050100000200 | 促进剂 | DY5985 CI | 1.06 | KG | 2018-08-24 | PCS | 1.06 | KG
2 | P202200210012 | TZB | SCB13-2000/10变压器 | 1QB.710.32148CA | M11050100000300 | 色浆 | DW0133 CI | 2.12 | KG | 2018-08-24 | PCS | 2.12 | KG
3 | P202200210012 | TZB | SCB13-2000/10变压器 | 1QB.710.32148CA | M11050100000410 | 增韧剂 | DY040 CI | 4.24 | KG | 2018-08-24 | PCS | 4.24 | KG
4 | P202200210012 | TZB | SCB13-2000/10变压器 | 1QB.710.32148CA | M11050100000500 | 环氧树脂 | CY5980 CI | 58.3 | KG | 2018-08-24 | PCS | 58.3 | KG
5 | P202200210012 | TZB | SCB13-2000/10变压器 | 1QB.710.32148CA | M11990100001002 | 硅微粉 | 硅宝604 | 115.54 | KG | 2018-08-24 | PCS | 115.54 | KG
6 | P202200210012 | TZB | SCB13-2000/10变压器 | 1QB.710.32148CA | M13020200000056 | 拉板 | 8QB.135.33348CA.1 | 1 | 台 | 2018-08-24 | PCS | inf | KG
7 | P202200210012 | TZB | SCB13-2000/10变压器 | 1QB.710.32148CA | M01050200000700 | 塑包电缆 | BVR-70mm^2 | 2 | M | 2018-08-24 | PCS | 2.0 | M
8 | P202200210012 | TZB | SCB13-2000/10变压器 | 1QB.710.32148CA | M02010102300852 | 剪切后硅钢片 | 23RK085 | 2698.8 | KG | 2018-08-24 | PCS | 2698.8 | KG
9 | P202200210012 | TZB | SCB13-2000/10变压器 | 1QB.710.32148CA | M05020100000700 | 铜接线端子 | DT-70 | 6 | 只 | 2018-08-24 | PCS | 6.0 | 只
10 | P202200210012 | TZB | SCB13-2000/10变压器 | 1QB.710.32148CA | M05022700000250 | 接线端子 | 8QT.570.2001.8 | 24 | 只 | 2018-08-24 | PCS | 24.0 | 只
11 | P202200210012 | TZB | SCB13-2000/10变压器 | 1QB.710.32148CA | M06030800000202 | 热缩绝缘管 | φ20（红） | 0 | M | 2018-08-24 | PCS | 0.0 | M
12 | P202200210012 | TZB | SCB13-2000/10变压器 | 1QB.710.32148CA | M06030800000203 | 热缩绝缘管 | φ20（黄） | 0 | M | 2018-08-24 | PCS | 0.0 | M
13 | P202200210012 | TZB | SCB13-2000/10变压器 | 1QB.710.32148CA | M06030800000204 | 热缩绝缘管 | φ20（绿） | 0 | M | 2018-08-24 | PCS | 0.0 | M
14 | P202200210012 | TZB | SCB13-2000/10变压器 | 1QB.710.32148CA | M06050100600030 | 无碱无蜡玻璃纤维带 | ET60-30-（P）-JC/T 174 | 3.03 | KG | 2018-08-24 | PCS | 3.03 | KG
15 | P202200210012 | TZB | SCB13-2000/10变压器 | 1QB.710.32148CA | M06050101400050 | 无碱无蜡玻璃纤维带 | ET140-50-（P）-JC/T 174 | 2.02 | KG | 2018-08-24 | PCS | 2.02 | KG
16 | P202200210012 | TZB | SCB13-2000/10变压器 | 1QB.710.32148CA | M06050501203301 | 0.12 F级预浸料 6440 | JB/T 10942 | 14.7 | KG | 2018-08-24 | PCS | 14.7 | KG
17 | P202200210012 | TZB | SCB13-2000/10变压器 | 1QB.710.32148CA | M0605200002 | 0.45无碱玻璃纤维短切毡 EMC 450 |  | 5.05 | KG | 2018-08-24 | PCS | 5.05 | KG
18 | P202200210012 | TZB | SCB13-2000/10变压器 | 1QB.710.32148CA | M06060590000627 | 0.5 复合聚酯薄膜 D280 | JB/T 4059 | 3.3 | KG | 2018-08-24 | PCS | 3.3 | KG
19 | P202200210012 | TZB | SCB13-2000/10变压器 | 1QB.710.32148CA | M06060905000147 | 0.80/5×4 F级有溶剂环氧玻璃纤维网格 2940 | JB/T 10322.3 | 16.5 | M2 | 2018-08-24 | PCS | 16.5 | M2
20 | P202200210012 | TZB | SCB13-2000/10变压器 | 1QB.710.32148CA | M06060905000148 | 1.20/5×4 F级有溶剂环氧玻璃纤维网格 2940 | JB/T 10322.3 | 7.7 | M2 | 2018-08-24 | PCS | 7.7 | M2
21 | P202200210012 | TZB | SCB13-2000/10变压器 | 1QB.710.32148CA | M06060905000149 | 1.60/6×5 F级有溶剂环氧玻璃纤维网格 2940 | JB/T 10322.3 | 16.5 | M2 | 2018-08-24 | PCS | 16.5 | M2
22 | P202200210012 | TZB | SCB13-2000/10变压器 | 1QB.710.32148CA | M06070100008002 | 垫块 | 8QB.193.33348CA | 1 | 套 | 2018-08-24 | PCS | inf | KG
23 | P202200210012 | TZB | SCB13-2000/10变压器 | 1QB.710.32148CA | M06070200050034 | 垫块 | 8QB.193.33348CA.1 | 24 | 块 | 2018-08-24 | PCS | 8.0 | KG
24 | P202200210012 | TZB | SCB13-2000/10变压器 | 1QB.710.32148CA | M06070293326840 | 垫块 | 8QT.193.2057.1 | 12 | 块 | 2018-08-24 | PCS | 0.048 | KG
25 | P202200210012 | TZB | SCB13-2000/10变压器 | 1QB.710.32148CA | M06070700030094 | 撑条 648×14×10 | 8QT.123.2022.1 | 120 | 支 | 2018-08-24 | PCS | 20.0 | KG
26 | P202200210012 | TZB | SCB13-2000/10变压器 | 1QB.710.32148CA | M06070800020206 | 撑板 40×8×645 | 8QT.132.2015 | 3 | 支 | 2018-08-24 | PCS | 1.5 | KG
27 | P202200210012 | TZB | SCB13-2000/10变压器 | 1QB.710.32148CA | M06070800020207 | 撑板 25×8×645 | 8QT.132.2015 | 12 | 支 | 2018-08-24 | PCS | 3.0 | KG
28 | P202200210012 | TZB | SCB13-2000/10变压器 | 1QB.710.32148CA | M06080500000010 | PTC支座 | 8QT.043.2047 | 3 | 支 | 2018-08-24 | PCS | 0.03 | KG
29 | P202200210012 | TZB | SCB13-2000/10变压器 | 1QB.710.32148CA | M06090100500050 | 绝缘子 | ZJ-1-φ50×50 | 10 | 只 | 2018-08-24 | PCS | 10.0 | 只
30 | P202200210012 | TZB | SCB13-2000/10变压器 | 1QB.710.32148CA | M06090100600130 | 绝缘子 | ZJ-10-φ60×130 | 3 | 只 | 2018-08-24 | PCS | 3.0 | 只
31 | P202200210012 | TZB | SCB13-2000/10变压器 | 1QB.710.32148CA | M06100300000059 | 夹件绝缘 | 8QB.751.33348CA.1 | 8 | 块 | 2018-08-24 | PCS | 4.0 | KG
32 | P202200210012 | TZB | SCB13-2000/10变压器 | 1QB.710.32148CA | M09010200000120 | 铜垫圈12（镀锡CU2） | GB/T 97.2 | 30 | 个 | 2018-08-24 | PCS | 30.0 | 个
33 | P202200210012 | TZB | SCB13-2000/10变压器 | 1QB.710.32148CA | M09010300000101 | 垫圈10（镀黄锌200HV） | GB/T 97.1 | 2 | 个 | 2018-08-24 | PCS | 2.0 | 个
34 | P202200210012 | TZB | SCB13-2000/10变压器 | 1QB.710.32148CA | M09010300000121 | 垫圈12（镀黄锌200HV） | GB/T 97.1 | 72 | 个 | 2018-08-24 | PCS | 72.0 | 个
35 | P202200210012 | TZB | SCB13-2000/10变压器 | 1QB.710.32148CA | M09010500000087 | 垫圈16（镀黄锌200HV） | GB/T 97.1 | 27 | 个 | 2018-08-24 | PCS | 27.0 | 个
36 | P202200210012 | TZB | SCB13-2000/10变压器 | 1QB.710.32148CA | M09010500000104 | 弹簧垫圈10（镀黄锌） | GB/T 93 | 8 | 个 | 2018-08-24 | PCS | 8.0 | 个
37 | P202200210012 | TZB | SCB13-2000/10变压器 | 1QB.710.32148CA | M09010500000121 | 弹簧垫圈12（镀黄锌） | GB/T 93 | 24 | 个 | 2018-08-24 | PCS | 24.0 | 个
38 | P202200210012 | TZB | SCB13-2000/10变压器 | 1QB.710.32148CA | M09020100000120 | 铜螺母M12（镀锡CU2） | GB/T 6170 | 3 | 个 | 2018-08-24 | PCS | 3.0 | 个
39 | P202200210012 | TZB | SCB13-2000/10变压器 | 1QB.710.32148CA | M09020100000121 | 铜薄螺母M12（镀锡CU2） | GB/T 6172.1 | 3 | 个 | 2018-08-24 | PCS | 3.0 | 个
40 | P202200210012 | TZB | SCB13-2000/10变压器 | 1QB.710.32148CA | M09020200000103 | 螺母M10（镀黄锌8） | GB/T 6170 | 8 | 个 | 2018-08-24 | PCS | 8.0 | 个
41 | P202200210012 | TZB | SCB13-2000/10变压器 | 1QB.710.32148CA | M09020200000124 | 螺母M12（镀黄锌8） | GB/T 6170 | 40 | 个 | 2018-08-24 | PCS | 40.0 | 个
42 | P202200210012 | TZB | SCB13-2000/10变压器 | 1QB.710.32148CA | M09020200000171 | 薄螺母M16（镀黄锌8） | GB/T 6172.1 | 15 | 个 | 2018-08-24 | PCS | 15.0 | 个
43 | P202200210012 | TZB | SCB13-2000/10变压器 | 1QB.710.32148CA | M09020200000172 | 螺母M16（镀黄锌8） | GB/T 6170 | 15 | 个 | 2018-08-24 | PCS | 15.0 | 个
44 | P202200210012 | TZB | SCB13-2000/10变压器 | 1QB.710.32148CA | M09020200000350 | 薄螺母M20（镀黄锌8） | GB/T 6172.1 | 12 | 个 | 2018-08-24 | PCS | 12.0 | 个
45 | P202200210012 | TZB | SCB13-2000/10变压器 | 1QB.710.32148CA | M09030200120020 | 铜螺栓M12×20（CU2） | GB/T 5783 | 12 | 个 | 2018-08-24 | PCS | 12.0 | 个
46 | P202200210012 | TZB | SCB13-2000/10变压器 | 1QB.710.32148CA | M09030500000209 | 螺栓M16×55（镀黄锌8.8） | GB/T 5783 | 12 | 个 | 2018-08-24 | PCS | 12.0 | 个
47 | P202200210012 | TZB | SCB13-2000/10变压器 | 1QB.710.32148CA | M09030500000418 | 螺栓M10×16（镀黄锌8.8） | GB/T 5783 | 2 | 个 | 2018-08-24 | PCS | 2.0 | 个
48 | P202200210012 | TZB | SCB13-2000/10变压器 | 1QB.710.32148CA | M09030500000421 | 螺栓M12×15（镀黄锌8.8） | GB/T 5783 | 6 | 个 | 2018-08-24 | PCS | 6.0 | 个
49 | P202200210012 | TZB | SCB13-2000/10变压器 | 1QB.710.32148CA | M09030500200061 | 螺栓M20×60（镀黄锌8.8） | GB/T 5783 | 12 | 个 | 2018-08-24 | PCS | 12.0 | 个
50 | P202200210012 | TZB | SCB13-2000/10变压器 | 1QB.710.32148CA | M09030510120026 | 螺栓M12×25（镀黄锌8.8） | GB/T 5783 | 18 | 个 | 2018-08-24 | PCS | 18.0 | 个
51 | P202200210012 | TZB | SCB13-2000/10变压器 | 1QB.710.32148CA | M09030510120045 | 螺栓M12×45（镀黄锌8.8） | GB/T 5781 | 8 | 个 | 2018-08-24 | PCS | 8.0 | 个
52 | P202200210012 | TZB | SCB13-2000/10变压器 | 1QB.710.32148CA | M09040902014200 | 双头螺杆 12×430×80×80 | 8QT.931.2028.1 | 8 | 个 | 2018-08-24 | PCS | 2.6666666666666665 | KG
53 | P202200210012 | TZB | SCB13-2000/10变压器 | 1QB.710.32148CA | M10010600000200 | 压钉垫圈 | 8QT.950.2006.2 | 12 | 只 | 2018-08-24 | PCS | 12.0 | 只
54 | P202200210012 | TZB | SCB13-2000/10变压器 | 1QB.710.32148CA | M10020406250011 | 接线片 | 8QT.517.2009.5 | 3 | 片 | 2018-08-24 | PCS | 3.0 | 片
55 | P202200210012 | TZB | SCB13-2000/10变压器 | 1QB.710.32148CA | M11050100000110 | 固化剂 | HY5980 CI | 55.12 | KG | 2018-08-24 | PCS | 55.12 | KG
56 | P202200210012 | TZB | SCB13-2000/10变压器 | 1QB.710.32148CA | 5QB-510-33347LX-2 | 导电杆装配 | 5QB.510.33347LX.2 | 2 | 支 | 2018-08-24 | PCS | 2.0 | 支
57 | P202200210012 | TZB | SCB13-2000/10变压器 | 1QB.710.32148CA | 5QB-GBJYJ-33348DN-1 | 干变绝缘件 | 5QB.GBJYJ.33348DN.1 | 1 | 套 | 2018-08-24 | PCS | inf | KG
58 | P202200210012 | TZB | SCB13-2000/10变压器 | 1QB.710.32148CA | 5QB-TXJJ-33348DN-1 | 铁心夹件 | 5QB.TXJJ.33348DN.1 | 1 | 套 | 2018-08-24 | PCS | inf | KG
59 | P202200210012 | TZB | SCB13-2000/10变压器 | 1QB.710.32148CA | 8QB-022-33348DN-1 | 垫脚 | 8QB.022.33348DN.1 | 1 | 台 | 2018-08-24 | PCS | inf | KG
60 | P202200210012 | TZB | SCB13-2000/10变压器 | 1QB.710.32148CA | 8QB-868-32148CA-1 | 铭牌 | 8QB.868.32148CA.1 | 1 | 块 | 2018-08-24 | PCS | 1.0 | 块
61 | P202200210012 | TZB | SCB13-2000/10变压器 | 1QB.710.32148CA | 8QT-157-2063-1 | 衬垫 | 8QT.157.2063.1 | 8 | 块 | 2018-08-24 | PCS | 8.0 | 块
62 | P202200210012 | TZB | SCB13-2000/10变压器 | 1QB.710.32148CA | 8QT-518-2014-4 | 接地片 | 8QT.518.2014.4 | 1 | 片 | 2018-08-24 | PCS | 1.0 | 片
63 | P202200210012 | TZB | SCB13-2000/10变压器 | 1QB.710.32148CA | 8QT-710-2014-2 | 绝缘垫圈 | 8QT.710.2014.2 | 8 | 块 | 2018-08-24 | PCS | 8.0 | 块
64 | P202200210012 | TZB | SCB13-2000/10变压器 | 1QB.710.32148CA | 8QT-769-2026-6 | 绝缘管 | 8QT.769.2026.6 | 2 | 支 | 2018-08-24 | PCS | 0.1111111111111111 | KG
65 | P202200210012 | TZB | SCB13-2000/10变压器 | 1QB.710.32148CA | 8QT-931-2028-1-129 | 双头螺杆 10×430×60×60 | 8QT.931.2028.1 | 4 | 支 | 2018-08-24 | PCS | 1.0 | KG
66 | P202200210012 | TZB | SCB13-2000/10变压器 | 1QB.710.32148CA | F00000000000001 | 硅钢片纵剪加工费 |  | 2698.8 | KG | 2018-08-24 | PCS | 2698.8 | KG
67 | P202200210012 | TZB | SCB13-2000/10变压器 | 1QB.710.32148CA | M01020103800795 | 聚酯亚胺漆包铜扁线 | QZYB-2/180 3.80×7.95/3.96×8.11 | 549.44 | KG | 2018-08-24 | PCS | 549.44 | KG
68 | P202200210012 | TZB | SCB13-2000/10变压器 | 1QB.710.32148CA | M01020107500616 | 聚酯亚胺漆包铜扁线 | QZYB-2/180-2.55×8.40/2.71×8.56 | 21.21 | KG | 2018-08-24 | PCS | 21.21 | KG
69 | P202200210012 | TZB | SCB13-2000/10变压器 | 1QB.710.32148CA | M01030300120120 | 12×120 铜母线 TMQY | GB/T 5585.1-2005 | 81.12 | KG | 2018-08-24 | PCS | 81.12 | KG
70 | P202200210012 | TZB | SCB13-2000/10变压器 | 1QB.710.32148CA | M01031300030001 | T2铜带 | T2O60-1.15×620-GB/T 18813 | 442.05 | KG | 2018-08-24 | PCS | 442.05 | KG
0 | P202210240019 | TZB | SCB13-2500/10变压器 | 1QB.710.36319ACCH | 5QB-510-36319ACCH-1 | 导电杆 | 5QB.510.36319ACCH.1 | 1 | 支 | 2020-10-19 | PCS | 1.0 | 支
1 | P202210240019 | TZB | SCB13-2500/10变压器 | 1QB.710.36319ACCH | 5QB-510-36319ACCH-2 | 导电杆 | 5QB.510.36319ACCH.2 | 2 | 支 | 2020-10-19 | PCS | 2.0 | 支
2 | P202210240019 | TZB | SCB13-2500/10变压器 | 1QB.710.36319ACCH | 5QB-GBJYJ-36319ACCH | 干变绝缘件 | 5QB.GBJYJ.36319ACCH.1 | 1 | 套 | 2020-10-19 | PCS | inf | KG
3 | P202210240019 | TZB | SCB13-2500/10变压器 | 1QB.710.36319ACCH | 5QB-TXJJ-36319ACCH-1 | 铁心夹件 | 5QB.TXJJ.36319ACCH.1 | 1 | 套 | 2020-10-19 | PCS | inf | KG
4 | P202210240019 | TZB | SCB13-2500/10变压器 | 1QB.710.36319ACCH | 8QB-022-36319ACCH-1 | 垫脚 | 8QB.022.36319ACCH.1 | 1 | 台 | 2020-10-19 | PCS | inf | KG
5 | P202210240019 | TZB | SCB13-2500/10变压器 | 1QB.710.36319ACCH | 8QB-100-36319ACCH-1 | 支撑件 | 8QB.100.36319ACCH.1 | 4 | 块 | 2020-10-19 | PCS | 4.0 | KG
6 | P202210240019 | TZB | SCB13-2500/10变压器 | 1QB.710.36319ACCH | 8QB-135-36319ACCH-1 | 拉板 | 8QB.135.36319ACCH.1 | 1 | 台 | 2020-10-19 | PCS | inf | KG
7 | P202210240019 | TZB | SCB13-2500/10变压器 | 1QB.710.36319ACCH | 8QB-751-31247FY-1 | 夹件绝缘 | 8QB.751.31247FY.1 | 8 | 块 | 2020-10-19 | PCS | 4.0 | KG
8 | P202210240019 | TZB | SCB13-2500/10变压器 | 1QB.710.36319ACCH | 8QB-868-36319ACCH-1 | 铭牌 | 8QB.868.36319ACCH.1 | 1 | 块 | 2020-10-19 | PCS | 1.0 | 块
9 | P202210240019 | TZB | SCB13-2500/10变压器 | 1QB.710.36319ACCH | 8QT-123-2022-3-067 | 撑条 725×10×8 | 8QT.123.2022.3 | 9 | 支 | 2020-10-19 | PCS | 1.0 | KG
10 | P202210240019 | TZB | SCB13-2500/10变压器 | 1QB.710.36319ACCH | 8QT-123-2022-3-068 | 撑条 725×14×12 | 8QT.123.2022.3 | 102 | 支 | 2020-10-19 | PCS | 17.0 | KG
11 | P202210240019 | TZB | SCB13-2500/10变压器 | 1QB.710.36319ACCH | 8QT-132-2015-751 | 撑板 30×10×725 | 8QT.132.2015 | 12 | 支 | 2020-10-19 | PCS | 6.0 | KG
12 | P202210240019 | TZB | SCB13-2500/10变压器 | 1QB.710.36319ACCH | 8QT-132-2015-752 | 撑板 50×12×725 | 8QT.132.2015 | 3 | 支 | 2020-10-19 | PCS | 3.0 | KG
13 | P202210240019 | TZB | SCB13-2500/10变压器 | 1QB.710.36319ACCH | 8QT-157-2063-1 | 衬垫 | 8QT.157.2063.1 | 8 | 块 | 2020-10-19 | PCS | 8.0 | 块
14 | P202210240019 | TZB | SCB13-2500/10变压器 | 1QB.710.36319ACCH | 8QT-193-2043-3-076 | 垫块 70×70×20 | 8QT.193.2043.3 | 24 | 块 | 2020-10-19 | PCS | 4.8 | KG
15 | P202210240019 | TZB | SCB13-2500/10变压器 | 1QB.710.36319ACCH | 8QT-193-2043-3-138 | 垫块 60×70×20 | 8QT.193.2043.3 | 24 | 块 | 2020-10-19 | PCS | 4.0 | KG
16 | P202210240019 | TZB | SCB13-2500/10变压器 | 1QB.710.36319ACCH | 8QT-517-2009-7 | 接线片 | 8QT.517.2009.7 | 3 | 块 | 2020-10-19 | PCS | 3.0 | 块
17 | P202210240019 | TZB | SCB13-2500/10变压器 | 1QB.710.36319ACCH | 8QT-518-2014-4 | 接地片 | 8QT.518.2014.4 | 1 | 片 | 2020-10-19 | PCS | 1.0 | 片
18 | P202210240019 | TZB | SCB13-2500/10变压器 | 1QB.710.36319ACCH | 8QT-710-2014-2 | 绝缘垫圈 | 8QT.710.2014.2 | 8 | 块 | 2020-10-19 | PCS | 8.0 | 块
19 | P202210240019 | TZB | SCB13-2500/10变压器 | 1QB.710.36319ACCH | 8QT-769-2026-6 | 绝缘管 | 8QT.769.2026.6 | 2 | 支 | 2020-10-19 | PCS | 0.1111111111111111 | KG
20 | P202210240019 | TZB | SCB13-2500/10变压器 | 1QB.710.36319ACCH | 8QT-931-2028-3-196 | 吊紧螺杆 10×450×60×60 | 8QT.931.2028.3 | 4 | 支 | 2020-10-19 | PCS | 4.0 | KG
21 | P202210240019 | TZB | SCB13-2500/10变压器 | 1QB.710.36319ACCH | 8QT-931-2028-3-197 | 吊紧螺杆 12×450×80×80 | 8QT.931.2028.3 | 8 | 支 | 2020-10-19 | PCS | 8.0 | KG
22 | P202210240019 | TZB | SCB13-2500/10变压器 | 1QB.710.36319ACCH | 8QT-950-2006-8 | 压钉垫圈 | 8QT.950.2006.8 | 12 | 个 | 2020-10-19 | PCS | 12.0 | 个
23 | P202210240019 | TZB | SCB13-2500/10变压器 | 1QB.710.36319ACCH | F00000000000001 | 硅钢片纵剪加工费 |  | 3247.92 | KG | 2020-10-19 | PCS | 3247.92 | KG
24 | P202210240019 | TZB | SCB13-2500/10变压器 | 1QB.710.36319ACCH | M01020103150800 | 聚酯亚胺漆包铜扁线 | QZYB-2/180-3.15×8.00/3.31×8.16 | 23.23 | KG | 2020-10-19 | PCS | 23.23 | KG
25 | P202210240019 | TZB | SCB13-2500/10变压器 | 1QB.710.36319ACCH | M01020103501040 | 聚酯亚胺漆包铜扁线 | QZYB-2/180 3.50×10.40/3.66×10.56 | 622.16 | KG | 2020-10-19 | PCS | 622.16 | KG
26 | P202210240019 | TZB | SCB13-2500/10变压器 | 1QB.710.36319ACCH | M01030101350700 | T2铜带 | T2O60-1.35×700-GB/T 18813 | 551.25 | KG | 2020-10-19 | PCS | 551.25 | KG
27 | P202210240019 | TZB | SCB13-2500/10变压器 | 1QB.710.36319ACCH | M01030300140140 | 14×140 铜母线 TMQY | GB/T 5585.1-2005 | 119.6 | KG | 2020-10-19 | PCS | 119.6 | KG
28 | P202210240019 | TZB | SCB13-2500/10变压器 | 1QB.710.36319ACCH | M01050231070000 | 聚氯乙烯绝缘电缆 | ZR-BUR-95mm^2 | 2 | M | 2020-10-19 | PCS | 2.0 | M
29 | P202210240019 | TZB | SCB13-2500/10变压器 | 1QB.710.36319ACCH | M02010102300852 | 剪切后硅钢片 | 23RK085 | 3247.92 | KG | 2020-10-19 | PCS | 3247.92 | KG
30 | P202210240019 | TZB | SCB13-2500/10变压器 | 1QB.710.36319ACCH | M05020100000950 | 铜接线端子 | DT-95 | 6 | 只 | 2020-10-19 | PCS | 6.0 | 只
31 | P202210240019 | TZB | SCB13-2500/10变压器 | 1QB.710.36319ACCH | M05022700000250 | 接线端子 | 8QT.570.2001.8 | 24 | 只 | 2020-10-19 | PCS | 24.0 | 只
32 | P202210240019 | TZB | SCB13-2500/10变压器 | 1QB.710.36319ACCH | M06030800000202 | 热缩绝缘管 | φ20（红） | 0 | M | 2020-10-19 | PCS | 0.0 | M
33 | P202210240019 | TZB | SCB13-2500/10变压器 | 1QB.710.36319ACCH | M06030800000203 | 热缩绝缘管 | φ20（黄） | 0 | M | 2020-10-19 | PCS | 0.0 | M
34 | P202210240019 | TZB | SCB13-2500/10变压器 | 1QB.710.36319ACCH | M06030800000204 | 热缩绝缘管 | φ20（绿） | 0 | M | 2020-10-19 | PCS | 0.0 | M
35 | P202210240019 | TZB | SCB13-2500/10变压器 | 1QB.710.36319ACCH | M06039900000006 | 麦管 | NOMEX | 3 | 根 | 2020-10-19 | PCS | 3.0 | 根
36 | P202210240019 | TZB | SCB13-2500/10变压器 | 1QB.710.36319ACCH | M06050100600030 | 无碱无蜡玻璃纤维带 | ET60-30-（P）-JC/T 174 | 3.3 | KG | 2020-10-19 | PCS | 3.3 | KG
37 | P202210240019 | TZB | SCB13-2500/10变压器 | 1QB.710.36319ACCH | M06050101400050 | 无碱无蜡玻璃纤维带 | ET140-50-（P）-JC/T 174 | 2.02 | KG | 2020-10-19 | PCS | 2.02 | KG
38 | P202210240019 | TZB | SCB13-2500/10变压器 | 1QB.710.36319ACCH | M06050501203301 | 0.12 F级预浸料 6440 | JB/T 10942 | 10.5 | KG | 2020-10-19 | PCS | 10.5 | KG
39 | P202210240019 | TZB | SCB13-2500/10变压器 | 1QB.710.36319ACCH | M06050501203305 | 0.40 F级预浸料 6440 | JB/T 10942 | 6.3 | KG | 2020-10-19 | PCS | 6.3 | KG
40 | P202210240019 | TZB | SCB13-2500/10变压器 | 1QB.710.36319ACCH | M0605200002 | 0.45无碱玻璃纤维短切毡 EMC 450 |  | 6.06 | KG | 2020-10-19 | PCS | 6.06 | KG
41 | P202210240019 | TZB | SCB13-2500/10变压器 | 1QB.710.36319ACCH | M06060590000627 | 0.5 复合聚酯薄膜 D280 | JB/T 4059 | 3.09 | KG | 2020-10-19 | PCS | 3.09 | KG
42 | P202210240019 | TZB | SCB13-2500/10变压器 | 1QB.710.36319ACCH | M06060905000147 | 0.80/5×4 F级有溶剂环氧玻璃纤维网格 2940 | JB/T 10322.3 | 20.9 | M2 | 2020-10-19 | PCS | 20.9 | M2
43 | P202210240019 | TZB | SCB13-2500/10变压器 | 1QB.710.36319ACCH | M06060905000148 | 1.20/5×4 F级有溶剂环氧玻璃纤维网格 2940 | JB/T 10322.3 | 8.8 | M2 | 2020-10-19 | PCS | 8.8 | M2
44 | P202210240019 | TZB | SCB13-2500/10变压器 | 1QB.710.36319ACCH | M06060905000149 | 1.60/6×5 F级有溶剂环氧玻璃纤维网格 2940 | JB/T 10322.3 | 20.9 | M2 | 2020-10-19 | PCS | 20.9 | M2
45 | P202210240019 | TZB | SCB13-2500/10变压器 | 1QB.710.36319ACCH | M06070100008002 | 垫块 | 8QB.193.33348CA | 1 | 套 | 2020-10-19 | PCS | inf | KG
46 | P202210240019 | TZB | SCB13-2500/10变压器 | 1QB.710.36319ACCH | M06070293326840 | 垫块 | 8QT.193.2057.1 | 12 | 块 | 2020-10-19 | PCS | 0.048 | KG
47 | P202210240019 | TZB | SCB13-2500/10变压器 | 1QB.710.36319ACCH | M06080500000010 | PTC支座 | 8QT.043.2047 | 3 | 支 | 2020-10-19 | PCS | 0.03 | KG
48 | P202210240019 | TZB | SCB13-2500/10变压器 | 1QB.710.36319ACCH | M06090100600060 | 绝缘子 | ZJ-1-φ60×60 | 6 | 只 | 2020-10-19 | PCS | 6.0 | 只
49 | P202210240019 | TZB | SCB13-2500/10变压器 | 1QB.710.36319ACCH | M06090100600080 | 绝缘子 | ZJ-1-φ60×80 | 6 | 只 | 2020-10-19 | PCS | 6.0 | 只
50 | P202210240019 | TZB | SCB13-2500/10变压器 | 1QB.710.36319ACCH | M06090100600130 | 绝缘子 | ZJ-10-φ60×130 | 3 | 只 | 2020-10-19 | PCS | 3.0 | 只
51 | P202210240019 | TZB | SCB13-2500/10变压器 | 1QB.710.36319ACCH | M0701080022 | 弹簧垫圈16（镀黄锌） | GB/T 93 | 21 | 个 | 2020-10-19 | PCS | 21.0 | 个
52 | P202210240019 | TZB | SCB13-2500/10变压器 | 1QB.710.36319ACCH | M0702050619 | 螺栓M12×115（镀黄锌8.8） | GB/T 5782 | 8 | 个 | 2020-10-19 | PCS | 8.0 | 个
53 | P202210240019 | TZB | SCB13-2500/10变压器 | 1QB.710.36319ACCH | M09010200000120 | 铜垫圈12（镀锡CU2） | GB/T 97.2 | 30 | 个 | 2020-10-19 | PCS | 30.0 | 个
54 | P202210240019 | TZB | SCB13-2500/10变压器 | 1QB.710.36319ACCH | M09010300000101 | 垫圈10（镀黄锌200HV） | GB/T 97.1 | 2 | 个 | 2020-10-19 | PCS | 2.0 | 个
55 | P202210240019 | TZB | SCB13-2500/10变压器 | 1QB.710.36319ACCH | M09010300000121 | 垫圈12（镀黄锌200HV） | GB/T 97.1 | 60 | 个 | 2020-10-19 | PCS | 60.0 | 个
56 | P202210240019 | TZB | SCB13-2500/10变压器 | 1QB.710.36319ACCH | M09010500000087 | 垫圈16（镀黄锌200HV） | GB/T 97.1 | 39 | 个 | 2020-10-19 | PCS | 39.0 | 个
57 | P202210240019 | TZB | SCB13-2500/10变压器 | 1QB.710.36319ACCH | M09010500000121 | 弹簧垫圈12（镀黄锌） | GB/T 93 | 24 | 个 | 2020-10-19 | PCS | 24.0 | 个
58 | P202210240019 | TZB | SCB13-2500/10变压器 | 1QB.710.36319ACCH | M09020100000120 | 铜螺母M12（镀锡CU2） | GB/T 6170 | 3 | 个 | 2020-10-19 | PCS | 3.0 | 个
59 | P202210240019 | TZB | SCB13-2500/10变压器 | 1QB.710.36319ACCH | M09020100000121 | 铜薄螺母M12（镀锡CU2） | GB/T 6172.1 | 3 | 个 | 2020-10-19 | PCS | 3.0 | 个
60 | P202210240019 | TZB | SCB13-2500/10变压器 | 1QB.710.36319ACCH | M09020200000036 | 薄螺母M10（镀黄锌8） | GB/T 6172.1 | 8 | 个 | 2020-10-19 | PCS | 8.0 | 个
61 | P202210240019 | TZB | SCB13-2500/10变压器 | 1QB.710.36319ACCH | M09020200000103 | 螺母M10（镀黄锌8） | GB/T 6170 | 8 | 个 | 2020-10-19 | PCS | 8.0 | 个
62 | P202210240019 | TZB | SCB13-2500/10变压器 | 1QB.710.36319ACCH | M09020200000124 | 螺母M12（镀黄锌8） | GB/T 6170 | 40 | 个 | 2020-10-19 | PCS | 40.0 | 个
63 | P202210240019 | TZB | SCB13-2500/10变压器 | 1QB.710.36319ACCH | M09020200000172 | 螺母M16（镀黄锌8） | GB/T 6170 | 21 | 个 | 2020-10-19 | PCS | 21.0 | 个
64 | P202210240019 | TZB | SCB13-2500/10变压器 | 1QB.710.36319ACCH | M09020200000350 | 薄螺母M20（镀黄锌8） | GB/T 6172.1 | 12 | 个 | 2020-10-19 | PCS | 12.0 | 个
65 | P202210240019 | TZB | SCB13-2500/10变压器 | 1QB.710.36319ACCH | M09030200120025 | 铜螺栓M12×25（镀锡CU2） | GB/T 5783 | 12 | 个 | 2020-10-19 | PCS | 12.0 | 个
66 | P202210240019 | TZB | SCB13-2500/10变压器 | 1QB.710.36319ACCH | M09030500000209 | 螺栓M16×55（镀黄锌8.8） | GB/T 5783 | 18 | 个 | 2020-10-19 | PCS | 18.0 | 个
67 | P202210240019 | TZB | SCB13-2500/10变压器 | 1QB.710.36319ACCH | M09030500000418 | 螺栓M10×16（镀黄锌8.8） | GB/T 5783 | 2 | 个 | 2020-10-19 | PCS | 2.0 | 个
68 | P202210240019 | TZB | SCB13-2500/10变压器 | 1QB.710.36319ACCH | M09030500000421 | 螺栓M12×15（镀黄锌8.8） | GB/T 5783 | 6 | 个 | 2020-10-19 | PCS | 6.0 | 个
69 | P202210240019 | TZB | SCB13-2500/10变压器 | 1QB.710.36319ACCH | M09030500200285 | 螺栓M20×80（镀黄锌8.8） | GB/T 5783 | 12 | 个 | 2020-10-19 | PCS | 12.0 | 个
70 | P202210240019 | TZB | SCB13-2500/10变压器 | 1QB.710.36319ACCH | M09030510120026 | 螺栓M12×25（镀黄锌8.8） | GB/T 5783 | 6 | 个 | 2020-10-19 | PCS | 6.0 | 个
71 | P202210240019 | TZB | SCB13-2500/10变压器 | 1QB.710.36319ACCH | M09050101602315 | 焊接螺柱M12×30（镀黄锌8.8） | GB/T 902.1 | 6 | 个 | 2020-10-19 | PCS | 6.0 | 个
72 | P202210240019 | TZB | SCB13-2500/10变压器 | 1QB.710.36319ACCH | M11050100000110 | 固化剂 | HY5980 CI | 49.82 | KG | 2020-10-19 | PCS | 49.82 | KG
73 | P202210240019 | TZB | SCB13-2500/10变压器 | 1QB.710.36319ACCH | M11050100000200 | 促进剂 | DY5985 CI | 1.06 | KG | 2020-10-19 | PCS | 1.06 | KG
74 | P202210240019 | TZB | SCB13-2500/10变压器 | 1QB.710.36319ACCH | M11050100000300 | 色浆 | DW0133 CI | 2.12 | KG | 2020-10-19 | PCS | 2.12 | KG
75 | P202210240019 | TZB | SCB13-2500/10变压器 | 1QB.710.36319ACCH | M11050100000410 | 增韧剂 | DY040 CI | 4.24 | KG | 2020-10-19 | PCS | 4.24 | KG
76 | P202210240019 | TZB | SCB13-2500/10变压器 | 1QB.710.36319ACCH | M11050100000500 | 环氧树脂 | CY5980 CI | 51.94 | KG | 2020-10-19 | PCS | 51.94 | KG
77 | P202210240019 | TZB | SCB13-2500/10变压器 | 1QB.710.36319ACCH | M11990100001000 | 硅微粉 | 硅宝604 | 103.88 | KG | 2020-10-19 | PCS | 103.88 | KG
0 | P202030110005 | TZB | SC13-30/10变压器 | 1QB.710.310303BS | 5QB-510-32131CA-1 | 导电杆 | 5QB.510.32131CA.1 | 1 | 支 | 2021-05-29 | PCS | 1.0 | 支
1 | P202030110005 | TZB | SC13-30/10变压器 | 1QB.710.310303BS | M09010300000101 | 垫圈10（镀黄锌200HV） | GB/T 97.1 | 2 | 个 | 2021-05-29 | PCS | 2.0 | 个
2 | P202030110005 | TZB | SC13-30/10变压器 | 1QB.710.310303BS | M09010300000121 | 垫圈12（镀黄锌200HV） | GB/T 97.1 | 68 | 个 | 2021-05-29 | PCS | 68.0 | 个
3 | P202030110005 | TZB | SC13-30/10变压器 | 1QB.710.310303BS | M09010500000087 | 垫圈16（镀黄锌200HV） | GB/T 97.1 | 3 | 个 | 2021-05-29 | PCS | 3.0 | 个
4 | P202030110005 | TZB | SC13-30/10变压器 | 1QB.710.310303BS | M09010500000121 | 弹簧垫圈12（镀黄锌） | GB/T 93 | 20 | 个 | 2021-05-29 | PCS | 20.0 | 个
5 | P202030110005 | TZB | SC13-30/10变压器 | 1QB.710.310303BS | M09020100000120 | 铜螺母M12（镀锡CU2） | GB/T 6170 | 3 | 个 | 2021-05-29 | PCS | 3.0 | 个
6 | P202030110005 | TZB | SC13-30/10变压器 | 1QB.710.310303BS | M09020100000121 | 铜薄螺母M12（镀锡CU2） | GB/T 6172.1 | 3 | 个 | 2021-05-29 | PCS | 3.0 | 个
7 | P202030110005 | TZB | SC13-30/10变压器 | 1QB.710.310303BS | M09020200000124 | 螺母M12（镀黄锌8） | GB/T 6170 | 28 | 个 | 2021-05-29 | PCS | 28.0 | 个
8 | P202030110005 | TZB | SC13-30/10变压器 | 1QB.710.310303BS | M09020200000172 | 螺母M16（镀黄锌8） | GB/T 6170 | 3 | 个 | 2021-05-29 | PCS | 3.0 | 个
9 | P202030110005 | TZB | SC13-30/10变压器 | 1QB.710.310303BS | M09020200000250 | 薄螺母M12（镀黄锌8） | GB/T 6172.1 | 10 | 个 | 2021-05-29 | PCS | 10.0 | 个
10 | P202030110005 | TZB | SC13-30/10变压器 | 1QB.710.310303BS | M09030200080021 | 铜螺栓M8×20（镀锡CU2） | GB/T 5783 | 12 | 个 | 2021-05-29 | PCS | 12.0 | 个
11 | P202030110005 | TZB | SC13-30/10变压器 | 1QB.710.310303BS | M09030500000418 | 螺栓M10×16（镀黄锌8.8） | GB/T 5783 | 2 | 个 | 2021-05-29 | PCS | 2.0 | 个
12 | P202030110005 | TZB | SC13-30/10变压器 | 1QB.710.310303BS | M09030500000421 | 螺栓M12×15（镀黄锌8.8） | GB/T 5783 | 10 | 个 | 2021-05-29 | PCS | 10.0 | 个
13 | P202030110005 | TZB | SC13-30/10变压器 | 1QB.710.310303BS | M09030510120071 | 螺栓M12×70（镀黄锌8.8） | GB/T 5783 | 2 | 个 | 2021-05-29 | PCS | 2.0 | 个
14 | P202030110005 | TZB | SC13-30/10变压器 | 1QB.710.310303BS | M09040301205300 | 双头螺杆 12×530×60×60 | 8QT.931.2028.1 | 4 | 个 | 2021-05-29 | PCS | 2.0 | KG
15 | P202030110005 | TZB | SC13-30/10变压器 | 1QB.710.310303BS | M09040310000025 | 双头螺杆 12×170×60×60 | 8QT.931.2028.1 | 4 | 支 | 2021-05-29 | PCS | 4.0 | KG
16 | P202030110005 | TZB | SC13-30/10变压器 | 1QB.710.310303BS | M10010200120090 | 支柱 90 | 8QT.043.2000.1 | 4 | 只 | 2021-05-29 | PCS | 4.0 | 只
17 | P202030110005 | TZB | SC13-30/10变压器 | 1QB.710.310303BS | M10020421850032 | 接线片 | 8QT.517.2009.3 | 3 | 片 | 2021-05-29 | PCS | 3.0 | 片
18 | P202030110005 | TZB | SC13-30/10变压器 | 1QB.710.310303BS | M11050100000110 | 固化剂 | HY5980 CI | 6.36 | KG | 2021-05-29 | PCS | 6.359999999999999 | KG
19 | P202030110005 | TZB | SC13-30/10变压器 | 1QB.710.310303BS | M11050100000200 | 促进剂 | DY5985 CI | 0 | KG | 2021-05-29 | PCS | 0.0 | KG
20 | P202030110005 | TZB | SC13-30/10变压器 | 1QB.710.310303BS | M11050100000300 | 色浆 | DW0133 CI | 0 | KG | 2021-05-29 | PCS | 0.0 | KG
21 | P202030110005 | TZB | SC13-30/10变压器 | 1QB.710.310303BS | M11050100000410 | 增韧剂 | DY040 CI | 0 | KG | 2021-05-29 | PCS | 0.0 | KG
22 | P202030110005 | TZB | SC13-30/10变压器 | 1QB.710.310303BS | M11050100000500 | 环氧树脂 | CY5980 CI | 6.36 | KG | 2021-05-29 | PCS | 6.359999999999999 | KG
23 | P202030110005 | TZB | SC13-30/10变压器 | 1QB.710.310303BS | M11990100001000 | 硅微粉 | 硅宝604 | 12.72 | KG | 2021-05-29 | PCS | 12.719999999999999 | KG
24 | P202030110005 | TZB | SC13-30/10变压器 | 1QB.710.310303BS | M13021101239000 | 支板 | 8QT.044.2003.2 | 4 | 块 | 2021-05-29 | PCS | 4.0 | KG
25 | P202030110005 | TZB | SC13-30/10变压器 | 1QB.710.310303BS | 5QB-510-32131CA-2 | 导电杆 | 5QB.510.32131CA.2 | 2 | 支 | 2021-05-29 | PCS | 2.0 | 支
26 | P202030110005 | TZB | SC13-30/10变压器 | 1QB.710.310303BS | 5QB-GBJYJ-32131CA-1 | 干变绝缘件 | 5QB.GBJYJ.32131CA.1 | 1 | 套 | 2021-05-29 | PCS | inf | KG
27 | P202030110005 | TZB | SC13-30/10变压器 | 1QB.710.310303BS | 5QB-TXJJ-32131CA-1 | 铁心夹件 | 5QB.TXJJ.32131CA.1 | 1 | 套 | 2021-05-29 | PCS | inf | KG
28 | P202030110005 | TZB | SC13-30/10变压器 | 1QB.710.310303BS | 8QB-022-32131CA-1 | 垫脚 | 5QB.022.32131CA.1 | 1 | 台 | 2021-05-29 | PCS | inf | KG
29 | P202030110005 | TZB | SC13-30/10变压器 | 1QB.710.310303BS | 8QB-751-32131CA-1 | 夹件绝缘 | 8QB.751.32131CA.1 | 4 | 块 | 2021-05-29 | PCS | 0.4444444444444444 | KG
30 | P202030110005 | TZB | SC13-30/10变压器 | 1QB.710.310303BS | 8QB-751-32131CA-2 | 夹件绝缘 | 8QB.751.32131CA.2 | 4 | 块 | 2021-05-29 | PCS | 0.5 | KG
31 | P202030110005 | TZB | SC13-30/10变压器 | 1QB.710.310303BS | 8QB-868-310303BS-1 | 铭牌 | 8QB.868.310303BS.1 | 1 | 块 | 2021-05-29 | PCS | 1.0 | 块
32 | P202030110005 | TZB | SC13-30/10变压器 | 1QB.710.310303BS | 8QT-132-2015-325 | 撑板 30×6×345 | 8QT.132.2015 | 6 | 支 | 2021-05-29 | PCS | 0.6666666666666666 | KG
33 | P202030110005 | TZB | SC13-30/10变压器 | 1QB.710.310303BS | 8QT-132-2015-755 | 撑板 30×8×345 | 8QT.132.2015 | 3 | 支 | 2021-05-29 | PCS | 0.42857142857142855 | KG
34 | P202030110005 | TZB | SC13-30/10变压器 | 1QB.710.310303BS | 8QT-518-2014-4 | 接地片 | 8QT.518.2014.4 | 1 | 片 | 2021-05-29 | PCS | 1.0 | 片
35 | P202030110005 | TZB | SC13-30/10变压器 | 1QB.710.310303BS | 8QT-570-2001-9 | 接线端子 | 8QT.570.2001.9 | 24 | 只 | 2021-05-29 | PCS | 24.0 | 只
36 | P202030110005 | TZB | SC13-30/10变压器 | 1QB.710.310303BS | F00000000000001 | 硅钢片纵剪加工费 |  | 210.08 | KG | 2021-05-29 | PCS | 210.08 | KG
37 | P202030110005 | TZB | SC13-30/10变压器 | 1QB.710.310303BS | M01010100000071 | 聚酰胺复合聚酯亚胺漆包铜圆线 | Q(ZY/X)-2/180 0.71/0.82 | 28.28 | KG | 2021-05-29 | PCS | 28.28 | KG
38 | P202030110005 | TZB | SC13-30/10变压器 | 1QB.710.310303BS | M01020103907350 | 聚酯亚胺漆包铜扁线 | QZYB-2/180 3.90×7.35/4.06×7.51 | 27.27 | KG | 2021-05-29 | PCS | 27.27 | KG
39 | P202030110005 | TZB | SC13-30/10变压器 | 1QB.710.310303BS | M01030200040040 | 4×40 铜母线 TMQY | GB/T 5585.1-2005 | 1.04 | KG | 2021-05-29 | PCS | 1.04 | KG
40 | P202030110005 | TZB | SC13-30/10变压器 | 1QB.710.310303BS | M01050200000350 | 聚氯乙烯绝缘电缆 | ZR-BUR-35mm^2 | 2 | M | 2021-05-29 | PCS | 2.0 | M
41 | P202030110005 | TZB | SC13-30/10变压器 | 1QB.710.310303BS | M02010102300852 | 剪切后硅钢片 | 23RK085 | 210.08 | KG | 2021-05-29 | PCS | 210.08 | KG
42 | P202030110005 | TZB | SC13-30/10变压器 | 1QB.710.310303BS | M05020100000350 | 铜接线端子 | DT-35 | 12 | 只 | 2021-05-29 | PCS | 12.0 | 只
43 | P202030110005 | TZB | SC13-30/10变压器 | 1QB.710.310303BS | M06030800000162 | 热缩绝缘管 | φ16（红） | 0 | M | 2021-05-29 | PCS | 0.0 | M
44 | P202030110005 | TZB | SC13-30/10变压器 | 1QB.710.310303BS | M06030800000163 | 热缩绝缘管 | φ16（黄) | 0 | M | 2021-05-29 | PCS | 0.0 | M
45 | P202030110005 | TZB | SC13-30/10变压器 | 1QB.710.310303BS | M06030800000164 | 热缩绝缘管 | φ16（绿） | 0 | M | 2021-05-29 | PCS | 0.0 | M
46 | P202030110005 | TZB | SC13-30/10变压器 | 1QB.710.310303BS | M06039900000006 | 麦管 | NOMEX | 3 | 根 | 2021-05-29 | PCS | 3.0 | 根
47 | P202030110005 | TZB | SC13-30/10变压器 | 1QB.710.310303BS | M06050100600030 | 无碱无蜡玻璃纤维带 | ET60-30-（P）-JC/T 174 | 6.06 | KG | 2021-05-29 | PCS | 6.06 | KG
48 | P202030110005 | TZB | SC13-30/10变压器 | 1QB.710.310303BS | M06050101400050 | 无碱无蜡玻璃纤维带 | ET140-50-（P）-JC/T 174 | 4.04 | KG | 2021-05-29 | PCS | 4.04 | KG
49 | P202030110005 | TZB | SC13-30/10变压器 | 1QB.710.310303BS | M0605200002 | 0.45无碱玻璃纤维短切毡 EMC 450 |  | 3.3 | KG | 2021-05-29 | PCS | 3.3 | KG
50 | P202030110005 | TZB | SC13-30/10变压器 | 1QB.710.310303BS | M06060905000145 | 0.50/4×4 F级有溶剂环氧玻璃纤维网格 2940 | JB/T 10322.3 | 1.1 | M2 | 2021-05-29 | PCS | 1.1 | M2
51 | P202030110005 | TZB | SC13-30/10变压器 | 1QB.710.310303BS | M06060905000148 | 1.20/5×4 F级有溶剂环氧玻璃纤维网格 2940 | JB/T 10322.3 | 1.1 | M2 | 2021-05-29 | PCS | 1.1 | M2
52 | P202030110005 | TZB | SC13-30/10变压器 | 1QB.710.310303BS | M06060905000149 | 1.60/6×5 F级有溶剂环氧玻璃纤维网格 2940 | JB/T 10322.3 | 2.2 | M2 | 2021-05-29 | PCS | 2.2 | M2
53 | P202030110005 | TZB | SC13-30/10变压器 | 1QB.710.310303BS | M06060905000155 | 0.40/3×3 F级有溶剂环氧玻璃纤维网格 2940 | JB/T 10322.3 | 15.4 | M2 | 2021-05-29 | PCS | 15.4 | M2
54 | P202030110005 | TZB | SC13-30/10变压器 | 1QB.710.310303BS | M06070100003010 | SC8-30/10树脂垫块 | 8QB.150.1301 | 1 | 套 | 2021-05-29 | PCS | inf | KG
55 | P202030110005 | TZB | SC13-30/10变压器 | 1QB.710.310303BS | M06070200003001 | SC8-30/10垫块 | 8QB.150.1301.3 | 16 | 块 | 2021-05-29 | PCS | 0.8888888888888888 | KG
56 | P202030110005 | TZB | SC13-30/10变压器 | 1QB.710.310303BS | M06070200003002 | SC8-30/10垫块 | 8QB.150.1301.4 | 8 | 块 | 2021-05-29 | PCS | 1.3333333333333333 | KG
57 | P202030110005 | TZB | SC13-30/10变压器 | 1QB.710.310303BS | M06090100500050 | 绝缘子 | ZJ-1-φ50×50 | 1 | 只 | 2021-05-29 | PCS | 1.0 | 只
58 | P202030110005 | TZB | SC13-30/10变压器 | 1QB.710.310303BS | M06090100500080 | 绝缘子 | ZJ-1-φ50×80 | 4 | 只 | 2021-05-29 | PCS | 4.0 | 只
59 | P202030110005 | TZB | SC13-30/10变压器 | 1QB.710.310303BS | M06090100600130 | 绝缘子 | ZJ-10-φ60×130 | 3 | 只 | 2021-05-29 | PCS | 3.0 | 只
60 | P202030110005 | TZB | SC13-30/10变压器 | 1QB.710.310303BS | M0701080022 | 弹簧垫圈16（镀黄锌） | GB/T 93 | 3 | 个 | 2021-05-29 | PCS | 3.0 | 个
61 | P202030110005 | TZB | SC13-30/10变压器 | 1QB.710.310303BS | M0702050559 | 螺栓 M12×130（镀黄锌8.8） | GB/T 5782 | 4 | 个 | 2021-05-29 | PCS | 4.0 | 个
62 | P202030110005 | TZB | SC13-30/10变压器 | 1QB.710.310303BS | M09010200000080 | 铜垫圈8（镀锡CU2） | GB/T 97.2 | 24 | 个 | 2021-05-29 | PCS | 24.0 | 个
63 | P202030110005 | TZB | SC13-30/10变压器 | 1QB.710.310303BS | M09010200000120 | 铜垫圈12（镀锡CU2） | GB/T 97.2 | 6 | 个 | 2021-05-29 | PCS | 6.0 | 个
0 | P202040190008 | TZB | SC13-50/10变压器 | 1QB.710.310403BS | M09010500000121 | 弹簧垫圈12（镀黄锌） | GB/T 93 | 12 | 个 | 2021-05-29 | PCS | 12.0 | 个
1 | P202040190008 | TZB | SC13-50/10变压器 | 1QB.710.310403BS | 5QB-022-32132GW-1 | 垫脚 | 5QB.022.32132GW.1 | 1 | 台 | 2021-05-29 | PCS | inf | KG
2 | P202040190008 | TZB | SC13-50/10变压器 | 1QB.710.310403BS | 5QB-510-31232NW-1 | 导电杆 | 5QB.510.31232NW.1 | 1 | 支 | 2021-05-29 | PCS | 1.0 | 支
3 | P202040190008 | TZB | SC13-50/10变压器 | 1QB.710.310403BS | 5QB-510-31232NW-2 | 导电杆 | 5QB.510.31232NW.2 | 2 | 支 | 2021-05-29 | PCS | 2.0 | 支
4 | P202040190008 | TZB | SC13-50/10变压器 | 1QB.710.310403BS | 5QB-GBJYJ-31232NW-1 | 干变绝缘件 | 5QB.GBJYJ.31232NW.1 | 1 | 套 | 2021-05-29 | PCS | 1.0 | KG
5 | P202040190008 | TZB | SC13-50/10变压器 | 1QB.710.310403BS | 5QB-SZDK-32132GW-1 | 垫块 | 5QB.SZDK.32132GW.1 | 1 | 套 | 2021-05-29 | PCS | inf | KG
6 | P202040190008 | TZB | SC13-50/10变压器 | 1QB.710.310403BS | 5QB-TXJJ-31232NW-1 | 铁心夹件 | 5QB.TXJJ.31232NW.1 | 1 | 套 | 2021-05-29 | PCS | inf | KG
7 | P202040190008 | TZB | SC13-50/10变压器 | 1QB.710.310403BS | 8QB-135-31232NW-1 | 拉板 | 8QB.135.31232NW.1 | 1 | 台 | 2021-05-29 | PCS | inf | KG
8 | P202040190008 | TZB | SC13-50/10变压器 | 1QB.710.310403BS | 8QB-706-31232NW-1 | 端绝缘 | 8QB.706.31232NW.1 | 1 | 台 | 2021-05-29 | PCS | 1.0 | KG
9 | P202040190008 | TZB | SC13-50/10变压器 | 1QB.710.310403BS | 8QB-751-30551-1 | 夹件绝缘 | 8QB.751.30551.1 | 8 | 块 | 2021-05-29 | PCS | 0.8888888888888888 | KG
10 | P202040190008 | TZB | SC13-50/10变压器 | 1QB.710.310403BS | 8QB-770-31232NW-1 | 绝缘筒 | 8QB.770.31232NW.1 | 3 | 块 | 2021-05-29 | PCS | 3.0 | KG
11 | P202040190008 | TZB | SC13-50/10变压器 | 1QB.710.310403BS | 8QB-868-310403BS-1 | 铭牌 | 8QB.868.310403BS.1 | 1 | 块 | 2021-05-29 | PCS | 1.0 | 块
12 | P202040190008 | TZB | SC13-50/10变压器 | 1QB.710.310403BS | 8QT-132-2015-658 | 撑板 25×4×425 | 8QT.132.2015 | 12 | 块 | 2021-05-29 | PCS | 0.9230769230769231 | KG
13 | P202040190008 | TZB | SC13-50/10变压器 | 1QB.710.310403BS | 8QT-193-2043-3-089 | 垫块 45×50×15 | 8QT.193.2043.3 | 24 | 块 | 2021-05-29 | PCS | 1.6 | KG
14 | P202040190008 | TZB | SC13-50/10变压器 | 1QB.710.310403BS | 8QT-193-2043-3-103 | 垫块 20×50×10 | 8QT.193.2043.3 | 24 | 块 | 2021-05-29 | PCS | 1.2 | KG
15 | P202040190008 | TZB | SC13-50/10变压器 | 1QB.710.310403BS | 8QT-518-2014-4 | 接地片 | 8QT.518.2014.4 | 1 | 片 | 2021-05-29 | PCS | 1.0 | 片
16 | P202040190008 | TZB | SC13-50/10变压器 | 1QB.710.310403BS | 8QT-931-0002-205 | 双头螺杆 12×210×80×80 | 8QT.931.2028.1 | 4 | 个 | 2021-05-29 | PCS | 4.0 | 个
17 | P202040190008 | TZB | SC13-50/10变压器 | 1QB.710.310403BS | F00000000000001 | 硅钢片纵剪加工费 |  | 280.8 | KG | 2021-05-29 | PCS | 280.8 | KG
18 | P202040190008 | TZB | SC13-50/10变压器 | 1QB.710.310403BS | M01010100000196 | 聚酰胺复合聚酯亚胺漆包铜圆线 | Q(ZY/X)-2/180 1.06/1.16 | 52.52 | KG | 2021-05-29 | PCS | 52.52 | KG
19 | P202040190008 | TZB | SC13-50/10变压器 | 1QB.710.310403BS | M01020107500611 | 聚酯亚胺漆包铜扁线 | QZYB-2/180 2.75×10.30/2.91×10.46 | 23.1 | KG | 2021-05-29 | PCS | 23.1 | KG
20 | P202040190008 | TZB | SC13-50/10变压器 | 1QB.710.310403BS | M01030200040040 | 4×40 铜母线 TMQY | GB/T 5585.1-2005 | 1.04 | KG | 2021-05-29 | PCS | 1.04 | KG
21 | P202040190008 | TZB | SC13-50/10变压器 | 1QB.710.310403BS | M01050200000350 | 聚氯乙烯绝缘电缆 | ZR-BUR-35mm^2 | 2 | M | 2021-05-29 | PCS | 2.0 | M
22 | P202040190008 | TZB | SC13-50/10变压器 | 1QB.710.310403BS | M02010102300852 | 剪切后硅钢片 | 23RK085 | 280.8 | KG | 2021-05-29 | PCS | 280.8 | KG
23 | P202040190008 | TZB | SC13-50/10变压器 | 1QB.710.310403BS | M05020100000350 | 铜接线端子 | DT-35 | 12 | 只 | 2021-05-29 | PCS | 12.0 | 只
24 | P202040190008 | TZB | SC13-50/10变压器 | 1QB.710.310403BS | M05022700000080 | 接线端子 | 8QT.570.2001.5 | 24 | 只 | 2021-05-29 | PCS | 24.0 | 只
25 | P202040190008 | TZB | SC13-50/10变压器 | 1QB.710.310403BS | M06030800000202 | 热缩绝缘管 | φ20（红） | 0 | M | 2021-05-29 | PCS | 0.0 | M
26 | P202040190008 | TZB | SC13-50/10变压器 | 1QB.710.310403BS | M06030800000203 | 热缩绝缘管 | φ20（黄） | 0 | M | 2021-05-29 | PCS | 0.0 | M
27 | P202040190008 | TZB | SC13-50/10变压器 | 1QB.710.310403BS | M06030800000204 | 热缩绝缘管 | φ20（绿） | 0 | M | 2021-05-29 | PCS | 0.0 | M
28 | P202040190008 | TZB | SC13-50/10变压器 | 1QB.710.310403BS | M06031301654030 | 1.1 复合聚酯薄膜 D280 | JB/T 4059 | 1.03 | KG | 2021-05-29 | PCS | 1.03 | KG
29 | P202040190008 | TZB | SC13-50/10变压器 | 1QB.710.310403BS | M06039900000006 | 麦管 | NOMEX | 3 | 根 | 2021-05-29 | PCS | 3.0 | 根
30 | P202040190008 | TZB | SC13-50/10变压器 | 1QB.710.310403BS | M06050100600030 | 无碱无蜡玻璃纤维带 | ET60-30-（P）-JC/T 174 | 6.18 | KG | 2021-05-29 | PCS | 6.18 | KG
31 | P202040190008 | TZB | SC13-50/10变压器 | 1QB.710.310403BS | M06050101400050 | 无碱无蜡玻璃纤维带 | ET140-50-（P）-JC/T 174 | 2.2 | KG | 2021-05-29 | PCS | 2.2 | KG
32 | P202040190008 | TZB | SC13-50/10变压器 | 1QB.710.310403BS | M06050501203301 | 0.12 F级预浸料 6440 | JB/T 10942 | 1.05 | KG | 2021-05-29 | PCS | 1.05 | KG
33 | P202040190008 | TZB | SC13-50/10变压器 | 1QB.710.310403BS | M0605200002 | 0.45无碱玻璃纤维短切毡 EMC 450 |  | 2.02 | KG | 2021-05-29 | PCS | 2.02 | KG
34 | P202040190008 | TZB | SC13-50/10变压器 | 1QB.710.310403BS | M06060905000148 | 1.20/5×4 F级有溶剂环氧玻璃纤维网格 2940 | JB/T 10322.3 | 1.1 | M2 | 2021-05-29 | PCS | 1.1 | M2
35 | P202040190008 | TZB | SC13-50/10变压器 | 1QB.710.310403BS | M06060905000149 | 1.60/6×5 F级有溶剂环氧玻璃纤维网格 2940 | JB/T 10322.3 | 5.5 | M2 | 2021-05-29 | PCS | 5.5 | M2
36 | P202040190008 | TZB | SC13-50/10变压器 | 1QB.710.310403BS | M06060905000156 | 0.50/3×3 F级有溶剂环氧玻璃纤维网格 2940 | JB/T 10322.3 | 17.17 | M2 | 2021-05-29 | PCS | 17.17 | M2
37 | P202040190008 | TZB | SC13-50/10变压器 | 1QB.710.310403BS | M06070293326840 | 垫块 | 8QT.193.2057.1 | 12 | 块 | 2021-05-29 | PCS | 0.048 | KG
38 | P202040190008 | TZB | SC13-50/10变压器 | 1QB.710.310403BS | M06080500000010 | PTC支座 | 8QT.043.2047 | 3 | 支 | 2021-05-29 | PCS | 0.03 | KG
39 | P202040190008 | TZB | SC13-50/10变压器 | 1QB.710.310403BS | M06090100500050 | 绝缘子 | ZJ-1-φ50×50 | 1 | 只 | 2021-05-29 | PCS | 1.0 | 只
40 | P202040190008 | TZB | SC13-50/10变压器 | 1QB.710.310403BS | M06090100500080 | 绝缘子 | ZJ-1-φ50×80 | 4 | 只 | 2021-05-29 | PCS | 4.0 | 只
41 | P202040190008 | TZB | SC13-50/10变压器 | 1QB.710.310403BS | M06090100600130 | 绝缘子 | ZJ-10-φ60×130 | 3 | 只 | 2021-05-29 | PCS | 3.0 | 只
42 | P202040190008 | TZB | SC13-50/10变压器 | 1QB.710.310403BS | M0701080022 | 弹簧垫圈16（镀黄锌） | GB/T 93 | 3 | 个 | 2021-05-29 | PCS | 3.0 | 个
43 | P202040190008 | TZB | SC13-50/10变压器 | 1QB.710.310403BS | M0702050558 | 螺栓M12×120（镀黄锌8.8） | GB/T 5782 | 4 | 个 | 2021-05-29 | PCS | 4.0 | 个
44 | P202040190008 | TZB | SC13-50/10变压器 | 1QB.710.310403BS | M09010200000080 | 铜垫圈8（镀锡CU2） | GB/T 97.2 | 24 | 个 | 2021-05-29 | PCS | 24.0 | 个
45 | P202040190008 | TZB | SC13-50/10变压器 | 1QB.710.310403BS | M09010200000120 | 铜垫圈12（镀锡CU2） | GB/T 97.2 | 6 | 个 | 2021-05-29 | PCS | 6.0 | 个
46 | P202040190008 | TZB | SC13-50/10变压器 | 1QB.710.310403BS | M09010300000101 | 垫圈10（镀黄锌200HV） | GB/T 97.1 | 2 | 个 | 2021-05-29 | PCS | 2.0 | 个
47 | P202040190008 | TZB | SC13-50/10变压器 | 1QB.710.310403BS | M09010300000121 | 垫圈12（镀黄锌200HV） | GB/T 97.1 | 34 | 个 | 2021-05-29 | PCS | 34.0 | 个
48 | P202040190008 | TZB | SC13-50/10变压器 | 1QB.710.310403BS | M09010500000087 | 垫圈16（镀黄锌200HV） | GB/T 97.1 | 3 | 个 | 2021-05-29 | PCS | 3.0 | 个
49 | P202040190008 | TZB | SC13-50/10变压器 | 1QB.710.310403BS | M09020100000120 | 铜螺母M12（镀锡CU2） | GB/T 6170 | 3 | 个 | 2021-05-29 | PCS | 3.0 | 个
50 | P202040190008 | TZB | SC13-50/10变压器 | 1QB.710.310403BS | M09020100000121 | 铜薄螺母M12（镀锡CU2） | GB/T 6172.1 | 3 | 个 | 2021-05-29 | PCS | 3.0 | 个
51 | P202040190008 | TZB | SC13-50/10变压器 | 1QB.710.310403BS | M09020200000124 | 螺母M12（镀黄锌8） | GB/T 6170 | 20 | 个 | 2021-05-29 | PCS | 20.0 | 个
52 | P202040190008 | TZB | SC13-50/10变压器 | 1QB.710.310403BS | M09020200000172 | 螺母M16（镀黄锌8） | GB/T 6170 | 3 | 个 | 2021-05-29 | PCS | 3.0 | 个
53 | P202040190008 | TZB | SC13-50/10变压器 | 1QB.710.310403BS | M09020200000250 | 薄螺母M12（镀黄锌8） | GB/T 6172.1 | 14 | 个 | 2021-05-29 | PCS | 14.0 | 个
54 | P202040190008 | TZB | SC13-50/10变压器 | 1QB.710.310403BS | M09030200080021 | 铜螺栓M8×20（镀锡CU2） | GB/T 5783 | 12 | 个 | 2021-05-29 | PCS | 12.0 | 个
55 | P202040190008 | TZB | SC13-50/10变压器 | 1QB.710.310403BS | M09030500000418 | 螺栓M10×16（镀黄锌8.8） | GB/T 5783 | 2 | 个 | 2021-05-29 | PCS | 2.0 | 个
56 | P202040190008 | TZB | SC13-50/10变压器 | 1QB.710.310403BS | M09030500000421 | 螺栓M12×15（镀黄锌8.8） | GB/T 5783 | 10 | 个 | 2021-05-29 | PCS | 10.0 | 个
57 | P202040190008 | TZB | SC13-50/10变压器 | 1QB.710.310403BS | M09030500120157 | 螺栓M12×55（镀黄锌8.8） | GB/T 5783 | 14 | 个 | 2021-05-29 | PCS | 14.0 | 个
58 | P202040190008 | TZB | SC13-50/10变压器 | 1QB.710.310403BS | M10010200120080 | 支柱 80 | 8QT.043.2000.1 | 4 | 只 | 2021-05-29 | PCS | 4.0 | 只
59 | P202040190008 | TZB | SC13-50/10变压器 | 1QB.710.310403BS | M10010600000160 | 压钉垫圈 | 8QT.950.2006.1 | 12 | 只 | 2021-05-29 | PCS | 12.0 | 只
60 | P202040190008 | TZB | SC13-50/10变压器 | 1QB.710.310403BS | M10020421850032 | 接线片 | 8QT.517.2009.3 | 3 | 片 | 2021-05-29 | PCS | 3.0 | 片
61 | P202040190008 | TZB | SC13-50/10变压器 | 1QB.710.310403BS | M11050100000110 | 固化剂 | HY5980 CI | 7.42 | KG | 2021-05-29 | PCS | 7.42 | KG
62 | P202040190008 | TZB | SC13-50/10变压器 | 1QB.710.310403BS | M11050100000200 | 促进剂 | DY5985 CI | 0 | KG | 2021-05-29 | PCS | 0.0 | KG
63 | P202040190008 | TZB | SC13-50/10变压器 | 1QB.710.310403BS | M11050100000300 | 色浆 | DW0133 CI | 0 | KG | 2021-05-29 | PCS | 0.0 | KG
64 | P202040190008 | TZB | SC13-50/10变压器 | 1QB.710.310403BS | M11050100000410 | 增韧剂 | DY040 CI | 1.06 | KG | 2021-05-29 | PCS | 1.06 | KG
65 | P202040190008 | TZB | SC13-50/10变压器 | 1QB.710.310403BS | M11050100000500 | 环氧树脂 | CY5980 CI | 7.42 | KG | 2021-05-29 | PCS | 7.42 | KG
66 | P202040190008 | TZB | SC13-50/10变压器 | 1QB.710.310403BS | M11990100001000 | 硅微粉 | 硅宝604 | 15.9 | KG | 2021-05-29 | PCS | 15.9 | KG
67 | P202040190008 | TZB | SC13-50/10变压器 | 1QB.710.310403BS | M13021101239000 | 支板 | 8QT.044.2003.2 | 2 | 块 | 2021-05-29 | PCS | 2.0 | KG
0 | P202060200001 | TZB | SC13-80/10变压器 | 1QB.710.310603BS | M06030800000162 | 热缩绝缘管 | φ16（红） | 0 | M | 2021-05-29 | PCS | 0.0 | M
1 | P202060200001 | TZB | SC13-80/10变压器 | 1QB.710.310603BS | 5QB-GBJYJ-31234TA-1 | 干变绝缘件 | 5QB.GBJYJ.31234TA.1 | 1 | 套 | 2021-05-29 | PCS | inf | KG
2 | P202060200001 | TZB | SC13-80/10变压器 | 1QB.710.310603BS | 5QB-TXJJ-31234TA-1 | 铁心夹件 | 5QB.TXJJ.31234TA.1 | 1 | 套 | 2021-05-29 | PCS | inf | KG
3 | P202060200001 | TZB | SC13-80/10变压器 | 1QB.710.310603BS | 8QB-022-31234TA-1 | 垫脚 | 8QB.022.31234TA.1 | 1 | 台 | 2021-05-29 | PCS | inf | KG
4 | P202060200001 | TZB | SC13-80/10变压器 | 1QB.710.310603BS | 8QB-135-31234TA-1 | 拉板 | 8QB.135.31234TA.1 | 1 | 台 | 2021-05-29 | PCS | inf | KG
5 | P202060200001 | TZB | SC13-80/10变压器 | 1QB.710.310603BS | 8QB-706-32133CA-1 | 端绝缘 | 8QB.706.32133CA.1 | 1 | 台 | 2021-05-29 | PCS | 1.0 | KG
6 | P202060200001 | TZB | SC13-80/10变压器 | 1QB.710.310603BS | 8QB-751-31234TA-1 | 夹件绝缘 | 8QB.751.31234TA.1 | 8 | 块 | 2021-05-29 | PCS | 1.3333333333333333 | KG
7 | P202060200001 | TZB | SC13-80/10变压器 | 1QB.710.310603BS | 8QB-770-32133CA-1 | 绝缘筒 | 8QB.770.32133CA.1 | 3 | 只 | 2021-05-29 | PCS | 3.0 | KG
8 | P202060200001 | TZB | SC13-80/10变压器 | 1QB.710.310603BS | 8QB-868-310603BS-1 | 铭牌 | 8QB.868.310603BS.1 | 1 | 块 | 2021-05-29 | PCS | 1.0 | 块
9 | P202060200001 | TZB | SC13-80/10变压器 | 1QB.710.310603BS | 8QT-132-2015-208 | 撑板 30×4×505 | 8QT.132.2015 | 6 | 支 | 2021-05-29 | PCS | 0.6666666666666666 | KG
10 | P202060200001 | TZB | SC13-80/10变压器 | 1QB.710.310603BS | 8QT-517-2009-7 | 接线片 | 8QT.517.2009.7 | 3 | 块 | 2021-05-29 | PCS | 3.0 | 块
11 | P202060200001 | TZB | SC13-80/10变压器 | 1QB.710.310603BS | 8QT-518-2014-4 | 接地片 | 8QT.518.2014.4 | 1 | 片 | 2021-05-29 | PCS | 1.0 | 片
12 | P202060200001 | TZB | SC13-80/10变压器 | 1QB.710.310603BS | 8QT-931-0002-205 | 双头螺杆 12×210×80×80 | 8QT.931.2028.1 | 4 | 个 | 2021-05-29 | PCS | 4.0 | 个
13 | P202060200001 | TZB | SC13-80/10变压器 | 1QB.710.310603BS | F00000000000001 | 硅钢片纵剪加工费 |  | 365.04 | KG | 2021-05-29 | PCS | 365.04 | KG
14 | P202060200001 | TZB | SC13-80/10变压器 | 1QB.710.310603BS | M01010100000132 | 聚酰胺复合聚酯亚胺漆包铜圆线 | Q(ZY/X)-2/180 1.32/1.43 | 68.68 | KG | 2021-05-29 | PCS | 68.68 | KG
15 | P202060200001 | TZB | SC13-80/10变压器 | 1QB.710.310603BS | M01020101450316 | 聚酯亚胺漆包铜扁线 | QZYB-2/180-3.40×7.60/3.56×7.76 | 37.8 | KG | 2021-05-29 | PCS | 37.8 | KG
16 | P202060200001 | TZB | SC13-80/10变压器 | 1QB.710.310603BS | M01030200040040 | 4×40 铜母线 TMQY | GB/T 5585.1-2005 | 2.08 | KG | 2021-05-29 | PCS | 2.08 | KG
17 | P202060200001 | TZB | SC13-80/10变压器 | 1QB.710.310603BS | M01030600080000 | 8.00 圆形铜棒 T2Y | GB/T 4423 | 1.03 | KG | 2021-05-29 | PCS | 1.03 | KG
18 | P202060200001 | TZB | SC13-80/10变压器 | 1QB.710.310603BS | M01050200000350 | 聚氯乙烯绝缘电缆 | ZR-BUR-35mm^2 | 2 | M | 2021-05-29 | PCS | 2.0 | M
19 | P202060200001 | TZB | SC13-80/10变压器 | 1QB.710.310603BS | M02010102300852 | 剪切后硅钢片 | 23RK085 | 365.04 | KG | 2021-05-29 | PCS | 365.04 | KG
20 | P202060200001 | TZB | SC13-80/10变压器 | 1QB.710.310603BS | M05020100000350 | 铜接线端子 | DT-35 | 12 | 只 | 2021-05-29 | PCS | 12.0 | 只
21 | P202060200001 | TZB | SC13-80/10变压器 | 1QB.710.310603BS | M05022700000200 | 接线端子 | 8QT.570.2001.7 | 24 | 只 | 2021-05-29 | PCS | 24.0 | 只
22 | P202060200001 | TZB | SC13-80/10变压器 | 1QB.710.310603BS | M06030800000163 | 热缩绝缘管 | φ16（黄) | 0 | M | 2021-05-29 | PCS | 0.0 | M
23 | P202060200001 | TZB | SC13-80/10变压器 | 1QB.710.310603BS | M06030800000164 | 热缩绝缘管 | φ16（绿） | 0 | M | 2021-05-29 | PCS | 0.0 | M
24 | P202060200001 | TZB | SC13-80/10变压器 | 1QB.710.310603BS | M06039900000006 | 麦管 | NOMEX | 3 | 根 | 2021-05-29 | PCS | 3.0 | 根
25 | P202060200001 | TZB | SC13-80/10变压器 | 1QB.710.310603BS | M06050100600030 | 无碱无蜡玻璃纤维带 | ET60-30-（P）-JC/T 174 | 4.04 | KG | 2021-05-29 | PCS | 4.04 | KG
26 | P202060200001 | TZB | SC13-80/10变压器 | 1QB.710.310603BS | M06050101400050 | 无碱无蜡玻璃纤维带 | ET140-50-（P）-JC/T 174 | 2.02 | KG | 2021-05-29 | PCS | 2.02 | KG
27 | P202060200001 | TZB | SC13-80/10变压器 | 1QB.710.310603BS | M06050501203302 | 0.18 F级预浸料 6440 | JB/T 10942 | 1.05 | KG | 2021-05-29 | PCS | 1.05 | KG
28 | P202060200001 | TZB | SC13-80/10变压器 | 1QB.710.310603BS | M0605200002 | 0.45无碱玻璃纤维短切毡 EMC 450 |  | 3.03 | KG | 2021-05-29 | PCS | 3.03 | KG
29 | P202060200001 | TZB | SC13-80/10变压器 | 1QB.710.310603BS | M06060905000145 | 0.50/4×4 F级有溶剂环氧玻璃纤维网格 2940 | JB/T 10322.3 | 20.9 | M2 | 2021-05-29 | PCS | 20.9 | M2
30 | P202060200001 | TZB | SC13-80/10变压器 | 1QB.710.310603BS | M06060905000148 | 1.20/5×4 F级有溶剂环氧玻璃纤维网格 2940 | JB/T 10322.3 | 2.2 | M2 | 2021-05-29 | PCS | 2.2 | M2
31 | P202060200001 | TZB | SC13-80/10变压器 | 1QB.710.310603BS | M06060905000149 | 1.60/6×5 F级有溶剂环氧玻璃纤维网格 2940 | JB/T 10322.3 | 4.4 | M2 | 2021-05-29 | PCS | 4.4 | M2
32 | P202060200001 | TZB | SC13-80/10变压器 | 1QB.710.310603BS | M06070100016001 | 树脂垫块 | 8QB.193.31234TA | 1 | 套 | 2021-05-29 | PCS | inf | KG
33 | P202060200001 | TZB | SC13-80/10变压器 | 1QB.710.310603BS | M06070200010005 | 垫块 | 8QB.193.31234TA.4 | 3 | 块 | 2021-05-29 | PCS | 0.21428571428571427 | KG
34 | P202060200001 | TZB | SC13-80/10变压器 | 1QB.710.310603BS | M06070200010006 | 垫块 | 8QB.193.31234TA.5 | 3 | 块 | 2021-05-29 | PCS | 0.21428571428571427 | KG
35 | P202060200001 | TZB | SC13-80/10变压器 | 1QB.710.310603BS | M06070200010007 | 垫块 | 8QB.193.31234TA.6 | 18 | 块 | 2021-05-29 | PCS | 1.5 | KG
36 | P202060200001 | TZB | SC13-80/10变压器 | 1QB.710.310603BS | M06070293326840 | 垫块 | 8QT.193.2057.1 | 12 | 块 | 2021-05-29 | PCS | 0.048 | KG
37 | P202060200001 | TZB | SC13-80/10变压器 | 1QB.710.310603BS | M06070805050300 | 撑板 30×6×505 | 8QT.132.2015 | 6 | 支 | 2021-05-29 | PCS | 1.2 | KG
38 | P202060200001 | TZB | SC13-80/10变压器 | 1QB.710.310603BS | M06080500000010 | PTC支座 | 8QT.043.2047 | 3 | 支 | 2021-05-29 | PCS | 0.03 | KG
39 | P202060200001 | TZB | SC13-80/10变压器 | 1QB.710.310603BS | M06090100500050 | 绝缘子 | ZJ-1-φ50×50 | 1 | 只 | 2021-05-29 | PCS | 1.0 | 只
40 | P202060200001 | TZB | SC13-80/10变压器 | 1QB.710.310603BS | M06090100500080 | 绝缘子 | ZJ-1-φ50×80 | 4 | 只 | 2021-05-29 | PCS | 4.0 | 只
41 | P202060200001 | TZB | SC13-80/10变压器 | 1QB.710.310603BS | M06090100600130 | 绝缘子 | ZJ-10-φ60×130 | 3 | 只 | 2021-05-29 | PCS | 3.0 | 只
42 | P202060200001 | TZB | SC13-80/10变压器 | 1QB.710.310603BS | M0701080022 | 弹簧垫圈16（镀黄锌） | GB/T 93 | 3 | 个 | 2021-05-29 | PCS | 3.0 | 个
43 | P202060200001 | TZB | SC13-80/10变压器 | 1QB.710.310603BS | M09010200000120 | 铜垫圈12（镀锡CU2） | GB/T 97.2 | 30 | 个 | 2021-05-29 | PCS | 30.0 | 个
44 | P202060200001 | TZB | SC13-80/10变压器 | 1QB.710.310603BS | M09010300000101 | 垫圈10（镀黄锌200HV） | GB/T 97.1 | 2 | 个 | 2021-05-29 | PCS | 2.0 | 个
45 | P202060200001 | TZB | SC13-80/10变压器 | 1QB.710.310603BS | M09010300000121 | 垫圈12（镀黄锌200HV） | GB/T 97.1 | 42 | 个 | 2021-05-29 | PCS | 42.0 | 个
46 | P202060200001 | TZB | SC13-80/10变压器 | 1QB.710.310603BS | M09010500000087 | 垫圈16（镀黄锌200HV） | GB/T 97.1 | 3 | 个 | 2021-05-29 | PCS | 3.0 | 个
47 | P202060200001 | TZB | SC13-80/10变压器 | 1QB.710.310603BS | M09010500000121 | 弹簧垫圈12（镀黄锌） | GB/T 93 | 16 | 个 | 2021-05-29 | PCS | 16.0 | 个
48 | P202060200001 | TZB | SC13-80/10变压器 | 1QB.710.310603BS | M09020100000120 | 铜螺母M12（镀锡CU2） | GB/T 6170 | 3 | 个 | 2021-05-29 | PCS | 3.0 | 个
49 | P202060200001 | TZB | SC13-80/10变压器 | 1QB.710.310603BS | M09020100000121 | 铜薄螺母M12（镀锡CU2） | GB/T 6172.1 | 3 | 个 | 2021-05-29 | PCS | 3.0 | 个
50 | P202060200001 | TZB | SC13-80/10变压器 | 1QB.710.310603BS | M09020200000124 | 螺母M12（镀黄锌8） | GB/T 6170 | 24 | 个 | 2021-05-29 | PCS | 24.0 | 个
51 | P202060200001 | TZB | SC13-80/10变压器 | 1QB.710.310603BS | M09020200000172 | 螺母M16（镀黄锌8） | GB/T 6170 | 3 | 个 | 2021-05-29 | PCS | 3.0 | 个
52 | P202060200001 | TZB | SC13-80/10变压器 | 1QB.710.310603BS | M09020200000250 | 薄螺母M12（镀黄锌8） | GB/T 6172.1 | 12 | 个 | 2021-05-29 | PCS | 12.0 | 个
53 | P202060200001 | TZB | SC13-80/10变压器 | 1QB.710.310603BS | M09030200120020 | 铜螺栓M12×20（CU2） | GB/T 5783 | 12 | 个 | 2021-05-29 | PCS | 12.0 | 个
54 | P202060200001 | TZB | SC13-80/10变压器 | 1QB.710.310603BS | M09030500000103 | 螺栓M12×50（镀黄锌8.8） | GB/T 5783 | 12 | 个 | 2021-05-29 | PCS | 12.0 | 个
55 | P202060200001 | TZB | SC13-80/10变压器 | 1QB.710.310603BS | M09030500000418 | 螺栓M10×16（镀黄锌8.8） | GB/T 5783 | 2 | 个 | 2021-05-29 | PCS | 2.0 | 个
56 | P202060200001 | TZB | SC13-80/10变压器 | 1QB.710.310603BS | M09030500000421 | 螺栓M12×15（镀黄锌8.8） | GB/T 5783 | 4 | 个 | 2021-05-29 | PCS | 4.0 | 个
57 | P202060200001 | TZB | SC13-80/10变压器 | 1QB.710.310603BS | M09030510120020 | 螺栓M12×20（镀黄锌8.8） | GB/T 5783 | 6 | 个 | 2021-05-29 | PCS | 6.0 | 个
58 | P202060200001 | TZB | SC13-80/10变压器 | 1QB.710.310603BS | M09030510120042 | 螺栓M12×40（镀黄锌8.8） | GB/T 5783 | 8 | 个 | 2021-05-29 | PCS | 8.0 | 个
59 | P202060200001 | TZB | SC13-80/10变压器 | 1QB.710.310603BS | M10010600000160 | 压钉垫圈 | 8QT.950.2006.1 | 12 | 只 | 2021-05-29 | PCS | 12.0 | 只
60 | P202060200001 | TZB | SC13-80/10变压器 | 1QB.710.310603BS | M11050100000110 | 固化剂 | HY5980 CI | 7.42 | KG | 2021-05-29 | PCS | 7.42 | KG
61 | P202060200001 | TZB | SC13-80/10变压器 | 1QB.710.310603BS | M11050100000200 | 促进剂 | DY5985 CI | 0 | KG | 2021-05-29 | PCS | 0.0 | KG
62 | P202060200001 | TZB | SC13-80/10变压器 | 1QB.710.310603BS | M11050100000300 | 色浆 | DW0133 CI | 0 | KG | 2021-05-29 | PCS | 0.0 | KG
63 | P202060200001 | TZB | SC13-80/10变压器 | 1QB.710.310603BS | M11050100000410 | 增韧剂 | DY040 CI | 1.06 | KG | 2021-05-29 | PCS | 1.06 | KG
64 | P202060200001 | TZB | SC13-80/10变压器 | 1QB.710.310603BS | M11050100000500 | 环氧树脂 | CY5980 CI | 7.42 | KG | 2021-05-29 | PCS | 7.42 | KG
65 | P202060200001 | TZB | SC13-80/10变压器 | 1QB.710.310603BS | M11990100001000 | 硅微粉 | 硅宝604 | 15.9 | KG | 2021-05-29 | PCS | 15.9 | KG
0 | P205050110002 | TZB | SC13-100/10变压器 | 1QB.710.310703BS | M01030200040040 | 4×40 铜母线 TMQY | GB/T 5585.1-2005 | 1.04 | KG | 2021-05-27 | PCS | 1.04 | KG
1 | P205050110002 | TZB | SC13-100/10变压器 | 1QB.710.310703BS | 5QB-022-310701A-1 | 垫脚 | 5QB.022.310701A.1 | 1 | 台 | 2021-05-27 | PCS | inf | KG
2 | P205050110002 | TZB | SC13-100/10变压器 | 1QB.710.310703BS | 5QB-022-310701A-2 | 垫脚 | 5QB.022.310701A.2 | 1 | 台 | 2021-05-27 | PCS | inf | KG
3 | P205050110002 | TZB | SC13-100/10变压器 | 1QB.710.310703BS | 5QB-510-310701A-1 | 导电杆 | 5QB.510.310701A.1 | 1 | 支 | 2021-05-27 | PCS | 1.0 | 支
4 | P205050110002 | TZB | SC13-100/10变压器 | 1QB.710.310703BS | 5QB-510-310701A-2 | 导电杆 | 5QB.510.310701A.2 | 2 | 支 | 2021-05-27 | PCS | 2.0 | 支
5 | P205050110002 | TZB | SC13-100/10变压器 | 1QB.710.310703BS | 5QB-GBJYJ-310701A-1 | 干变绝缘件 | 5QB.GBJYJ.310701A.1 | 1 | 套 | 2021-05-27 | PCS | inf | KG
6 | P205050110002 | TZB | SC13-100/10变压器 | 1QB.710.310703BS | 5QB-SZDK-33334CA-1 | 垫块 | 5QB.SZDK.33334CA.1 | 1 | 套 | 2021-05-27 | PCS | inf | KG
7 | P205050110002 | TZB | SC13-100/10变压器 | 1QB.710.310703BS | 5QB-TXJJ-310701A-1 | 铁心夹件 | 5QB.TXJJ.310701A.1 | 1 | 套 | 2021-05-27 | PCS | inf | KG
8 | P205050110002 | TZB | SC13-100/10变压器 | 1QB.710.310703BS | 8QB-132-310701A-1 | 撑板 | 8QB.132.310701A.1 | 15 | 支 | 2021-05-27 | PCS | 0.8823529411764706 | KG
9 | P205050110002 | TZB | SC13-100/10变压器 | 1QB.710.310703BS | 8QB-135-310701A-1 | 拉板 | 8QB.135.310701A.1 | 1 | 台 | 2021-05-27 | PCS | inf | KG
10 | P205050110002 | TZB | SC13-100/10变压器 | 1QB.710.310703BS | 8QB-570-33337CA-1 | 接线端子 | 8QB.570.33337CA.1 | 24 | 个 | 2021-05-27 | PCS | 24.0 | 个
11 | P205050110002 | TZB | SC13-100/10变压器 | 1QB.710.310703BS | 8QB-751-31234TA-1 | 夹件绝缘 | 8QB.751.31234TA.1 | 8 | 块 | 2021-05-27 | PCS | 1.3333333333333333 | KG
12 | P205050110002 | TZB | SC13-100/10变压器 | 1QB.710.310703BS | 8QB-868-310703BS-1 | 铭牌 | 8QB.868.310703BS.1 | 1 | 块 | 2021-05-27 | PCS | 1.0 | 块
13 | P205050110002 | TZB | SC13-100/10变压器 | 1QB.710.310703BS | 8QT-193-2043-3-021 | 垫块 40×50×10 | 8QT.193.2043.3 | 24 | 块 | 2021-05-27 | PCS | 0.96 | KG
14 | P205050110002 | TZB | SC13-100/10变压器 | 1QB.710.310703BS | 8QT-193-2043-3-117 | 垫块 25×50×10 | 8QT.193.2043.3 | 24 | 块 | 2021-05-27 | PCS | 4.8 | KG
15 | P205050110002 | TZB | SC13-100/10变压器 | 1QB.710.310703BS | 8QT-518-2014-4 | 接地片 | 8QT.518.2014.4 | 1 | 片 | 2021-05-27 | PCS | 1.0 | 片
16 | P205050110002 | TZB | SC13-100/10变压器 | 1QB.710.310703BS | F00000000000001 | 硅钢片纵剪加工费 |  | 420.16 | KG | 2021-05-27 | PCS | 420.16 | KG
17 | P205050110002 | TZB | SC13-100/10变压器 | 1QB.710.310703BS | M01010100000150 | 聚酰胺复合聚酯亚胺漆包铜圆线 | Q(ZY/X)-2/180 1.50/1.61 | 87.87 | KG | 2021-05-27 | PCS | 87.87 | KG
18 | P205050110002 | TZB | SC13-100/10变压器 | 1QB.710.310703BS | M01020103750950 | 聚酯亚胺漆包铜扁线 | QZYB-2/180 3.75×9.50/3.91×9.66 | 49.49 | KG | 2021-05-27 | PCS | 49.49 | KG
19 | P205050110002 | TZB | SC13-100/10变压器 | 1QB.710.310703BS | M01030200040030 | 4×30 铜母线 TMQY | GB/T 5585.1-2005 | 0 | KG | 2021-05-27 | PCS | 0.0 | KG
20 | P205050110002 | TZB | SC13-100/10变压器 | 1QB.710.310703BS | M01050200000350 | 聚氯乙烯绝缘电缆 | ZR-BUR-35mm^2 | 2 | M | 2021-05-27 | PCS | 2.0 | M
21 | P205050110002 | TZB | SC13-100/10变压器 | 1QB.710.310703BS | M02010102300852 | 剪切后硅钢片 | 23RK085 | 420.16 | KG | 2021-05-27 | PCS | 420.16 | KG
22 | P205050110002 | TZB | SC13-100/10变压器 | 1QB.710.310703BS | M05020100000350 | 铜接线端子 | DT-35 | 6 | 只 | 2021-05-27 | PCS | 6.0 | 只
23 | P205050110002 | TZB | SC13-100/10变压器 | 1QB.710.310703BS | M06030800000202 | 热缩绝缘管 | φ20（红） | 0 | M | 2021-05-27 | PCS | 0.0 | M
24 | P205050110002 | TZB | SC13-100/10变压器 | 1QB.710.310703BS | M06030800000203 | 热缩绝缘管 | φ20（黄） | 0 | M | 2021-05-27 | PCS | 0.0 | M
25 | P205050110002 | TZB | SC13-100/10变压器 | 1QB.710.310703BS | M06030800000204 | 热缩绝缘管 | φ20（绿） | 0 | M | 2021-05-27 | PCS | 0.0 | M
26 | P205050110002 | TZB | SC13-100/10变压器 | 1QB.710.310703BS | M06039900000006 | 麦管 | NOMEX | 3 | 根 | 2021-05-27 | PCS | 3.0 | 根
27 | P205050110002 | TZB | SC13-100/10变压器 | 1QB.710.310703BS | M06050100600030 | 无碱无蜡玻璃纤维带 | ET60-30-（P）-JC/T 174 | 6.06 | KG | 2021-05-27 | PCS | 6.06 | KG
28 | P205050110002 | TZB | SC13-100/10变压器 | 1QB.710.310703BS | M06050101400050 | 无碱无蜡玻璃纤维带 | ET140-50-（P）-JC/T 174 | 4.04 | KG | 2021-05-27 | PCS | 4.04 | KG
29 | P205050110002 | TZB | SC13-100/10变压器 | 1QB.710.310703BS | M06050810000000 | 聚酯带 | 1.27×19 TENAX 2225 | 1 | M | 2021-05-27 | PCS | 1.0 | M
30 | P205050110002 | TZB | SC13-100/10变压器 | 1QB.710.310703BS | M0605200002 | 0.45无碱玻璃纤维短切毡 EMC 450 |  | 3.03 | KG | 2021-05-27 | PCS | 3.03 | KG
31 | P205050110002 | TZB | SC13-100/10变压器 | 1QB.710.310703BS | M06060590000627 | 0.5 复合聚酯薄膜 D280 | JB/T 4059 | 1.03 | KG | 2021-05-27 | PCS | 1.03 | KG
32 | P205050110002 | TZB | SC13-100/10变压器 | 1QB.710.310703BS | M06060905000148 | 1.20/5×4 F级有溶剂环氧玻璃纤维网格 2940 | JB/T 10322.3 | 2.2 | M2 | 2021-05-27 | PCS | 2.2 | M2
33 | P205050110002 | TZB | SC13-100/10变压器 | 1QB.710.310703BS | M06060905000149 | 1.60/6×5 F级有溶剂环氧玻璃纤维网格 2940 | JB/T 10322.3 | 7.7 | M2 | 2021-05-27 | PCS | 7.699999999999999 | M2
34 | P205050110002 | TZB | SC13-100/10变压器 | 1QB.710.310703BS | M06060905000155 | 0.40/3×3 F级有溶剂环氧玻璃纤维网格 2940 | JB/T 10322.3 | 22 | M2 | 2021-05-27 | PCS | 22.0 | M2
35 | P205050110002 | TZB | SC13-100/10变压器 | 1QB.710.310703BS | M06060905000156 | 0.50/3×3 F级有溶剂环氧玻璃纤维网格 2940 | JB/T 10322.3 | 2.2 | M2 | 2021-05-27 | PCS | 2.2 | M2
36 | P205050110002 | TZB | SC13-100/10变压器 | 1QB.710.310703BS | M06070293326840 | 垫块 | 8QT.193.2057.1 | 12 | 块 | 2021-05-27 | PCS | 0.048 | KG
37 | P205050110002 | TZB | SC13-100/10变压器 | 1QB.710.310703BS | M06090100500050 | 绝缘子 | ZJ-1-φ50×50 | 1 | 只 | 2021-05-27 | PCS | 1.0 | 只
38 | P205050110002 | TZB | SC13-100/10变压器 | 1QB.710.310703BS | M06090100500080 | 绝缘子 | ZJ-1-φ50×80 | 4 | 只 | 2021-05-27 | PCS | 4.0 | 只
39 | P205050110002 | TZB | SC13-100/10变压器 | 1QB.710.310703BS | M06090100600130 | 绝缘子 | ZJ-10-φ60×130 | 3 | 只 | 2021-05-27 | PCS | 3.0 | 只
40 | P205050110002 | TZB | SC13-100/10变压器 | 1QB.710.310703BS | M0701080022 | 弹簧垫圈16（镀黄锌） | GB/T 93 | 3 | 个 | 2021-05-27 | PCS | 3.0 | 个
41 | P205050110002 | TZB | SC13-100/10变压器 | 1QB.710.310703BS | M09010200000100 | 铜垫圈10（镀锡CU2） | GB/T 97.2 | 24 | 个 | 2021-05-27 | PCS | 24.0 | 个
42 | P205050110002 | TZB | SC13-100/10变压器 | 1QB.710.310703BS | M09010200000120 | 铜垫圈12（镀锡CU2） | GB/T 97.2 | 6 | 个 | 2021-05-27 | PCS | 6.0 | 个
43 | P205050110002 | TZB | SC13-100/10变压器 | 1QB.710.310703BS | M09010300000101 | 垫圈10（镀黄锌200HV） | GB/T 97.1 | 2 | 个 | 2021-05-27 | PCS | 2.0 | 个
44 | P205050110002 | TZB | SC13-100/10变压器 | 1QB.710.310703BS | M09010300000121 | 垫圈12（镀黄锌200HV） | GB/T 97.1 | 42 | 个 | 2021-05-27 | PCS | 42.0 | 个
45 | P205050110002 | TZB | SC13-100/10变压器 | 1QB.710.310703BS | M09010500000087 | 垫圈16（镀黄锌200HV） | GB/T 97.1 | 3 | 个 | 2021-05-27 | PCS | 3.0 | 个
46 | P205050110002 | TZB | SC13-100/10变压器 | 1QB.710.310703BS | M09010500000121 | 弹簧垫圈12（镀黄锌） | GB/T 93 | 16 | 个 | 2021-05-27 | PCS | 16.0 | 个
47 | P205050110002 | TZB | SC13-100/10变压器 | 1QB.710.310703BS | M09020200000124 | 螺母M12（镀黄锌8） | GB/T 6170 | 24 | 个 | 2021-05-27 | PCS | 24.0 | 个
48 | P205050110002 | TZB | SC13-100/10变压器 | 1QB.710.310703BS | M09020200000172 | 螺母M16（镀黄锌8） | GB/T 6170 | 3 | 个 | 2021-05-27 | PCS | 3.0 | 个
49 | P205050110002 | TZB | SC13-100/10变压器 | 1QB.710.310703BS | M09020200000250 | 薄螺母M12（镀黄锌8） | GB/T 6172.1 | 12 | 个 | 2021-05-27 | PCS | 12.0 | 个
50 | P205050110002 | TZB | SC13-100/10变压器 | 1QB.710.310703BS | M09030200100020 | 铜螺栓M10×20（CU2） | GB/T 5783 | 12 | 个 | 2021-05-27 | PCS | 12.0 | 个
51 | P205050110002 | TZB | SC13-100/10变压器 | 1QB.710.310703BS | M09030200120025 | 铜螺栓M12×25（镀锡CU2） | GB/T 5783 | 3 | 个 | 2021-05-27 | PCS | 3.0 | 个
52 | P205050110002 | TZB | SC13-100/10变压器 | 1QB.710.310703BS | M09030500000418 | 螺栓M10×16（镀黄锌8.8） | GB/T 5783 | 2 | 个 | 2021-05-27 | PCS | 2.0 | 个
53 | P205050110002 | TZB | SC13-100/10变压器 | 1QB.710.310703BS | M09030500000421 | 螺栓M12×15（镀黄锌8.8） | GB/T 5783 | 10 | 个 | 2021-05-27 | PCS | 10.0 | 个
54 | P205050110002 | TZB | SC13-100/10变压器 | 1QB.710.310703BS | M09030510120042 | 螺栓M12×40（镀黄锌8.8） | GB/T 5783 | 8 | 个 | 2021-05-27 | PCS | 8.0 | 个
55 | P205050110002 | TZB | SC13-100/10变压器 | 1QB.710.310703BS | M09030510120045 | 螺栓M12×45（镀黄锌8.8） | GB/T 5781 | 12 | 个 | 2021-05-27 | PCS | 12.0 | 个
56 | P205050110002 | TZB | SC13-100/10变压器 | 1QB.710.310703BS | M09040301202702 | 双头螺杆 12×270×60×60 | 8QT.931.2028.1 | 4 | 个 | 2021-05-27 | PCS | 0.8 | KG
57 | P205050110002 | TZB | SC13-100/10变压器 | 1QB.710.310703BS | M10010600000160 | 压钉垫圈 | 8QT.950.2006.1 | 12 | 只 | 2021-05-27 | PCS | 12.0 | 只
58 | P205050110002 | TZB | SC13-100/10变压器 | 1QB.710.310703BS | M10020421850038 | 接线片 | 8QT.517.2009.6 | 3 | 片 | 2021-05-27 | PCS | 3.0 | 片
59 | P205050110002 | TZB | SC13-100/10变压器 | 1QB.710.310703BS | M11050100000110 | 固化剂 | HY5980 CI | 18.02 | KG | 2021-05-27 | PCS | 18.02 | KG
60 | P205050110002 | TZB | SC13-100/10变压器 | 1QB.710.310703BS | M11050100000200 | 促进剂 | DY5985 CI | 0 | KG | 2021-05-27 | PCS | 0.0 | KG
61 | P205050110002 | TZB | SC13-100/10变压器 | 1QB.710.310703BS | M11050100000300 | 色浆 | DW0133 CI | 0 | KG | 2021-05-27 | PCS | 0.0 | KG
62 | P205050110002 | TZB | SC13-100/10变压器 | 1QB.710.310703BS | M11050100000410 | 增韧剂 | DY040 CI | 1.06 | KG | 2021-05-27 | PCS | 1.06 | KG
63 | P205050110002 | TZB | SC13-100/10变压器 | 1QB.710.310703BS | M11050100000500 | 环氧树脂 | CY5980 CI | 20.14 | KG | 2021-05-27 | PCS | 20.14 | KG
64 | P205050110002 | TZB | SC13-100/10变压器 | 1QB.710.310703BS | M11990100001005 | 硅微粉 | 矽比科703 | 39.22 | KG | 2021-05-27 | PCS | 39.22 | KG
0 | P202080090005 | TZB | SC13-125/10变压器 | 1QB.710.310803BS | 5QB-510-32135CA-1 | 导电杆 | 5QB.510.32135CA.1 | 1 | 支 | 2021-05-28 | PCS | 1.0 | 支
1 | P202080090005 | TZB | SC13-125/10变压器 | 1QB.710.310803BS | 5QB-022-32135CA-1 | 垫脚 | 5QB.022.32135CA.1 | 1 | 台 | 2021-05-28 | PCS | inf | KG
2 | P202080090005 | TZB | SC13-125/10变压器 | 1QB.710.310803BS | M09030200120020 | 铜螺栓M12×20（CU2） | GB/T 5783 | 12 | 个 | 2021-05-28 | PCS | 12.0 | 个
3 | P202080090005 | TZB | SC13-125/10变压器 | 1QB.710.310803BS | M09030500000418 | 螺栓M10×16（镀黄锌8.8） | GB/T 5783 | 2 | 个 | 2021-05-28 | PCS | 2.0 | 个
4 | P202080090005 | TZB | SC13-125/10变压器 | 1QB.710.310803BS | M09030500000421 | 螺栓M12×15（镀黄锌8.8） | GB/T 5783 | 10 | 个 | 2021-05-28 | PCS | 10.0 | 个
5 | P202080090005 | TZB | SC13-125/10变压器 | 1QB.710.310803BS | M09030500120157 | 螺栓M12×55（镀黄锌8.8） | GB/T 5783 | 12 | 个 | 2021-05-28 | PCS | 12.0 | 个
6 | P202080090005 | TZB | SC13-125/10变压器 | 1QB.710.310803BS | M09030510120045 | 螺栓M12×45（镀黄锌8.8） | GB/T 5781 | 2 | 个 | 2021-05-28 | PCS | 2.0 | 个
7 | P202080090005 | TZB | SC13-125/10变压器 | 1QB.710.310803BS | M09040408003107 | 双头螺杆 12×230×80×80 | 8QT.931.2028.1 | 4 | 个 | 2021-05-28 | PCS | 4.0 | 个
8 | P202080090005 | TZB | SC13-125/10变压器 | 1QB.710.310803BS | M10010200120080 | 支柱 80 | 8QT.043.2000.1 | 4 | 只 | 2021-05-28 | PCS | 4.0 | 只
9 | P202080090005 | TZB | SC13-125/10变压器 | 1QB.710.310803BS | M10010600000160 | 压钉垫圈 | 8QT.950.2006.1 | 12 | 只 | 2021-05-28 | PCS | 12.0 | 只
10 | P202080090005 | TZB | SC13-125/10变压器 | 1QB.710.310803BS | M11050100000110 | 固化剂 | HY5980 CI | 12.72 | KG | 2021-05-28 | PCS | 12.719999999999999 | KG
11 | P202080090005 | TZB | SC13-125/10变压器 | 1QB.710.310803BS | M11050100000200 | 促进剂 | DY5985 CI | 0 | KG | 2021-05-28 | PCS | 0.0 | KG
12 | P202080090005 | TZB | SC13-125/10变压器 | 1QB.710.310803BS | M11050100000300 | 色浆 | DW0133 CI | 0 | KG | 2021-05-28 | PCS | 0.0 | KG
13 | P202080090005 | TZB | SC13-125/10变压器 | 1QB.710.310803BS | M11050100000410 | 增韧剂 | DY040 CI | 1.06 | KG | 2021-05-28 | PCS | 1.06 | KG
14 | P202080090005 | TZB | SC13-125/10变压器 | 1QB.710.310803BS | M11050100000500 | 环氧树脂 | CY5980 CI | 13.78 | KG | 2021-05-28 | PCS | 13.78 | KG
15 | P202080090005 | TZB | SC13-125/10变压器 | 1QB.710.310803BS | M11990100001000 | 硅微粉 | 硅宝604 | 26.5 | KG | 2021-05-28 | PCS | 26.5 | KG
16 | P202080090005 | TZB | SC13-125/10变压器 | 1QB.710.310803BS | M13021101239000 | 支板 | 8QT.044.2003.2 | 2 | 块 | 2021-05-28 | PCS | 2.0 | KG
17 | P202080090005 | TZB | SC13-125/10变压器 | 1QB.710.310803BS | 5QB-510-32135CA-2 | 导电杆 | 5QB.510.32135CA.2 | 2 | 支 | 2021-05-28 | PCS | 2.0 | 支
18 | P202080090005 | TZB | SC13-125/10变压器 | 1QB.710.310803BS | 5QB-GBJYJ-32135CA-1 | 干变绝缘件 | 5QB.GBJYJ.32135CA.1 | 1 | 套 | 2021-05-28 | PCS | inf | KG
19 | P202080090005 | TZB | SC13-125/10变压器 | 1QB.710.310803BS | 5QB-TXJJ-32135CA-1 | 铁心夹件 | 5QB.TXJJ.32135CA.1 | 1 | 套 | 2021-05-28 | PCS | inf | KG
20 | P202080090005 | TZB | SC13-125/10变压器 | 1QB.710.310803BS | 8QB-135-32135CA-1 | 拉板 | 8QB.135.32135CA.1 | 1 | 台 | 2021-05-28 | PCS | inf | KG
21 | P202080090005 | TZB | SC13-125/10变压器 | 1QB.710.310803BS | 8QB-751-31234TA-1 | 夹件绝缘 | 8QB.751.31234TA.1 | 8 | 块 | 2021-05-28 | PCS | 1.3333333333333333 | KG
22 | P202080090005 | TZB | SC13-125/10变压器 | 1QB.710.310803BS | 8QB-868-310803BS-1 | 铭牌 | 8QB.868.310803BS.1 | 1 | 块 | 2021-05-28 | PCS | 1.0 | 块
23 | P202080090005 | TZB | SC13-125/10变压器 | 1QB.710.310803BS | 8QT-132-2015-208 | 撑板 30×4×505 | 8QT.132.2015 | 12 | 支 | 2021-05-28 | PCS | 1.3333333333333333 | KG
24 | P202080090005 | TZB | SC13-125/10变压器 | 1QB.710.310803BS | 8QT-517-2009-7 | 接线片 | 8QT.517.2009.7 | 3 | 块 | 2021-05-28 | PCS | 3.0 | 块
25 | P202080090005 | TZB | SC13-125/10变压器 | 1QB.710.310803BS | 8QT-518-2014-4 | 接地片 | 8QT.518.2014.4 | 1 | 片 | 2021-05-28 | PCS | 1.0 | 片
26 | P202080090005 | TZB | SC13-125/10变压器 | 1QB.710.310803BS | F00000000000001 | 硅钢片纵剪加工费 |  | 455.52 | KG | 2021-05-28 | PCS | 455.52 | KG
27 | P202080090005 | TZB | SC13-125/10变压器 | 1QB.710.310803BS | M01010100000170 | 聚酰胺复合聚酯亚胺漆包铜圆线 | Q(ZY/X)-2/180-1.70/1.81 | 104.03 | KG | 2021-05-28 | PCS | 104.03 | KG
28 | P202080090005 | TZB | SC13-125/10变压器 | 1QB.710.310803BS | M01020100000005 | 聚酯亚胺漆包铜扁线 | QZYB-2/180-3.75×10.70/3.91×10.86 | 51.51 | KG | 2021-05-28 | PCS | 51.51 | KG
29 | P202080090005 | TZB | SC13-125/10变压器 | 1QB.710.310803BS | M01030200040040 | 4×40 铜母线 TMQY | GB/T 5585.1-2005 | 1.04 | KG | 2021-05-28 | PCS | 1.04 | KG
30 | P202080090005 | TZB | SC13-125/10变压器 | 1QB.710.310803BS | M01050200000350 | 聚氯乙烯绝缘电缆 | ZR-BUR-35mm^2 | 2 | M | 2021-05-28 | PCS | 2.0 | M
31 | P202080090005 | TZB | SC13-125/10变压器 | 1QB.710.310803BS | M02010102300852 | 剪切后硅钢片 | 23RK085 | 455.52 | KG | 2021-05-28 | PCS | 455.52 | KG
32 | P202080090005 | TZB | SC13-125/10变压器 | 1QB.710.310803BS | M05020100000350 | 铜接线端子 | DT-35 | 12 | 只 | 2021-05-28 | PCS | 12.0 | 只
33 | P202080090005 | TZB | SC13-125/10变压器 | 1QB.710.310803BS | M05022700000200 | 接线端子 | 8QT.570.2001.7 | 24 | 只 | 2021-05-28 | PCS | 24.0 | 只
34 | P202080090005 | TZB | SC13-125/10变压器 | 1QB.710.310803BS | M06030800000162 | 热缩绝缘管 | φ16（红） | 0 | M | 2021-05-28 | PCS | 0.0 | M
35 | P202080090005 | TZB | SC13-125/10变压器 | 1QB.710.310803BS | M06030800000163 | 热缩绝缘管 | φ16（黄) | 0 | M | 2021-05-28 | PCS | 0.0 | M
36 | P202080090005 | TZB | SC13-125/10变压器 | 1QB.710.310803BS | M06030800000164 | 热缩绝缘管 | φ16（绿） | 0 | M | 2021-05-28 | PCS | 0.0 | M
37 | P202080090005 | TZB | SC13-125/10变压器 | 1QB.710.310803BS | M06039900000006 | 麦管 | NOMEX | 3 | 根 | 2021-05-28 | PCS | 3.0 | 根
38 | P202080090005 | TZB | SC13-125/10变压器 | 1QB.710.310803BS | M06050100600030 | 无碱无蜡玻璃纤维带 | ET60-30-（P）-JC/T 174 | 6.06 | KG | 2021-05-28 | PCS | 6.06 | KG
39 | P202080090005 | TZB | SC13-125/10变压器 | 1QB.710.310803BS | M06050101400050 | 无碱无蜡玻璃纤维带 | ET140-50-（P）-JC/T 174 | 4.04 | KG | 2021-05-28 | PCS | 4.04 | KG
40 | P202080090005 | TZB | SC13-125/10变压器 | 1QB.710.310803BS | M0605200002 | 0.45无碱玻璃纤维短切毡 EMC 450 |  | 3.3 | KG | 2021-05-28 | PCS | 3.3 | KG
41 | P202080090005 | TZB | SC13-125/10变压器 | 1QB.710.310803BS | M06060905000145 | 0.50/4×4 F级有溶剂环氧玻璃纤维网格 2940 | JB/T 10322.3 | 0 | M2 | 2021-05-28 | PCS | 0.0 | M2
42 | P202080090005 | TZB | SC13-125/10变压器 | 1QB.710.310803BS | M06060905000146 | 0.60/4×4 F级有溶剂环氧玻璃纤维网格 2940 | JB/T 10322.3 | 8.8 | M2 | 2021-05-28 | PCS | 8.8 | M2
43 | P202080090005 | TZB | SC13-125/10变压器 | 1QB.710.310803BS | M06060905000148 | 1.20/5×4 F级有溶剂环氧玻璃纤维网格 2940 | JB/T 10322.3 | 3.3 | M2 | 2021-05-28 | PCS | 3.3 | M2
44 | P202080090005 | TZB | SC13-125/10变压器 | 1QB.710.310803BS | M06060905000149 | 1.60/6×5 F级有溶剂环氧玻璃纤维网格 2940 | JB/T 10322.3 | 6.6 | M2 | 2021-05-28 | PCS | 6.6000000000000005 | M2
45 | P202080090005 | TZB | SC13-125/10变压器 | 1QB.710.310803BS | M06070100016001 | 树脂垫块 | 8QB.193.31234TA | 1 | 套 | 2021-05-28 | PCS | inf | KG
46 | P202080090005 | TZB | SC13-125/10变压器 | 1QB.710.310803BS | M06070200010005 | 垫块 | 8QB.193.31234TA.4 | 3 | 块 | 2021-05-28 | PCS | 0.21428571428571427 | KG
47 | P202080090005 | TZB | SC13-125/10变压器 | 1QB.710.310803BS | M06070200010006 | 垫块 | 8QB.193.31234TA.5 | 3 | 块 | 2021-05-28 | PCS | 0.21428571428571427 | KG
48 | P202080090005 | TZB | SC13-125/10变压器 | 1QB.710.310803BS | M06070200010007 | 垫块 | 8QB.193.31234TA.6 | 18 | 块 | 2021-05-28 | PCS | 1.5 | KG
49 | P202080090005 | TZB | SC13-125/10变压器 | 1QB.710.310803BS | M06070293326840 | 垫块 | 8QT.193.2057.1 | 12 | 块 | 2021-05-28 | PCS | 0.048 | KG
50 | P202080090005 | TZB | SC13-125/10变压器 | 1QB.710.310803BS | M06090100500050 | 绝缘子 | ZJ-1-φ50×50 | 1 | 只 | 2021-05-28 | PCS | 1.0 | 只
51 | P202080090005 | TZB | SC13-125/10变压器 | 1QB.710.310803BS | M06090100500080 | 绝缘子 | ZJ-1-φ50×80 | 4 | 只 | 2021-05-28 | PCS | 4.0 | 只
52 | P202080090005 | TZB | SC13-125/10变压器 | 1QB.710.310803BS | M06090100600130 | 绝缘子 | ZJ-10-φ60×130 | 3 | 只 | 2021-05-28 | PCS | 3.0 | 只
53 | P202080090005 | TZB | SC13-125/10变压器 | 1QB.710.310803BS | M0701080022 | 弹簧垫圈16（镀黄锌） | GB/T 93 | 3 | 个 | 2021-05-28 | PCS | 3.0 | 个
54 | P202080090005 | TZB | SC13-125/10变压器 | 1QB.710.310803BS | M0702050558 | 螺栓M12×120（镀黄锌8.8） | GB/T 5782 | 4 | 个 | 2021-05-28 | PCS | 4.0 | 个
55 | P202080090005 | TZB | SC13-125/10变压器 | 1QB.710.310803BS | M09010200000120 | 铜垫圈12（镀锡CU2） | GB/T 97.2 | 30 | 个 | 2021-05-28 | PCS | 30.0 | 个
56 | P202080090005 | TZB | SC13-125/10变压器 | 1QB.710.310803BS | M09010300000101 | 垫圈10（镀黄锌200HV） | GB/T 97.1 | 2 | 个 | 2021-05-28 | PCS | 2.0 | 个
57 | P202080090005 | TZB | SC13-125/10变压器 | 1QB.710.310803BS | M09010300000121 | 垫圈12（镀黄锌200HV） | GB/T 97.1 | 34 | 个 | 2021-05-28 | PCS | 34.0 | 个
58 | P202080090005 | TZB | SC13-125/10变压器 | 1QB.710.310803BS | M09010500000087 | 垫圈16（镀黄锌200HV） | GB/T 97.1 | 3 | 个 | 2021-05-28 | PCS | 3.0 | 个
59 | P202080090005 | TZB | SC13-125/10变压器 | 1QB.710.310803BS | M09010500000121 | 弹簧垫圈12（镀黄锌） | GB/T 93 | 12 | 个 | 2021-05-28 | PCS | 12.0 | 个
60 | P202080090005 | TZB | SC13-125/10变压器 | 1QB.710.310803BS | M09020100000120 | 铜螺母M12（镀锡CU2） | GB/T 6170 | 3 | 个 | 2021-05-28 | PCS | 3.0 | 个
61 | P202080090005 | TZB | SC13-125/10变压器 | 1QB.710.310803BS | M09020100000121 | 铜薄螺母M12（镀锡CU2） | GB/T 6172.1 | 3 | 个 | 2021-05-28 | PCS | 3.0 | 个
62 | P202080090005 | TZB | SC13-125/10变压器 | 1QB.710.310803BS | M09020200000124 | 螺母M12（镀黄锌8） | GB/T 6170 | 20 | 个 | 2021-05-28 | PCS | 20.0 | 个
63 | P202080090005 | TZB | SC13-125/10变压器 | 1QB.710.310803BS | M09020200000172 | 螺母M16（镀黄锌8） | GB/T 6170 | 3 | 个 | 2021-05-28 | PCS | 3.0 | 个
64 | P202080090005 | TZB | SC13-125/10变压器 | 1QB.710.310803BS | M09020200000250 | 薄螺母M12（镀黄锌8） | GB/T 6172.1 | 14 | 个 | 2021-05-28 | PCS | 14.0 | 个
0 | P202090240006 | TZB | SCB13-160/10变压器 | 1QB.710.310903BS | 5QB-022-33337YW-1 | 垫脚 | 5QB.022.33337YW.1 | 1 | 台 | 2021-05-28 | PCS | inf | KG
1 | P202090240006 | TZB | SCB13-160/10变压器 | 1QB.710.310903BS | 5QB-510-33336CA-1 | 导电杆装配 | 5QB.510.33336CA.1 | 1 | 支 | 2021-05-28 | PCS | 1.0 | 支
2 | P202090240006 | TZB | SCB13-160/10变压器 | 1QB.710.310903BS | 5QB-510-33336CA-2 | 导电杆装配 | 5QB.510.33336CA.2 | 2 | 支 | 2021-05-28 | PCS | 2.0 | 支
3 | P202090240006 | TZB | SCB13-160/10变压器 | 1QB.710.310903BS | 5QB-GBJYJ-33336CA-1 | 干变绝缘件 | 5QB.GBJYJ.33336CA.1 | 1 | 套 | 2021-05-28 | PCS | inf | KG
4 | P202090240006 | TZB | SCB13-160/10变压器 | 1QB.710.310903BS | 5QB-TXJJ-32136GW-1 | 铁心夹件 | 5QB.TXJJ.32136GW.1 | 1 | 套 | 2021-05-28 | PCS | inf | KG
5 | P202090240006 | TZB | SCB13-160/10变压器 | 1QB.710.310903BS | 8QB-100-32136GW-1 | 支撑件 | 8QB.100.32136GW.1 | 4 | 块 | 2021-05-28 | PCS | 4.0 | KG
6 | P202090240006 | TZB | SCB13-160/10变压器 | 1QB.710.310903BS | 8QB-135-33338YW-1 | 拉板 | 8QB.135.33338YW.1 | 1 | 台 | 2021-05-28 | PCS | inf | KG
7 | P202090240006 | TZB | SCB13-160/10变压器 | 1QB.710.310903BS | 8QB-570-33337CA-1 | 接线端子 | 8QB.570.33337CA.1 | 24 | 个 | 2021-05-28 | PCS | 24.0 | 个
8 | P202090240006 | TZB | SCB13-160/10变压器 | 1QB.710.310903BS | 8QB-751-32136GW-1 | 夹件绝缘 | 8QB.751.32136GW.1 | 8 | 块 | 2021-05-28 | PCS | 1.6 | KG
9 | P202090240006 | TZB | SCB13-160/10变压器 | 1QB.710.310903BS | 8QB-868-310903BS-1 | 铭牌 | 8QB.868.310903BS.1 | 1 | 块 | 2021-05-28 | PCS | 1.0 | 块
10 | P202090240006 | TZB | SCB13-160/10变压器 | 1QB.710.310903BS | 8QT-123-2022-1-849 | 撑条 388×6×6 | 8QT.123.2022.1 | 39 | 支 | 2021-05-28 | PCS | 1.0 | KG
11 | P202090240006 | TZB | SCB13-160/10变压器 | 1QB.710.310903BS | 8QT-132-2015-218 | 撑板 25×8×385 | 8QT.132.2015 | 12 | 支 | 2021-05-28 | PCS | 2.0 | KG
12 | P202090240006 | TZB | SCB13-160/10变压器 | 1QB.710.310903BS | 8QT-132-2015-219 | 撑板 40×8×385 | 8QT.132.2015 | 3 | 支 | 2021-05-28 | PCS | 0.75 | KG
13 | P202090240006 | TZB | SCB13-160/10变压器 | 1QB.710.310903BS | 8QT-193-2043-3-009 | 垫块 35×50×10 | 8QT.193.2043.3 | 48 | 块 | 2021-05-28 | PCS | 1.6551724137931034 | KG
14 | P202090240006 | TZB | SCB13-160/10变压器 | 1QB.710.310903BS | 8QT-518-2014-4 | 接地片 | 8QT.518.2014.4 | 1 | 片 | 2021-05-28 | PCS | 1.0 | 片
15 | P202090240006 | TZB | SCB13-160/10变压器 | 1QB.710.310903BS | F00000000000001 | 硅钢片纵剪加工费 |  | 676 | KG | 2021-05-28 | PCS | 676.0 | KG
16 | P202090240006 | TZB | SCB13-160/10变压器 | 1QB.710.310903BS | M01010100000170 | 聚酰胺复合聚酯亚胺漆包铜圆线 | Q(ZY/X)-2/180-1.70/1.81 | 82.82 | KG | 2021-05-28 | PCS | 82.82 | KG
17 | P202090240006 | TZB | SCB13-160/10变压器 | 1QB.710.310903BS | M01030200040040 | 4×40 铜母线 TMQY | GB/T 5585.1-2005 | 7.28 | KG | 2021-05-28 | PCS | 7.28 | KG
18 | P202090240006 | TZB | SCB13-160/10变压器 | 1QB.710.310903BS | M01050200000350 | 聚氯乙烯绝缘电缆 | ZR-BUR-35mm^2 | 2 | M | 2021-05-28 | PCS | 2.0 | M
19 | P202090240006 | TZB | SCB13-160/10变压器 | 1QB.710.310903BS | M0109020221 | T2铜带 | T2O60-0.40×310-GB/T 18813 | 70.35 | KG | 2021-05-28 | PCS | 70.35 | KG
20 | P202090240006 | TZB | SCB13-160/10变压器 | 1QB.710.310903BS | M02010102300852 | 剪切后硅钢片 | 23RK085 | 676 | KG | 2021-05-28 | PCS | 676.0 | KG
21 | P202090240006 | TZB | SCB13-160/10变压器 | 1QB.710.310903BS | M05020100000350 | 铜接线端子 | DT-35 | 12 | 只 | 2021-05-28 | PCS | 12.0 | 只
22 | P202090240006 | TZB | SCB13-160/10变压器 | 1QB.710.310903BS | M06030800000202 | 热缩绝缘管 | φ20（红） | 0 | M | 2021-05-28 | PCS | 0.0 | M
23 | P202090240006 | TZB | SCB13-160/10变压器 | 1QB.710.310903BS | M06030800000203 | 热缩绝缘管 | φ20（黄） | 0 | M | 2021-05-28 | PCS | 0.0 | M
24 | P202090240006 | TZB | SCB13-160/10变压器 | 1QB.710.310903BS | M06030800000204 | 热缩绝缘管 | φ20（绿） | 0 | M | 2021-05-28 | PCS | 0.0 | M
25 | P202090240006 | TZB | SCB13-160/10变压器 | 1QB.710.310903BS | M06039900000006 | 麦管 | NOMEX | 3 | 根 | 2021-05-28 | PCS | 3.0 | 根
26 | P202090240006 | TZB | SCB13-160/10变压器 | 1QB.710.310903BS | M06050100600030 | 无碱无蜡玻璃纤维带 | ET60-30-（P）-JC/T 174 | 3.03 | KG | 2021-05-28 | PCS | 3.03 | KG
27 | P202090240006 | TZB | SCB13-160/10变压器 | 1QB.710.310903BS | M06050101400050 | 无碱无蜡玻璃纤维带 | ET140-50-（P）-JC/T 174 | 2.02 | KG | 2021-05-28 | PCS | 2.02 | KG
28 | P202090240006 | TZB | SCB13-160/10变压器 | 1QB.710.310903BS | M06050501203302 | 0.18 F级预浸料 6440 | JB/T 10942 | 6.3 | KG | 2021-05-28 | PCS | 6.3 | KG
29 | P202090240006 | TZB | SCB13-160/10变压器 | 1QB.710.310903BS | M06050501203305 | 0.40 F级预浸料 6440 | JB/T 10942 | 3.03 | KG | 2021-05-28 | PCS | 3.03 | KG
30 | P202090240006 | TZB | SCB13-160/10变压器 | 1QB.710.310903BS | M0605200002 | 0.45无碱玻璃纤维短切毡 EMC 450 |  | 2.02 | KG | 2021-05-28 | PCS | 2.02 | KG
31 | P202090240006 | TZB | SCB13-160/10变压器 | 1QB.710.310903BS | M06060590000627 | 0.5 复合聚酯薄膜 D280 | JB/T 4059 | 1 | KG | 2021-05-28 | PCS | 1.0 | KG
32 | P202090240006 | TZB | SCB13-160/10变压器 | 1QB.710.310903BS | M06060905000145 | 0.50/4×4 F级有溶剂环氧玻璃纤维网格 2940 | JB/T 10322.3 | 22 | M2 | 2021-05-28 | PCS | 22.0 | M2
33 | P202090240006 | TZB | SCB13-160/10变压器 | 1QB.710.310903BS | M06060905000148 | 1.20/5×4 F级有溶剂环氧玻璃纤维网格 2940 | JB/T 10322.3 | 2.2 | M2 | 2021-05-28 | PCS | 2.2 | M2
34 | P202090240006 | TZB | SCB13-160/10变压器 | 1QB.710.310903BS | M06060905000149 | 1.60/6×5 F级有溶剂环氧玻璃纤维网格 2940 | JB/T 10322.3 | 5.5 | M2 | 2021-05-28 | PCS | 5.5 | M2
35 | P202090240006 | TZB | SCB13-160/10变压器 | 1QB.710.310903BS | M06070108760032 | 垫块 | 8QB.193.33341CA | 1 | 套 | 2021-05-28 | PCS | inf | KG
36 | P202090240006 | TZB | SCB13-160/10变压器 | 1QB.710.310903BS | M06070293326840 | 垫块 | 8QT.193.2057.1 | 12 | 块 | 2021-05-28 | PCS | 0.048 | KG
37 | P202090240006 | TZB | SCB13-160/10变压器 | 1QB.710.310903BS | M06080500000010 | PTC支座 | 8QT.043.2047 | 3 | 支 | 2021-05-28 | PCS | 0.03 | KG
38 | P202090240006 | TZB | SCB13-160/10变压器 | 1QB.710.310903BS | M06090100500050 | 绝缘子 | ZJ-1-φ50×50 | 6 | 只 | 2021-05-28 | PCS | 6.0 | 只
39 | P202090240006 | TZB | SCB13-160/10变压器 | 1QB.710.310903BS | M06090100600130 | 绝缘子 | ZJ-10-φ60×130 | 3 | 只 | 2021-05-28 | PCS | 3.0 | 只
40 | P202090240006 | TZB | SCB13-160/10变压器 | 1QB.710.310903BS | M0701080022 | 弹簧垫圈16（镀黄锌） | GB/T 93 | 6 | 个 | 2021-05-28 | PCS | 6.0 | 个
41 | P202090240006 | TZB | SCB13-160/10变压器 | 1QB.710.310903BS | M0702050558 | 螺栓M12×120（镀黄锌8.8） | GB/T 5782 | 4 | 个 | 2021-05-28 | PCS | 4.0 | 个
42 | P202090240006 | TZB | SCB13-160/10变压器 | 1QB.710.310903BS | M09010200000100 | 铜垫圈10（镀锡CU2） | GB/T 97.2 | 24 | 个 | 2021-05-28 | PCS | 24.0 | 个
43 | P202090240006 | TZB | SCB13-160/10变压器 | 1QB.710.310903BS | M09010200000120 | 铜垫圈12（镀锡CU2） | GB/T 97.2 | 6 | 个 | 2021-05-28 | PCS | 6.0 | 个
44 | P202090240006 | TZB | SCB13-160/10变压器 | 1QB.710.310903BS | M09010300000101 | 垫圈10（镀黄锌200HV） | GB/T 97.1 | 2 | 个 | 2021-05-28 | PCS | 2.0 | 个
45 | P202090240006 | TZB | SCB13-160/10变压器 | 1QB.710.310903BS | M09010300000121 | 垫圈12（镀黄锌200HV） | GB/T 97.1 | 36 | 个 | 2021-05-28 | PCS | 36.0 | 个
46 | P202090240006 | TZB | SCB13-160/10变压器 | 1QB.710.310903BS | M09010500000087 | 垫圈16（镀黄锌200HV） | GB/T 97.1 | 3 | 个 | 2021-05-28 | PCS | 3.0 | 个
47 | P202090240006 | TZB | SCB13-160/10变压器 | 1QB.710.310903BS | M09010500000121 | 弹簧垫圈12（镀黄锌） | GB/T 93 | 4 | 个 | 2021-05-28 | PCS | 4.0 | 个
48 | P202090240006 | TZB | SCB13-160/10变压器 | 1QB.710.310903BS | M09020100000120 | 铜螺母M12（镀锡CU2） | GB/T 6170 | 3 | 个 | 2021-05-28 | PCS | 3.0 | 个
49 | P202090240006 | TZB | SCB13-160/10变压器 | 1QB.710.310903BS | M09020100000121 | 铜薄螺母M12（镀锡CU2） | GB/T 6172.1 | 3 | 个 | 2021-05-28 | PCS | 3.0 | 个
50 | P202090240006 | TZB | SCB13-160/10变压器 | 1QB.710.310903BS | M09020200000124 | 螺母M12（镀黄锌8） | GB/T 6170 | 39 | 个 | 2021-05-28 | PCS | 39.0 | 个
51 | P202090240006 | TZB | SCB13-160/10变压器 | 1QB.710.310903BS | M09020200000172 | 螺母M16（镀黄锌8） | GB/T 6170 | 3 | 个 | 2021-05-28 | PCS | 3.0 | 个
52 | P202090240006 | TZB | SCB13-160/10变压器 | 1QB.710.310903BS | M09030200100020 | 铜螺栓M10×20（CU2） | GB/T 5783 | 12 | 个 | 2021-05-28 | PCS | 12.0 | 个
53 | P202090240006 | TZB | SCB13-160/10变压器 | 1QB.710.310903BS | M09030500000418 | 螺栓M10×16（镀黄锌8.8） | GB/T 5783 | 2 | 个 | 2021-05-28 | PCS | 2.0 | 个
54 | P202090240006 | TZB | SCB13-160/10变压器 | 1QB.710.310903BS | M09030500000421 | 螺栓M12×15（镀黄锌8.8） | GB/T 5783 | 6 | 个 | 2021-05-28 | PCS | 6.0 | 个
55 | P202090240006 | TZB | SCB13-160/10变压器 | 1QB.710.310903BS | M09030500120157 | 螺栓M12×55（镀黄锌8.8） | GB/T 5783 | 2 | 个 | 2021-05-28 | PCS | 2.0 | 个
56 | P202090240006 | TZB | SCB13-160/10变压器 | 1QB.710.310903BS | M09030510120031 | 螺栓M12×30（镀黄锌8.8） | GB/T 5783 | 3 | 个 | 2021-05-28 | PCS | 3.0 | 个
57 | P202090240006 | TZB | SCB13-160/10变压器 | 1QB.710.310903BS | M09030510120061 | 螺栓M12×60（镀黄锌8.8） | GB/T 5783 | 12 | 个 | 2021-05-28 | PCS | 12.0 | 个
58 | P202090240006 | TZB | SCB13-160/10变压器 | 1QB.710.310903BS | M09040301202700 | 双头螺杆 12×270×80×100 | 8QT.931.2028.1 | 8 | 个 | 2021-05-28 | PCS | 2.0 | KG
59 | P202090240006 | TZB | SCB13-160/10变压器 | 1QB.710.310903BS | M09050101602314 | 螺栓M12×35（镀黄锌8.8） | GB/T 5783 | 3 | 个 | 2021-05-28 | PCS | 3.0 | 个
60 | P202090240006 | TZB | SCB13-160/10变压器 | 1QB.710.310903BS | M10010600000160 | 压钉垫圈 | 8QT.950.2006.1 | 12 | 只 | 2021-05-28 | PCS | 12.0 | 只
61 | P202090240006 | TZB | SCB13-160/10变压器 | 1QB.710.310903BS | M10020421850038 | 接线片 | 8QT.517.2009.6 | 3 | 片 | 2021-05-28 | PCS | 3.0 | 片
62 | P202090240006 | TZB | SCB13-160/10变压器 | 1QB.710.310903BS | M11050100000110 | 固化剂 | HY5980 CI | 13.78 | KG | 2021-05-28 | PCS | 13.78 | KG
63 | P202090240006 | TZB | SCB13-160/10变压器 | 1QB.710.310903BS | M11050100000200 | 促进剂 | DY5985 CI | 0 | KG | 2021-05-28 | PCS | 0.0 | KG
64 | P202090240006 | TZB | SCB13-160/10变压器 | 1QB.710.310903BS | M11050100000300 | 色浆 | DW0133 CI | 0 | KG | 2021-05-28 | PCS | 0.0 | KG
65 | P202090240006 | TZB | SCB13-160/10变压器 | 1QB.710.310903BS | M11050100000410 | 增韧剂 | DY040 CI | 1.06 | KG | 2021-05-28 | PCS | 1.06 | KG
66 | P202090240006 | TZB | SCB13-160/10变压器 | 1QB.710.310903BS | M11050100000500 | 环氧树脂 | CY5980 CI | 14.84 | KG | 2021-05-28 | PCS | 14.84 | KG
67 | P202090240006 | TZB | SCB13-160/10变压器 | 1QB.710.310903BS | M11990100001000 | 硅微粉 | 硅宝604 | 29.68 | KG | 2021-05-28 | PCS | 29.68 | KG
68 | P202090240006 | TZB | SCB13-160/10变压器 | 1QB.710.310903BS | M13021101239000 | 支板 | 8QT.044.2003.2 | 2 | 块 | 2021-05-28 | PCS | 2.0 | KG
0 | P202100230008 | TZB | SCB13-200/10变压器 | 1QB.710.311003BS | 5QB-022-33337YW-1 | 垫脚 | 5QB.022.33337YW.1 | 1 | 台 | 2021-05-28 | PCS | inf | KG
1 | P202100230008 | TZB | SCB13-200/10变压器 | 1QB.710.311003BS | 8QT-769-2026-6 | 绝缘管 | 8QT.769.2026.6 | 1 | 支 | 2021-05-28 | PCS | 0.05555555555555555 | KG
2 | P202100230008 | TZB | SCB13-200/10变压器 | 1QB.710.311003BS | F00000000000001 | 硅钢片纵剪加工费 |  | 724.88 | KG | 2021-05-28 | PCS | 724.88 | KG
3 | P202100230008 | TZB | SCB13-200/10变压器 | 1QB.710.311003BS | M01010100000190 | 聚酰胺复合聚酯亚胺漆包铜圆线 | Q(ZY/X)-2/180 1.900/2.010 | 95.95 | KG | 2021-05-28 | PCS | 95.95 | KG
4 | P202100230008 | TZB | SCB13-200/10变压器 | 1QB.710.311003BS | M01030100400360 | T2铜带 | T2O60-0.40×360-GB/T 18813 | 77.7 | KG | 2021-05-28 | PCS | 77.7 | KG
5 | P202100230008 | TZB | SCB13-200/10变压器 | 1QB.710.311003BS | M01030200040030 | 4×30 铜母线 TMQY | GB/T 5585.1-2005 | 0 | KG | 2021-05-28 | PCS | 0.0 | KG
6 | P202100230008 | TZB | SCB13-200/10变压器 | 1QB.710.311003BS | M01030200040040 | 4×40 铜母线 TMQY | GB/T 5585.1-2005 | 7.28 | KG | 2021-05-28 | PCS | 7.28 | KG
7 | P202100230008 | TZB | SCB13-200/10变压器 | 1QB.710.311003BS | M01050200000350 | 聚氯乙烯绝缘电缆 | ZR-BUR-35mm^2 | 2 | M | 2021-05-28 | PCS | 2.0 | M
8 | P202100230008 | TZB | SCB13-200/10变压器 | 1QB.710.311003BS | M02010102300852 | 剪切后硅钢片 | 23RK085 | 724.88 | KG | 2021-05-28 | PCS | 724.88 | KG
9 | P202100230008 | TZB | SCB13-200/10变压器 | 1QB.710.311003BS | M05020100000350 | 铜接线端子 | DT-35 | 12 | 只 | 2021-05-28 | PCS | 12.0 | 只
10 | P202100230008 | TZB | SCB13-200/10变压器 | 1QB.710.311003BS | M06030800000202 | 热缩绝缘管 | φ20（红） | 0 | M | 2021-05-28 | PCS | 0.0 | M
11 | P202100230008 | TZB | SCB13-200/10变压器 | 1QB.710.311003BS | M06030800000203 | 热缩绝缘管 | φ20（黄） | 0 | M | 2021-05-28 | PCS | 0.0 | M
12 | P202100230008 | TZB | SCB13-200/10变压器 | 1QB.710.311003BS | M06030800000204 | 热缩绝缘管 | φ20（绿） | 0 | M | 2021-05-28 | PCS | 0.0 | M
13 | P202100230008 | TZB | SCB13-200/10变压器 | 1QB.710.311003BS | M06039900000006 | 麦管 | NOMEX | 3 | 根 | 2021-05-28 | PCS | 3.0 | 根
14 | P202100230008 | TZB | SCB13-200/10变压器 | 1QB.710.311003BS | M06050100600030 | 无碱无蜡玻璃纤维带 | ET60-30-（P）-JC/T 174 | 3.03 | KG | 2021-05-28 | PCS | 3.03 | KG
15 | P202100230008 | TZB | SCB13-200/10变压器 | 1QB.710.311003BS | M06050101400050 | 无碱无蜡玻璃纤维带 | ET140-50-（P）-JC/T 174 | 2.02 | KG | 2021-05-28 | PCS | 2.02 | KG
16 | P202100230008 | TZB | SCB13-200/10变压器 | 1QB.710.311003BS | M06050501203301 | 0.12 F级预浸料 6440 | JB/T 10942 | 7.35 | KG | 2021-05-28 | PCS | 7.35 | KG
17 | P202100230008 | TZB | SCB13-200/10变压器 | 1QB.710.311003BS | M06050501203305 | 0.40 F级预浸料 6440 | JB/T 10942 | 2.1 | KG | 2021-05-28 | PCS | 2.1 | KG
18 | P202100230008 | TZB | SCB13-200/10变压器 | 1QB.710.311003BS | M0605200002 | 0.45无碱玻璃纤维短切毡 EMC 450 |  | 2.2 | KG | 2021-05-28 | PCS | 2.2 | KG
19 | P202100230008 | TZB | SCB13-200/10变压器 | 1QB.710.311003BS | M06060590000627 | 0.5 复合聚酯薄膜 D280 | JB/T 4059 | 1 | KG | 2021-05-28 | PCS | 1.0 | KG
20 | P202100230008 | TZB | SCB13-200/10变压器 | 1QB.710.311003BS | M06060905000148 | 1.20/5×4 F级有溶剂环氧玻璃纤维网格 2940 | JB/T 10322.3 | 2.2 | M2 | 2021-05-28 | PCS | 2.2 | M2
21 | P202100230008 | TZB | SCB13-200/10变压器 | 1QB.710.311003BS | M06060905000149 | 1.60/6×5 F级有溶剂环氧玻璃纤维网格 2940 | JB/T 10322.3 | 6.6 | M2 | 2021-05-28 | PCS | 6.6 | M2
22 | P202100230008 | TZB | SCB13-200/10变压器 | 1QB.710.311003BS | M06060905000155 | 0.40/3×3 F级有溶剂环氧玻璃纤维网格 2940 | JB/T 10322.3 | 9.9 | M2 | 2021-05-28 | PCS | 9.9 | M2
23 | P202100230008 | TZB | SCB13-200/10变压器 | 1QB.710.311003BS | M06070108760032 | 垫块 | 8QB.193.33341CA | 1 | 套 | 2021-05-28 | PCS | inf | KG
24 | P202100230008 | TZB | SCB13-200/10变压器 | 1QB.710.311003BS | M06070293326840 | 垫块 | 8QT.193.2057.1 | 12 | 块 | 2021-05-28 | PCS | 0.048 | KG
25 | P202100230008 | TZB | SCB13-200/10变压器 | 1QB.710.311003BS | M06080500000010 | PTC支座 | 8QT.043.2047 | 3 | 支 | 2021-05-28 | PCS | 0.03 | KG
26 | P202100230008 | TZB | SCB13-200/10变压器 | 1QB.710.311003BS | M06090100500050 | 绝缘子 | ZJ-1-φ50×50 | 6 | 只 | 2021-05-28 | PCS | 6.0 | 只
27 | P202100230008 | TZB | SCB13-200/10变压器 | 1QB.710.311003BS | M06090100600130 | 绝缘子 | ZJ-10-φ60×130 | 3 | 只 | 2021-05-28 | PCS | 3.0 | 只
28 | P202100230008 | TZB | SCB13-200/10变压器 | 1QB.710.311003BS | M06100300000057 | 夹件绝缘 | 8QB.751.33339CA.1 | 8 | 块 | 2021-05-28 | PCS | 4.0 | KG
29 | P202100230008 | TZB | SCB13-200/10变压器 | 1QB.710.311003BS | M06100700000172 | 干变绝缘件 | SCB10-200/10(33338CA) | 1 | 套 | 2021-05-28 | PCS | inf | KG
30 | P202100230008 | TZB | SCB13-200/10变压器 | 1QB.710.311003BS | M0701080022 | 弹簧垫圈16（镀黄锌） | GB/T 93 | 3 | 个 | 2021-05-28 | PCS | 3.0 | 个
31 | P202100230008 | TZB | SCB13-200/10变压器 | 1QB.710.311003BS | M09010200000100 | 铜垫圈10（镀锡CU2） | GB/T 97.2 | 24 | 个 | 2021-05-28 | PCS | 24.0 | 个
32 | P202100230008 | TZB | SCB13-200/10变压器 | 1QB.710.311003BS | M09010200000120 | 铜垫圈12（镀锡CU2） | GB/T 97.2 | 6 | 个 | 2021-05-28 | PCS | 6.0 | 个
33 | P202100230008 | TZB | SCB13-200/10变压器 | 1QB.710.311003BS | M09010300000101 | 垫圈10（镀黄锌200HV） | GB/T 97.1 | 2 | 个 | 2021-05-28 | PCS | 2.0 | 个
34 | P202100230008 | TZB | SCB13-200/10变压器 | 1QB.710.311003BS | M09010300000121 | 垫圈12（镀黄锌200HV） | GB/T 97.1 | 42 | 个 | 2021-05-28 | PCS | 42.0 | 个
35 | P202100230008 | TZB | SCB13-200/10变压器 | 1QB.710.311003BS | M09010500000087 | 垫圈16（镀黄锌200HV） | GB/T 97.1 | 3 | 个 | 2021-05-28 | PCS | 3.0 | 个
36 | P202100230008 | TZB | SCB13-200/10变压器 | 1QB.710.311003BS | M09010500000121 | 弹簧垫圈12（镀黄锌） | GB/T 93 | 24 | 个 | 2021-05-28 | PCS | 24.0 | 个
37 | P202100230008 | TZB | SCB13-200/10变压器 | 1QB.710.311003BS | M09020200000036 | 薄螺母M10（镀黄锌8） | GB/T 6172.1 | 8 | 个 | 2021-05-28 | PCS | 8.0 | 个
38 | P202100230008 | TZB | SCB13-200/10变压器 | 1QB.710.311003BS | M09020200000103 | 螺母M10（镀黄锌8） | GB/T 6170 | 8 | 个 | 2021-05-28 | PCS | 8.0 | 个
39 | P202100230008 | TZB | SCB13-200/10变压器 | 1QB.710.311003BS | M09020200000124 | 螺母M12（镀黄锌8） | GB/T 6170 | 38 | 个 | 2021-05-28 | PCS | 38.0 | 个
40 | P202100230008 | TZB | SCB13-200/10变压器 | 1QB.710.311003BS | M09020200000172 | 螺母M16（镀黄锌8） | GB/T 6170 | 3 | 个 | 2021-05-28 | PCS | 3.0 | 个
41 | P202100230008 | TZB | SCB13-200/10变压器 | 1QB.710.311003BS | M09020200000250 | 薄螺母M12（镀黄锌8） | GB/T 6172.1 | 30 | 个 | 2021-05-28 | PCS | 30.0 | 个
42 | P202100230008 | TZB | SCB13-200/10变压器 | 1QB.710.311003BS | M09030200100020 | 铜螺栓M10×20（CU2） | GB/T 5783 | 12 | 个 | 2021-05-28 | PCS | 12.0 | 个
43 | P202100230008 | TZB | SCB13-200/10变压器 | 1QB.710.311003BS | M09030200120025 | 铜螺栓M12×25（镀锡CU2） | GB/T 5783 | 3 | 个 | 2021-05-28 | PCS | 3.0 | 个
44 | P202100230008 | TZB | SCB13-200/10变压器 | 1QB.710.311003BS | M09030500000418 | 螺栓M10×16（镀黄锌8.8） | GB/T 5783 | 2 | 个 | 2021-05-28 | PCS | 2.0 | 个
45 | P202100230008 | TZB | SCB13-200/10变压器 | 1QB.710.311003BS | M09030500000421 | 螺栓M12×15（镀黄锌8.8） | GB/T 5783 | 6 | 个 | 2021-05-28 | PCS | 6.0 | 个
46 | P202100230008 | TZB | SCB13-200/10变压器 | 1QB.710.311003BS | M09030500120157 | 螺栓M12×55（镀黄锌8.8） | GB/T 5783 | 2 | 个 | 2021-05-28 | PCS | 2.0 | 个
47 | P202100230008 | TZB | SCB13-200/10变压器 | 1QB.710.311003BS | M09030510120031 | 螺栓M12×30（镀黄锌8.8） | GB/T 5783 | 8 | 个 | 2021-05-28 | PCS | 8.0 | 个
48 | P202100230008 | TZB | SCB13-200/10变压器 | 1QB.710.311003BS | M09030510120071 | 螺栓M12×70（镀黄锌8.8） | GB/T 5783 | 12 | 个 | 2021-05-28 | PCS | 12.0 | 个
49 | P202100230008 | TZB | SCB13-200/10变压器 | 1QB.710.311003BS | M09040201200351 | 双头螺杆 10×270×60×60 | 8QT.931.2028.1 | 4 | 支 | 2021-05-28 | PCS | 1.3333333333333333 | KG
50 | P202100230008 | TZB | SCB13-200/10变压器 | 1QB.710.311003BS | M09040301202700 | 双头螺杆 12×270×80×100 | 8QT.931.2028.1 | 8 | 个 | 2021-05-28 | PCS | 2.0 | KG
51 | P202100230008 | TZB | SCB13-200/10变压器 | 1QB.710.311003BS | M09050101602314 | 螺栓M12×35（镀黄锌8.8） | GB/T 5783 | 6 | 个 | 2021-05-28 | PCS | 6.0 | 个
52 | P202100230008 | TZB | SCB13-200/10变压器 | 1QB.710.311003BS | M09050101602315 | 焊接螺柱M12×30（镀黄锌8.8） | GB/T 902.1 | 3 | 个 | 2021-05-28 | PCS | 3.0 | 个
53 | P202100230008 | TZB | SCB13-200/10变压器 | 1QB.710.311003BS | M10010100000004 | 支柱 80 | 8QT.043.2000.3 | 4 | 个 | 2021-05-28 | PCS | 4.0 | 个
54 | P202100230008 | TZB | SCB13-200/10变压器 | 1QB.710.311003BS | M10010600000160 | 压钉垫圈 | 8QT.950.2006.1 | 12 | 只 | 2021-05-28 | PCS | 12.0 | 只
55 | P202100230008 | TZB | SCB13-200/10变压器 | 1QB.710.311003BS | M10020421850038 | 接线片 | 8QT.517.2009.6 | 3 | 片 | 2021-05-28 | PCS | 3.0 | 片
56 | P202100230008 | TZB | SCB13-200/10变压器 | 1QB.710.311003BS | M11050100000110 | 固化剂 | HY5980 CI | 14.84 | KG | 2021-05-28 | PCS | 14.84 | KG
57 | P202100230008 | TZB | SCB13-200/10变压器 | 1QB.710.311003BS | M11050100000200 | 促进剂 | DY5985 CI | 0 | KG | 2021-05-28 | PCS | 0.0 | KG
58 | P202100230008 | TZB | SCB13-200/10变压器 | 1QB.710.311003BS | M11050100000300 | 色浆 | DW0133 CI | 1.06 | KG | 2021-05-28 | PCS | 1.06 | KG
59 | P202100230008 | TZB | SCB13-200/10变压器 | 1QB.710.311003BS | M11050100000410 | 增韧剂 | DY040 CI | 1.06 | KG | 2021-05-28 | PCS | 1.06 | KG
60 | P202100230008 | TZB | SCB13-200/10变压器 | 1QB.710.311003BS | M11050100000500 | 环氧树脂 | CY5980 CI | 15.9 | KG | 2021-05-28 | PCS | 15.9 | KG
61 | P202100230008 | TZB | SCB13-200/10变压器 | 1QB.710.311003BS | M11990100001000 | 硅微粉 | 硅宝604 | 31.8 | KG | 2021-05-28 | PCS | 31.8 | KG
62 | P202100230008 | TZB | SCB13-200/10变压器 | 1QB.710.311003BS | M13021101239000 | 支板 | 8QT.044.2003.2 | 2 | 块 | 2021-05-28 | PCS | 2.0 | KG
63 | P202100230008 | TZB | SCB13-200/10变压器 | 1QB.710.311003BS | 5QB-510-33338CA-1 | 导电杆 | 5QB.510.33338CA.1 | 1 | 支 | 2021-05-28 | PCS | 1.0 | 支
64 | P202100230008 | TZB | SCB13-200/10变压器 | 1QB.710.311003BS | 5QB-510-33338CA-2 | 导电杆 | 5QB.510.33338CA.2 | 2 | 支 | 2021-05-28 | PCS | 2.0 | 支
65 | P202100230008 | TZB | SCB13-200/10变压器 | 1QB.710.311003BS | 5QB-TXJJ-33338YW-1 | 铁心夹件 | 5QB.TXJJ.33338YW.1 | 1 | 套 | 2021-05-28 | PCS | inf | KG
66 | P202100230008 | TZB | SCB13-200/10变压器 | 1QB.710.311003BS | 8QB-135-33338CA-1 | 拉板 | 8QB.135.33338CA.1 | 1 | 台 | 2021-05-28 | PCS | inf | KG
67 | P202100230008 | TZB | SCB13-200/10变压器 | 1QB.710.311003BS | 8QB-570-33337CA-1 | 接线端子 | 8QB.570.33337CA.1 | 24 | 个 | 2021-05-28 | PCS | 24.0 | 个
68 | P202100230008 | TZB | SCB13-200/10变压器 | 1QB.710.311003BS | 8QB-868-311003BS-1 | 铭牌 | 8QB.868.311003BS.1 | 1 | 块 | 2021-05-28 | PCS | 1.0 | 块
69 | P202100230008 | TZB | SCB13-200/10变压器 | 1QB.710.311003BS | 8QT-132-2015-218 | 撑板 25×8×385 | 8QT.132.2015 | 12 | 支 | 2021-05-28 | PCS | 2.0 | KG
70 | P202100230008 | TZB | SCB13-200/10变压器 | 1QB.710.311003BS | 8QT-132-2015-219 | 撑板 40×8×385 | 8QT.132.2015 | 3 | 支 | 2021-05-28 | PCS | 0.75 | KG
71 | P202100230008 | TZB | SCB13-200/10变压器 | 1QB.710.311003BS | 8QT-157-2063-1 | 衬垫 | 8QT.157.2063.1 | 8 | 块 | 2021-05-28 | PCS | 8.0 | 块
72 | P202100230008 | TZB | SCB13-200/10变压器 | 1QB.710.311003BS | 8QT-193-2043-3-005 | 垫块 54×50×10 | 8QT.193.2043.3 | 24 | 块 | 2021-05-28 | PCS | 1.263157894736842 | KG
73 | P202100230008 | TZB | SCB13-200/10变压器 | 1QB.710.311003BS | 8QT-193-2043-3-006 | 垫块 41×50×10 | 8QT.193.2043.3 | 24 | 块 | 2021-05-28 | PCS | 1.0 | KG
74 | P202100230008 | TZB | SCB13-200/10变压器 | 1QB.710.311003BS | 8QT-518-2014-4 | 接地片 | 8QT.518.2014.4 | 1 | 片 | 2021-05-28 | PCS | 1.0 | 片
75 | P202100230008 | TZB | SCB13-200/10变压器 | 1QB.710.311003BS | 8QT-710-2014-2 | 绝缘垫圈 | 8QT.710.2014.2 | 8 | 块 | 2021-05-28 | PCS | 8.0 | 块
0 | P201110080008 | TZB | SCB13-250/10变压器 | 1QB.710.311103BS | M09030510120061 | 螺栓M12×60（镀黄锌8.8） | GB/T 5783 | 14 | 个 | 2021-05-28 | PCS | 14.0 | 个
1 | P201110080008 | TZB | SCB13-250/10变压器 | 1QB.710.311103BS | 5QB-022-33338JS-1 | 垫脚焊装 | 5QB.022.33338JS.1 | 1 | 台 | 2021-05-28 | PCS | inf | KG
2 | P201110080008 | TZB | SCB13-250/10变压器 | 1QB.710.311103BS | 5QB-510-33336CA-1 | 导电杆装配 | 5QB.510.33336CA.1 | 1 | 支 | 2021-05-28 | PCS | 1.0 | 支
3 | P201110080008 | TZB | SCB13-250/10变压器 | 1QB.710.311103BS | 5QB-510-33336CA-2 | 导电杆装配 | 5QB.510.33336CA.2 | 2 | 支 | 2021-05-28 | PCS | 2.0 | 支
4 | P201110080008 | TZB | SCB13-250/10变压器 | 1QB.710.311103BS | 5QB-GBJYJ-33338JS-1 | 干变绝缘件 | 5QB.GBJYJ.33338JS.1 | 1 | 套 | 2021-05-28 | PCS | inf | KG
5 | P201110080008 | TZB | SCB13-250/10变压器 | 1QB.710.311103BS | 5QB-TXJJ-33338JS-1 | 铁心夹件 | 5QB.TXJJ.33338JS.1 | 1 | 套 | 2021-05-28 | PCS | inf | KG
6 | P201110080008 | TZB | SCB13-250/10变压器 | 1QB.710.311103BS | 5QT-720-2109-3 | 绝缘子 | 5QT.720.2109.3 | 6 | 只 | 2021-05-28 | PCS | 6.0 | 只
7 | P201110080008 | TZB | SCB13-250/10变压器 | 1QB.710.311103BS | 8QB-135-33338JS-1 | 拉板 | 8QB.135.33338JS.1 | 1 | 台 | 2021-05-28 | PCS | inf | KG
8 | P201110080008 | TZB | SCB13-250/10变压器 | 1QB.710.311103BS | 8QB-193-33339CA-2 | 垫块 | 8QB.193.33339CA.2 | 24 | 块 | 2021-05-28 | PCS | 1.2 | KG
9 | P201110080008 | TZB | SCB13-250/10变压器 | 1QB.710.311103BS | 8QB-570-33337CA-1 | 接线端子 | 8QB.570.33337CA.1 | 24 | 个 | 2021-05-28 | PCS | 24.0 | 个
10 | P201110080008 | TZB | SCB13-250/10变压器 | 1QB.710.311103BS | 8QB-868-311103BS-1 | 铭牌 | 8QB.868.311103BS.1 | 1 | 块 | 2021-05-28 | PCS | 1.0 | 块
11 | P201110080008 | TZB | SCB13-250/10变压器 | 1QB.710.311103BS | 8QT-132-2015-218 | 撑板 25×8×385 | 8QT.132.2015 | 12 | 支 | 2021-05-28 | PCS | 2.0 | KG
12 | P201110080008 | TZB | SCB13-250/10变压器 | 1QB.710.311103BS | 8QT-132-2015-419 | 撑板 40×12×385 | 8QT.132.2015 | 3 | 块 | 2021-05-28 | PCS | 1.0 | KG
13 | P201110080008 | TZB | SCB13-250/10变压器 | 1QB.710.311103BS | 8QT-157-2063-1 | 衬垫 | 8QT.157.2063.1 | 8 | 块 | 2021-05-28 | PCS | 8.0 | 块
14 | P201110080008 | TZB | SCB13-250/10变压器 | 1QB.710.311103BS | 8QT-518-2014-4 | 接地片 | 8QT.518.2014.4 | 1 | 片 | 2021-05-28 | PCS | 1.0 | 片
15 | P201110080008 | TZB | SCB13-250/10变压器 | 1QB.710.311103BS | 8QT-710-2014-2 | 绝缘垫圈 | 8QT.710.2014.2 | 8 | 块 | 2021-05-28 | PCS | 8.0 | 块
16 | P201110080008 | TZB | SCB13-250/10变压器 | 1QB.710.311103BS | 8QT-769-2026-6 | 绝缘管 | 8QT.769.2026.6 | 2 | 支 | 2021-05-28 | PCS | 0.1111111111111111 | KG
17 | P201110080008 | TZB | SCB13-250/10变压器 | 1QB.710.311103BS | F00000000000001 | 硅钢片纵剪加工费 |  | 876.75 | KG | 2021-05-28 | PCS | 876.75 | KG
18 | P201110080008 | TZB | SCB13-250/10变压器 | 1QB.710.311103BS | M01030200000009 | 5×50 铜母线 TMQY | GB/T 5585.1-2005 | 10.4 | KG | 2021-05-28 | PCS | 10.4 | KG
19 | P201110080008 | TZB | SCB13-250/10变压器 | 1QB.710.311103BS | M01050200000350 | 聚氯乙烯绝缘电缆 | ZR-BUR-35mm^2 | 2 | M | 2021-05-28 | PCS | 2.0 | M
20 | P201110080008 | TZB | SCB13-250/10变压器 | 1QB.710.311103BS | M0109020247 | T2铜带 | T2O60-0.60×360-GB/T 18813 | 111.3 | KG | 2021-05-28 | PCS | 111.3 | KG
21 | P201110080008 | TZB | SCB13-250/10变压器 | 1QB.710.311103BS | M02010102300852 | 剪切后硅钢片 | 23RK085 | 876.75 | KG | 2021-05-28 | PCS | 876.75 | KG
22 | P201110080008 | TZB | SCB13-250/10变压器 | 1QB.710.311103BS | M05020100000350 | 铜接线端子 | DT-35 | 12 | 只 | 2021-05-28 | PCS | 12.0 | 只
23 | P201110080008 | TZB | SCB13-250/10变压器 | 1QB.710.311103BS | M06030800000202 | 热缩绝缘管 | φ20（红） | 0 | M | 2021-05-28 | PCS | 0.0 | M
24 | P201110080008 | TZB | SCB13-250/10变压器 | 1QB.710.311103BS | M06030800000203 | 热缩绝缘管 | φ20（黄） | 0 | M | 2021-05-28 | PCS | 0.0 | M
25 | P201110080008 | TZB | SCB13-250/10变压器 | 1QB.710.311103BS | M06030800000204 | 热缩绝缘管 | φ20（绿） | 0 | M | 2021-05-28 | PCS | 0.0 | M
26 | P201110080008 | TZB | SCB13-250/10变压器 | 1QB.710.311103BS | M06039900000006 | 麦管 | NOMEX | 3 | 根 | 2021-05-28 | PCS | 3.0 | 根
27 | P201110080008 | TZB | SCB13-250/10变压器 | 1QB.710.311103BS | M06050100600030 | 无碱无蜡玻璃纤维带 | ET60-30-（P）-JC/T 174 | 3.03 | KG | 2021-05-28 | PCS | 3.03 | KG
28 | P201110080008 | TZB | SCB13-250/10变压器 | 1QB.710.311103BS | M06050101400050 | 无碱无蜡玻璃纤维带 | ET140-50-（P）-JC/T 174 | 2.02 | KG | 2021-05-28 | PCS | 2.02 | KG
29 | P201110080008 | TZB | SCB13-250/10变压器 | 1QB.710.311103BS | M06050501203302 | 0.18 F级预浸料 6440 | JB/T 10942 | 7.35 | KG | 2021-05-28 | PCS | 7.35 | KG
30 | P201110080008 | TZB | SCB13-250/10变压器 | 1QB.710.311103BS | M0605200001 | 0.6 无碱玻璃纤维短切毡EMC 600 |  | 3.3 | KG | 2021-05-28 | PCS | 3.3 | KG
31 | P201110080008 | TZB | SCB13-250/10变压器 | 1QB.710.311103BS | M06060590000627 | 0.5 复合聚酯薄膜 D280 | JB/T 4059 | 1 | KG | 2021-05-28 | PCS | 1.0 | KG
32 | P201110080008 | TZB | SCB13-250/10变压器 | 1QB.710.311103BS | M06060905000146 | 0.60/4×4 F级有溶剂环氧玻璃纤维网格 2940 | JB/T 10322.3 | 19.8 | M2 | 2021-05-28 | PCS | 19.8 | M2
33 | P201110080008 | TZB | SCB13-250/10变压器 | 1QB.710.311103BS | M06060905000149 | 1.60/6×5 F级有溶剂环氧玻璃纤维网格 2940 | JB/T 10322.3 | 7.7 | M2 | 2021-05-28 | PCS | 7.7 | M2
34 | P201110080008 | TZB | SCB13-250/10变压器 | 1QB.710.311103BS | M06070108760032 | 垫块 | 8QB.193.33341CA | 1 | 套 | 2021-05-28 | PCS | inf | KG
35 | P201110080008 | TZB | SCB13-250/10变压器 | 1QB.710.311103BS | M06070200000023 | 垫块 | 8QB.193.33339CA.1 | 24 | 块 | 2021-05-28 | PCS | 2.4 | KG
36 | P201110080008 | TZB | SCB13-250/10变压器 | 1QB.710.311103BS | M06070293326840 | 垫块 | 8QT.193.2057.1 | 12 | 块 | 2021-05-28 | PCS | 0.048 | KG
37 | P201110080008 | TZB | SCB13-250/10变压器 | 1QB.710.311103BS | M06080500000010 | PTC支座 | 8QT.043.2047 | 3 | 支 | 2021-05-28 | PCS | 0.03 | KG
38 | P201110080008 | TZB | SCB13-250/10变压器 | 1QB.710.311103BS | M06090100600130 | 绝缘子 | ZJ-10-φ60×130 | 3 | 只 | 2021-05-28 | PCS | 3.0 | 只
39 | P201110080008 | TZB | SCB13-250/10变压器 | 1QB.710.311103BS | M06100300000057 | 夹件绝缘 | 8QB.751.33339CA.1 | 8 | 块 | 2021-05-28 | PCS | 4.0 | KG
40 | P201110080008 | TZB | SCB13-250/10变压器 | 1QB.710.311103BS | M09010200000100 | 铜垫圈10（镀锡CU2） | GB/T 97.2 | 24 | 个 | 2021-05-28 | PCS | 24.0 | 个
41 | P201110080008 | TZB | SCB13-250/10变压器 | 1QB.710.311103BS | M09010200000120 | 铜垫圈12（镀锡CU2） | GB/T 97.2 | 6 | 个 | 2021-05-28 | PCS | 6.0 | 个
42 | P201110080008 | TZB | SCB13-250/10变压器 | 1QB.710.311103BS | M09010300000101 | 垫圈10（镀黄锌200HV） | GB/T 97.1 | 2 | 个 | 2021-05-28 | PCS | 2.0 | 个
43 | P201110080008 | TZB | SCB13-250/10变压器 | 1QB.710.311103BS | M09010300000121 | 垫圈12（镀黄锌200HV） | GB/T 97.1 | 46 | 个 | 2021-05-28 | PCS | 46.0 | 个
44 | P201110080008 | TZB | SCB13-250/10变压器 | 1QB.710.311103BS | M09010500000087 | 垫圈16（镀黄锌200HV） | GB/T 97.1 | 3 | 个 | 2021-05-28 | PCS | 3.0 | 个
45 | P201110080008 | TZB | SCB13-250/10变压器 | 1QB.710.311103BS | M09010500000121 | 弹簧垫圈12（镀黄锌） | GB/T 93 | 20 | 个 | 2021-05-28 | PCS | 20.0 | 个
46 | P201110080008 | TZB | SCB13-250/10变压器 | 1QB.710.311103BS | M09020100000120 | 铜螺母M12（镀锡CU2） | GB/T 6170 | 3 | 个 | 2021-05-28 | PCS | 3.0 | 个
47 | P201110080008 | TZB | SCB13-250/10变压器 | 1QB.710.311103BS | M09020100000121 | 铜薄螺母M12（镀锡CU2） | GB/T 6172.1 | 3 | 个 | 2021-05-28 | PCS | 3.0 | 个
48 | P201110080008 | TZB | SCB13-250/10变压器 | 1QB.710.311103BS | M09020200000036 | 薄螺母M10（镀黄锌8） | GB/T 6172.1 | 8 | 个 | 2021-05-28 | PCS | 8.0 | 个
49 | P201110080008 | TZB | SCB13-250/10变压器 | 1QB.710.311103BS | M09020200000103 | 螺母M10（镀黄锌8） | GB/T 6170 | 8 | 个 | 2021-05-28 | PCS | 8.0 | 个
50 | P201110080008 | TZB | SCB13-250/10变压器 | 1QB.710.311103BS | M09020200000124 | 螺母M12（镀黄锌8） | GB/T 6170 | 38 | 个 | 2021-05-28 | PCS | 38.0 | 个
51 | P201110080008 | TZB | SCB13-250/10变压器 | 1QB.710.311103BS | M09020200000171 | 薄螺母M16（镀黄锌8） | GB/T 6172.1 | 3 | 个 | 2021-05-28 | PCS | 3.0 | 个
52 | P201110080008 | TZB | SCB13-250/10变压器 | 1QB.710.311103BS | M09020200000172 | 螺母M16（镀黄锌8） | GB/T 6170 | 3 | 个 | 2021-05-28 | PCS | 3.0 | 个
53 | P201110080008 | TZB | SCB13-250/10变压器 | 1QB.710.311103BS | M09020200000250 | 薄螺母M12（镀黄锌8） | GB/T 6172.1 | 18 | 个 | 2021-05-28 | PCS | 18.0 | 个
54 | P201110080008 | TZB | SCB13-250/10变压器 | 1QB.710.311103BS | M09030200100020 | 铜螺栓M10×20（CU2） | GB/T 5783 | 12 | 个 | 2021-05-28 | PCS | 12.0 | 个
55 | P201110080008 | TZB | SCB13-250/10变压器 | 1QB.710.311103BS | M09030500000418 | 螺栓M10×16（镀黄锌8.8） | GB/T 5783 | 2 | 个 | 2021-05-28 | PCS | 2.0 | 个
56 | P201110080008 | TZB | SCB13-250/10变压器 | 1QB.710.311103BS | M09030500000421 | 螺栓M12×15（镀黄锌8.8） | GB/T 5783 | 6 | 个 | 2021-05-28 | PCS | 6.0 | 个
57 | P201110080008 | TZB | SCB13-250/10变压器 | 1QB.710.311103BS | M09030500120143 | 螺栓M12×140（镀黄锌8.8） | GB/T 5783 | 4 | 个 | 2021-05-28 | PCS | 4.0 | 个
58 | P201110080008 | TZB | SCB13-250/10变压器 | 1QB.710.311103BS | M09040201200341 | 双头螺杆 10×310×80×80 | 8QT.931.2028.1 | 4 | 支 | 2021-05-28 | PCS | 0.8 | KG
59 | P201110080008 | TZB | SCB13-250/10变压器 | 1QB.710.311103BS | M09040301203100 | 双头螺杆 12×310×80×80 | 8QT.931.2028.1 | 8 | 支 | 2021-05-28 | PCS | 1.6 | KG
60 | P201110080008 | TZB | SCB13-250/10变压器 | 1QB.710.311103BS | M09050101602314 | 螺栓M12×35（镀黄锌8.8） | GB/T 5783 | 6 | 个 | 2021-05-28 | PCS | 6.0 | 个
61 | P201110080008 | TZB | SCB13-250/10变压器 | 1QB.710.311103BS | M09050101602315 | 焊接螺柱M12×30（镀黄锌8.8） | GB/T 902.1 | 3 | 个 | 2021-05-28 | PCS | 3.0 | 个
62 | P201110080008 | TZB | SCB13-250/10变压器 | 1QB.710.311103BS | M10010200120090 | 支柱 90 | 8QT.043.2000.1 | 4 | 只 | 2021-05-28 | PCS | 4.0 | 只
63 | P201110080008 | TZB | SCB13-250/10变压器 | 1QB.710.311103BS | M10010600000160 | 压钉垫圈 | 8QT.950.2006.1 | 12 | 只 | 2021-05-28 | PCS | 12.0 | 只
64 | P201110080008 | TZB | SCB13-250/10变压器 | 1QB.710.311103BS | M10020421850038 | 接线片 | 8QT.517.2009.6 | 3 | 片 | 2021-05-28 | PCS | 3.0 | 片
65 | P201110080008 | TZB | SCB13-250/10变压器 | 1QB.710.311103BS | M102020024 | 聚酰胺复合聚酯亚胺漆包铜圆线 | Q(ZY/X)-2/180 2.100/2.210 | 111.1 | KG | 2021-05-28 | PCS | 111.1 | KG
66 | P201110080008 | TZB | SCB13-250/10变压器 | 1QB.710.311103BS | M11050100000110 | 固化剂 | HY5980 CI | 13.78 | KG | 2021-05-28 | PCS | 13.78 | KG
67 | P201110080008 | TZB | SCB13-250/10变压器 | 1QB.710.311103BS | M11050100000200 | 促进剂 | DY5985 CI | 0 | KG | 2021-05-28 | PCS | 0.0 | KG
68 | P201110080008 | TZB | SCB13-250/10变压器 | 1QB.710.311103BS | M11050100000300 | 色浆 | DW0133 CI | 0 | KG | 2021-05-28 | PCS | 0.0 | KG
69 | P201110080008 | TZB | SCB13-250/10变压器 | 1QB.710.311103BS | M11050100000410 | 增韧剂 | DY040 CI | 1.06 | KG | 2021-05-28 | PCS | 1.06 | KG
70 | P201110080008 | TZB | SCB13-250/10变压器 | 1QB.710.311103BS | M11050100000500 | 环氧树脂 | CY5980 CI | 14.84 | KG | 2021-05-28 | PCS | 14.84 | KG
71 | P201110080008 | TZB | SCB13-250/10变压器 | 1QB.710.311103BS | M11990100001000 | 硅微粉 | 硅宝604 | 29.68 | KG | 2021-05-28 | PCS | 29.68 | KG
72 | P201110080008 | TZB | SCB13-250/10变压器 | 1QB.710.311103BS | M13021101239000 | 支板 | 8QT.044.2003.2 | 2 | 块 | 2021-05-28 | PCS | 2.0 | KG
0 | P202120210009 | TZB | SCB13-315/10变压器 | 1QB.710.311203BS | 5QB-022-33339EA-1 | 垫脚 | 5QB.022.33339EA.1 | 1 | 台 | 2021-05-28 | PCS | inf | KG
1 | P202120210009 | TZB | SCB13-315/10变压器 | 1QB.710.311203BS | 8QT-769-2026-6 | 绝缘管 | 8QT.769.2026.6 | 1 | 支 | 2021-05-28 | PCS | 0.05555555555555555 | KG
2 | P202120210009 | TZB | SCB13-315/10变压器 | 1QB.710.311203BS | F00000000000001 | 硅钢片纵剪加工费 |  | 959.92 | KG | 2021-05-28 | PCS | 959.92 | KG
3 | P202120210009 | TZB | SCB13-315/10变压器 | 1QB.710.311203BS | M01020101450290 | 聚酯亚胺漆包铜扁线 | QZYB-2/180-1.45×2.90/1.61×3.06 | 115.14 | KG | 2021-05-28 | PCS | 115.14 | KG
4 | P202120210009 | TZB | SCB13-315/10变压器 | 1QB.710.311203BS | M01030200000009 | 5×50 铜母线 TMQY | GB/T 5585.1-2005 | 12.42 | KG | 2021-05-28 | PCS | 12.420000000000002 | KG
5 | P202120210009 | TZB | SCB13-315/10变压器 | 1QB.710.311203BS | M01031390055468 | T2铜带 | T2O60-0.75×370-GB/T 18813 | 130.2 | KG | 2021-05-28 | PCS | 130.2 | KG
6 | P202120210009 | TZB | SCB13-315/10变压器 | 1QB.710.311203BS | M01050200000350 | 聚氯乙烯绝缘电缆 | ZR-BUR-35mm^2 | 2 | M | 2021-05-28 | PCS | 2.0 | M
7 | P202120210009 | TZB | SCB13-315/10变压器 | 1QB.710.311203BS | M02010102300852 | 剪切后硅钢片 | 23RK085 | 959.92 | KG | 2021-05-28 | PCS | 959.92 | KG
8 | P202120210009 | TZB | SCB13-315/10变压器 | 1QB.710.311203BS | M05020100000350 | 铜接线端子 | DT-35 | 12 | 只 | 2021-05-28 | PCS | 12.0 | 只
9 | P202120210009 | TZB | SCB13-315/10变压器 | 1QB.710.311203BS | M05022700000200 | 接线端子 | 8QT.570.2001.7 | 24 | 只 | 2021-05-28 | PCS | 24.0 | 只
10 | P202120210009 | TZB | SCB13-315/10变压器 | 1QB.710.311203BS | M06030800000202 | 热缩绝缘管 | φ20（红） | 0 | M | 2021-05-28 | PCS | 0.0 | M
11 | P202120210009 | TZB | SCB13-315/10变压器 | 1QB.710.311203BS | M06030800000203 | 热缩绝缘管 | φ20（黄） | 0 | M | 2021-05-28 | PCS | 0.0 | M
12 | P202120210009 | TZB | SCB13-315/10变压器 | 1QB.710.311203BS | M06030800000204 | 热缩绝缘管 | φ20（绿） | 0 | M | 2021-05-28 | PCS | 0.0 | M
13 | P202120210009 | TZB | SCB13-315/10变压器 | 1QB.710.311203BS | M06039900000006 | 麦管 | NOMEX | 3 | 根 | 2021-05-28 | PCS | 3.0 | 根
14 | P202120210009 | TZB | SCB13-315/10变压器 | 1QB.710.311203BS | M06050100600030 | 无碱无蜡玻璃纤维带 | ET60-30-（P）-JC/T 174 | 3.03 | KG | 2021-05-28 | PCS | 3.03 | KG
15 | P202120210009 | TZB | SCB13-315/10变压器 | 1QB.710.311203BS | M06050101400050 | 无碱无蜡玻璃纤维带 | ET140-50-（P）-JC/T 174 | 2.02 | KG | 2021-05-28 | PCS | 2.02 | KG
16 | P202120210009 | TZB | SCB13-315/10变压器 | 1QB.710.311203BS | M06050501203302 | 0.18 F级预浸料 6440 | JB/T 10942 | 7.35 | KG | 2021-05-28 | PCS | 7.35 | KG
17 | P202120210009 | TZB | SCB13-315/10变压器 | 1QB.710.311203BS | M06050501203305 | 0.40 F级预浸料 6440 | JB/T 10942 | 2.1 | KG | 2021-05-28 | PCS | 2.1 | KG
18 | P202120210009 | TZB | SCB13-315/10变压器 | 1QB.710.311203BS | M0605200002 | 0.45无碱玻璃纤维短切毡 EMC 450 |  | 3.03 | KG | 2021-05-28 | PCS | 3.03 | KG
19 | P202120210009 | TZB | SCB13-315/10变压器 | 1QB.710.311203BS | M06060590000627 | 0.5 复合聚酯薄膜 D280 | JB/T 4059 | 1 | KG | 2021-05-28 | PCS | 1.0 | KG
20 | P202120210009 | TZB | SCB13-315/10变压器 | 1QB.710.311203BS | M06060905000145 | 0.50/4×4 F级有溶剂环氧玻璃纤维网格 2940 | JB/T 10322.3 | 15.4 | M2 | 2021-05-28 | PCS | 15.4 | M2
21 | P202120210009 | TZB | SCB13-315/10变压器 | 1QB.710.311203BS | M06060905000148 | 1.20/5×4 F级有溶剂环氧玻璃纤维网格 2940 | JB/T 10322.3 | 2.2 | M2 | 2021-05-28 | PCS | 2.2 | M2
22 | P202120210009 | TZB | SCB13-315/10变压器 | 1QB.710.311203BS | M06060905000149 | 1.60/6×5 F级有溶剂环氧玻璃纤维网格 2940 | JB/T 10322.3 | 8.8 | M2 | 2021-05-28 | PCS | 8.8 | M2
23 | P202120210009 | TZB | SCB13-315/10变压器 | 1QB.710.311203BS | M06070108760032 | 垫块 | 8QB.193.33341CA | 1 | 套 | 2021-05-28 | PCS | inf | KG
24 | P202120210009 | TZB | SCB13-315/10变压器 | 1QB.710.311203BS | M06070293326840 | 垫块 | 8QT.193.2057.1 | 12 | 块 | 2021-05-28 | PCS | 0.048 | KG
25 | P202120210009 | TZB | SCB13-315/10变压器 | 1QB.710.311203BS | M06080500000010 | PTC支座 | 8QT.043.2047 | 3 | 支 | 2021-05-28 | PCS | 0.03 | KG
26 | P202120210009 | TZB | SCB13-315/10变压器 | 1QB.710.311203BS | M06090100600130 | 绝缘子 | ZJ-10-φ60×130 | 3 | 只 | 2021-05-28 | PCS | 3.0 | 只
27 | P202120210009 | TZB | SCB13-315/10变压器 | 1QB.710.311203BS | M06100300000057 | 夹件绝缘 | 8QB.751.33339CA.1 | 8 | 块 | 2021-05-28 | PCS | 4.0 | KG
28 | P202120210009 | TZB | SCB13-315/10变压器 | 1QB.710.311203BS | M06100700004246 | 干变绝缘件 | SCB10-315/10(33339CA) | 1 | 套 | 2021-05-28 | PCS | inf | KG
29 | P202120210009 | TZB | SCB13-315/10变压器 | 1QB.710.311203BS | M0701080022 | 弹簧垫圈16（镀黄锌） | GB/T 93 | 3 | 个 | 2021-05-28 | PCS | 3.0 | 个
30 | P202120210009 | TZB | SCB13-315/10变压器 | 1QB.710.311203BS | M09010200000120 | 铜垫圈12（镀锡CU2） | GB/T 97.2 | 30 | 个 | 2021-05-28 | PCS | 30.0 | 个
31 | P202120210009 | TZB | SCB13-315/10变压器 | 1QB.710.311203BS | M09010300000101 | 垫圈10（镀黄锌200HV） | GB/T 97.1 | 2 | 个 | 2021-05-28 | PCS | 2.0 | 个
32 | P202120210009 | TZB | SCB13-315/10变压器 | 1QB.710.311203BS | M09010300000121 | 垫圈12（镀黄锌200HV） | GB/T 97.1 | 72 | 个 | 2021-05-28 | PCS | 72.0 | 个
33 | P202120210009 | TZB | SCB13-315/10变压器 | 1QB.710.311203BS | M09010500000087 | 垫圈16（镀黄锌200HV） | GB/T 97.1 | 3 | 个 | 2021-05-28 | PCS | 3.0 | 个
34 | P202120210009 | TZB | SCB13-315/10变压器 | 1QB.710.311203BS | M09010500000121 | 弹簧垫圈12（镀黄锌） | GB/T 93 | 30 | 个 | 2021-05-28 | PCS | 30.0 | 个
35 | P202120210009 | TZB | SCB13-315/10变压器 | 1QB.710.311203BS | M09020100000120 | 铜螺母M12（镀锡CU2） | GB/T 6170 | 3 | 个 | 2021-05-28 | PCS | 3.0 | 个
36 | P202120210009 | TZB | SCB13-315/10变压器 | 1QB.710.311203BS | M09020100000121 | 铜薄螺母M12（镀锡CU2） | GB/T 6172.1 | 3 | 个 | 2021-05-28 | PCS | 3.0 | 个
37 | P202120210009 | TZB | SCB13-315/10变压器 | 1QB.710.311203BS | M09020200000101 | 薄螺母M10（镀锌04） | GB/T 6172.1 | 4 | 个 | 2021-05-28 | PCS | 4.0 | 个
38 | P202120210009 | TZB | SCB13-315/10变压器 | 1QB.710.311203BS | M09020200000103 | 螺母M10（镀黄锌8） | GB/T 6170 | 4 | 个 | 2021-05-28 | PCS | 4.0 | 个
39 | P202120210009 | TZB | SCB13-315/10变压器 | 1QB.710.311203BS | M09020200000124 | 螺母M12（镀黄锌8） | GB/T 6170 | 46 | 个 | 2021-05-28 | PCS | 46.0 | 个
40 | P202120210009 | TZB | SCB13-315/10变压器 | 1QB.710.311203BS | M09020200000172 | 螺母M16（镀黄锌8） | GB/T 6170 | 12 | 个 | 2021-05-28 | PCS | 12.0 | 个
41 | P202120210009 | TZB | SCB13-315/10变压器 | 1QB.710.311203BS | M09020200000250 | 薄螺母M12（镀黄锌8） | GB/T 6172.1 | 12 | 个 | 2021-05-28 | PCS | 12.0 | 个
42 | P202120210009 | TZB | SCB13-315/10变压器 | 1QB.710.311203BS | M09030200120020 | 铜螺栓M12×20（CU2） | GB/T 5783 | 12 | 个 | 2021-05-28 | PCS | 12.0 | 个
43 | P202120210009 | TZB | SCB13-315/10变压器 | 1QB.710.311203BS | M09030500000418 | 螺栓M10×16（镀黄锌8.8） | GB/T 5783 | 2 | 个 | 2021-05-28 | PCS | 2.0 | 个
44 | P202120210009 | TZB | SCB13-315/10变压器 | 1QB.710.311203BS | M09030500000421 | 螺栓M12×15（镀黄锌8.8） | GB/T 5783 | 2 | 个 | 2021-05-28 | PCS | 2.0 | 个
45 | P202120210009 | TZB | SCB13-315/10变压器 | 1QB.710.311203BS | M09030510120020 | 螺栓M12×20（镀黄锌8.8） | GB/T 5783 | 9 | 个 | 2021-05-28 | PCS | 9.0 | 个
46 | P202120210009 | TZB | SCB13-315/10变压器 | 1QB.710.311203BS | M09030510120042 | 螺栓M12×40（镀黄锌8.8） | GB/T 5783 | 8 | 个 | 2021-05-28 | PCS | 8.0 | 个
47 | P202120210009 | TZB | SCB13-315/10变压器 | 1QB.710.311203BS | M09030510120061 | 螺栓M12×60（镀黄锌8.8） | GB/T 5783 | 12 | 个 | 2021-05-28 | PCS | 12.0 | 个
48 | P202120210009 | TZB | SCB13-315/10变压器 | 1QB.710.311203BS | M09040201200341 | 双头螺杆 10×310×80×80 | 8QT.931.2028.1 | 2 | 支 | 2021-05-28 | PCS | 0.4 | KG
49 | P202120210009 | TZB | SCB13-315/10变压器 | 1QB.710.311203BS | M09040301203100 | 双头螺杆 12×310×80×80 | 8QT.931.2028.1 | 8 | 支 | 2021-05-28 | PCS | 1.6 | KG
50 | P202120210009 | TZB | SCB13-315/10变压器 | 1QB.710.311203BS | M09050101602314 | 螺栓M12×35（镀黄锌8.8） | GB/T 5783 | 6 | 个 | 2021-05-28 | PCS | 6.0 | 个
51 | P202120210009 | TZB | SCB13-315/10变压器 | 1QB.710.311203BS | M10010600000160 | 压钉垫圈 | 8QT.950.2006.1 | 12 | 只 | 2021-05-28 | PCS | 12.0 | 只
52 | P202120210009 | TZB | SCB13-315/10变压器 | 1QB.710.311203BS | M10020421850038 | 接线片 | 8QT.517.2009.6 | 3 | 片 | 2021-05-28 | PCS | 3.0 | 片
53 | P202120210009 | TZB | SCB13-315/10变压器 | 1QB.710.311203BS | M11050100000110 | 固化剂 | HY5980 CI | 13.78 | KG | 2021-05-28 | PCS | 13.78 | KG
54 | P202120210009 | TZB | SCB13-315/10变压器 | 1QB.710.311203BS | M11050100000200 | 促进剂 | DY5985 CI | 0 | KG | 2021-05-28 | PCS | 0.0 | KG
55 | P202120210009 | TZB | SCB13-315/10变压器 | 1QB.710.311203BS | M11050100000300 | 色浆 | DW0133 CI | 2.12 | KG | 2021-05-28 | PCS | 2.12 | KG
56 | P202120210009 | TZB | SCB13-315/10变压器 | 1QB.710.311203BS | M11050100000410 | 增韧剂 | DY040 CI | 1.06 | KG | 2021-05-28 | PCS | 1.06 | KG
57 | P202120210009 | TZB | SCB13-315/10变压器 | 1QB.710.311203BS | M11050100000500 | 环氧树脂 | CY5980 CI | 14.84 | KG | 2021-05-28 | PCS | 14.84 | KG
58 | P202120210009 | TZB | SCB13-315/10变压器 | 1QB.710.311203BS | M11990100001002 | 硅微粉 | 硅宝604 | 29.68 | KG | 2021-05-28 | PCS | 29.68 | KG
59 | P202120210009 | TZB | SCB13-315/10变压器 | 1QB.710.311203BS | M13020200000053 | 拉板 | 8QB.135.33339CA.1 | 1 | 台 | 2021-05-28 | PCS | inf | KG
60 | P202120210009 | TZB | SCB13-315/10变压器 | 1QB.710.311203BS | 5QB-510-33339EA-1 | 导电杆装配 | 5QB.510.33339EA.1 | 1 | 支 | 2021-05-28 | PCS | 1.0 | 支
61 | P202120210009 | TZB | SCB13-315/10变压器 | 1QB.710.311203BS | 5QB-510-33339EA-2 | 导电杆装配 | 5QB.510.33339EA.2 | 2 | 支 | 2021-05-28 | PCS | 2.0 | 支
62 | P202120210009 | TZB | SCB13-315/10变压器 | 1QB.710.311203BS | 5QB-TXJJ-33339GW-1 | 铁心夹件 | 5QB.TXJJ.33339GW.1 | 1 | 套 | 2021-05-28 | PCS | inf | KG
63 | P202120210009 | TZB | SCB13-315/10变压器 | 1QB.710.311203BS | 5QT-720-2109-3 | 绝缘子 | 5QT.720.2109.3 | 6 | 只 | 2021-05-28 | PCS | 6.0 | 只
64 | P202120210009 | TZB | SCB13-315/10变压器 | 1QB.710.311203BS | 8QB-868-311203BS-1 | 铭牌 | 8QB.868.311203BS.1 | 1 | 块 | 2021-05-28 | PCS | 1.0 | 块
65 | P202120210009 | TZB | SCB13-315/10变压器 | 1QB.710.311203BS | 8QT-132-2015-368 | 撑板 25×8×450 | 8QT.132.2015 | 12 | 支 | 2021-05-28 | PCS | 4.0 | KG
66 | P202120210009 | TZB | SCB13-315/10变压器 | 1QB.710.311203BS | 8QT-132-2015-369 | 撑板 40×8×450 | 8QT.132.2015 | 3 | 支 | 2021-05-28 | PCS | 1.0 | KG
67 | P202120210009 | TZB | SCB13-315/10变压器 | 1QB.710.311203BS | 8QT-157-2063-1 | 衬垫 | 8QT.157.2063.1 | 4 | 块 | 2021-05-28 | PCS | 4.0 | 块
68 | P202120210009 | TZB | SCB13-315/10变压器 | 1QB.710.311203BS | 8QT-193-2043-3-005 | 垫块 54×50×10 | 8QT.193.2043.3 | 24 | 块 | 2021-05-28 | PCS | 1.263157894736842 | KG
69 | P202120210009 | TZB | SCB13-315/10变压器 | 1QB.710.311203BS | 8QT-193-2043-3-006 | 垫块 41×50×10 | 8QT.193.2043.3 | 24 | 块 | 2021-05-28 | PCS | 1.0 | KG
70 | P202120210009 | TZB | SCB13-315/10变压器 | 1QB.710.311203BS | 8QT-518-2014-4 | 接地片 | 8QT.518.2014.4 | 1 | 片 | 2021-05-28 | PCS | 1.0 | 片
71 | P202120210009 | TZB | SCB13-315/10变压器 | 1QB.710.311203BS | 8QT-710-2014-2 | 绝缘垫圈 | 8QT.710.2014.2 | 4 | 块 | 2021-05-28 | PCS | 4.0 | 块
0 | P202130420001 | TZB | SC(H)B13-400/10变压器 | 1QB.710.311303B | M09030510120020 | 螺栓M12×20（镀黄锌8.8） | GB/T 5783 | 3 | 个 | 2021-08-13 | PCS | 3.0 | 个
1 | P202130420001 | TZB | SC(H)B13-400/10变压器 | 1QB.710.311303B | 8QT-132-2015-800 | 撑板 25×6×395 | 8QT.132.2015 | 12 | 支 | 2021-08-13 | PCS | 1.3333333333333333 | KG
2 | P202130420001 | TZB | SC(H)B13-400/10变压器 | 1QB.710.311303B | 8QT-193-2043-3-009 | 垫块 35×50×10 | 8QT.193.2043.3 | 24 | 块 | 2021-08-13 | PCS | 0.8275862068965517 | KG
3 | P202130420001 | TZB | SC(H)B13-400/10变压器 | 1QB.710.311303B | 8QT-193-2043-3-159 | 垫块 30×20×5 | 8QT.193.2043.3 | 48 | 块 | 2021-08-13 | PCS | 0.2874251497005988 | KG
4 | P202130420001 | TZB | SC(H)B13-400/10变压器 | 1QB.710.311303B | 8QT-518-2014-4 | 接地片 | 8QT.518.2014.4 | 1 | 片 | 2021-08-13 | PCS | 1.0 | 片
5 | P202130420001 | TZB | SC(H)B13-400/10变压器 | 1QB.710.311303B | F00000000000001 | 硅钢片纵剪加工费 |  | 1095.12 | KG | 2021-08-13 | PCS | 1095.12 | KG
6 | P202130420001 | TZB | SC(H)B13-400/10变压器 | 1QB.710.311303B | M01020101900315 | 聚酯亚胺漆包铜扁线 | QZYB-2/180 1.90×3.15/2.06×3.31 | 148.47 | KG | 2021-08-13 | PCS | 148.47 | KG
7 | P202130420001 | TZB | SC(H)B13-400/10变压器 | 1QB.710.311303B | M01030100800380 | T2铜带 | T2O60-0.80×380-GB/T 18813 | 131.25 | KG | 2021-08-13 | PCS | 131.25 | KG
8 | P202130420001 | TZB | SC(H)B13-400/10变压器 | 1QB.710.311303B | M01030200000009 | 5×50 铜母线 TMQY | GB/T 5585.1-2005 | 12.48 | KG | 2021-08-13 | PCS | 12.48 | KG
9 | P202130420001 | TZB | SC(H)B13-400/10变压器 | 1QB.710.311303B | M01030200040030 | 4×30 铜母线 TMQY | GB/T 5585.1-2005 | 0 | KG | 2021-08-13 | PCS | 0.0 | KG
10 | P202130420001 | TZB | SC(H)B13-400/10变压器 | 1QB.710.311303B | M01050200000350 | 聚氯乙烯绝缘电缆 | ZR-BUR-35mm^2 | 2 | M | 2021-08-13 | PCS | 2.0 | M
11 | P202130420001 | TZB | SC(H)B13-400/10变压器 | 1QB.710.311303B | M02010102300852 | 剪切后硅钢片 | 23RK085 | 1095.12 | KG | 2021-08-13 | PCS | 1095.12 | KG
12 | P202130420001 | TZB | SC(H)B13-400/10变压器 | 1QB.710.311303B | M05020100000350 | 铜接线端子 | DT-35 | 6 | 只 | 2021-08-13 | PCS | 6.0 | 只
13 | P202130420001 | TZB | SC(H)B13-400/10变压器 | 1QB.710.311303B | M05022700000200 | 接线端子 | 8QT.570.2001.7 | 6 | 只 | 2021-08-13 | PCS | 6.0 | 只
14 | P202130420001 | TZB | SC(H)B13-400/10变压器 | 1QB.710.311303B | M06030800000202 | 热缩绝缘管 | φ20（红） | 0 | M | 2021-08-13 | PCS | 0.0 | M
15 | P202130420001 | TZB | SC(H)B13-400/10变压器 | 1QB.710.311303B | M06030800000203 | 热缩绝缘管 | φ20（黄） | 0 | M | 2021-08-13 | PCS | 0.0 | M
16 | P202130420001 | TZB | SC(H)B13-400/10变压器 | 1QB.710.311303B | M06030800000204 | 热缩绝缘管 | φ20（绿） | 0 | M | 2021-08-13 | PCS | 0.0 | M
17 | P202130420001 | TZB | SC(H)B13-400/10变压器 | 1QB.710.311303B | M06039900000006 | 麦管 | NOMEX | 3 | 根 | 2021-08-13 | PCS | 3.0 | 根
18 | P202130420001 | TZB | SC(H)B13-400/10变压器 | 1QB.710.311303B | M06050100600030 | 无碱无蜡玻璃纤维带 | ET60-30-（P）-JC/T 174 | 3.3 | KG | 2021-08-13 | PCS | 3.3 | KG
19 | P202130420001 | TZB | SC(H)B13-400/10变压器 | 1QB.710.311303B | M06050101400050 | 无碱无蜡玻璃纤维带 | ET140-50-（P）-JC/T 174 | 2.2 | KG | 2021-08-13 | PCS | 2.2 | KG
20 | P202130420001 | TZB | SC(H)B13-400/10变压器 | 1QB.710.311303B | M06050500000053 | 0.18 LHL预浸布 | JB/T 10942 | 6.3 | KG | 2021-08-13 | PCS | 6.3 | KG
21 | P202130420001 | TZB | SC(H)B13-400/10变压器 | 1QB.710.311303B | M06050500000054 | 0.40 LHL预浸布 | JB/T 10942 | 1.05 | KG | 2021-08-13 | PCS | 1.05 | KG
22 | P202130420001 | TZB | SC(H)B13-400/10变压器 | 1QB.710.311303B | M0605200002 | 0.45无碱玻璃纤维短切毡 EMC 450 |  | 2.2 | KG | 2021-08-13 | PCS | 2.2 | KG
23 | P202130420001 | TZB | SC(H)B13-400/10变压器 | 1QB.710.311303B | M06060590000627 | 0.5 复合聚酯薄膜 D280 | JB/T 4059 | 1.1 | KG | 2021-08-13 | PCS | 1.1 | KG
24 | P202130420001 | TZB | SC(H)B13-400/10变压器 | 1QB.710.311303B | M06060905000148 | 1.20/5×4 F级有溶剂环氧玻璃纤维网格 2940 | JB/T 10322.3 | 3.3 | M2 | 2021-08-13 | PCS | 3.3 | M2
25 | P202130420001 | TZB | SC(H)B13-400/10变压器 | 1QB.710.311303B | M06060905000149 | 1.60/6×5 F级有溶剂环氧玻璃纤维网格 2940 | JB/T 10322.3 | 6.6 | M2 | 2021-08-13 | PCS | 6.6 | M2
26 | P202130420001 | TZB | SC(H)B13-400/10变压器 | 1QB.710.311303B | M06060905000155 | 0.40/3×3 F级有溶剂环氧玻璃纤维网格 2940 | JB/T 10322.3 | 13.2 | M2 | 2021-08-13 | PCS | 13.2 | M2
27 | P202130420001 | TZB | SC(H)B13-400/10变压器 | 1QB.710.311303B | M06070293326840 | 垫块 | 8QT.193.2057.1 | 12 | 块 | 2021-08-13 | PCS | 0.048 | KG
28 | P202130420001 | TZB | SC(H)B13-400/10变压器 | 1QB.710.311303B | M06080500000010 | PTC支座 | 8QT.043.2047 | 3 | 支 | 2021-08-13 | PCS | 0.03 | KG
29 | P202130420001 | TZB | SC(H)B13-400/10变压器 | 1QB.710.311303B | M06090100600130 | 绝缘子 | ZJ-10-φ60×130 | 3 | 只 | 2021-08-13 | PCS | 3.0 | 只
30 | P202130420001 | TZB | SC(H)B13-400/10变压器 | 1QB.710.311303B | M06100363178967 | 夹件绝缘 | 8QB.751.33341CA.1 | 8 | 块 | 2021-08-13 | PCS | 1.3333333333333333 | KG
31 | P202130420001 | TZB | SC(H)B13-400/10变压器 | 1QB.710.311303B | M0701080022 | 弹簧垫圈16（镀黄锌） | GB/T 93 | 3 | 个 | 2021-08-13 | PCS | 3.0 | 个
32 | P202130420001 | TZB | SC(H)B13-400/10变压器 | 1QB.710.311303B | M09010200000100 | 铜垫圈10（镀锡CU2） | GB/T 97.2 | 12 | 个 | 2021-08-13 | PCS | 12.0 | 个
33 | P202130420001 | TZB | SC(H)B13-400/10变压器 | 1QB.710.311303B | M09010200000120 | 铜垫圈12（镀锡CU2） | GB/T 97.2 | 18 | 个 | 2021-08-13 | PCS | 18.0 | 个
34 | P202130420001 | TZB | SC(H)B13-400/10变压器 | 1QB.710.311303B | M09010300000101 | 垫圈10（镀黄锌200HV） | GB/T 97.1 | 2 | 个 | 2021-08-13 | PCS | 2.0 | 个
35 | P202130420001 | TZB | SC(H)B13-400/10变压器 | 1QB.710.311303B | M09010300000121 | 垫圈12（镀黄锌200HV） | GB/T 97.1 | 70 | 个 | 2021-08-13 | PCS | 70.0 | 个
36 | P202130420001 | TZB | SC(H)B13-400/10变压器 | 1QB.710.311303B | M09010500000087 | 垫圈16（镀黄锌200HV） | GB/T 97.1 | 3 | 个 | 2021-08-13 | PCS | 3.0 | 个
37 | P202130420001 | TZB | SC(H)B13-400/10变压器 | 1QB.710.311303B | M09010500000121 | 弹簧垫圈12（镀黄锌） | GB/T 93 | 32 | 个 | 2021-08-13 | PCS | 32.0 | 个
38 | P202130420001 | TZB | SC(H)B13-400/10变压器 | 1QB.710.311303B | M09020100000121 | 铜薄螺母M12（镀锡CU2） | GB/T 6172.1 | 3 | 个 | 2021-08-13 | PCS | 3.0 | 个
39 | P202130420001 | TZB | SC(H)B13-400/10变压器 | 1QB.710.311303B | M09020200000124 | 螺母M12（镀黄锌8） | GB/T 6170 | 48 | 个 | 2021-08-13 | PCS | 48.0 | 个
40 | P202130420001 | TZB | SC(H)B13-400/10变压器 | 1QB.710.311303B | M09020200000172 | 螺母M16（镀黄锌8） | GB/T 6170 | 3 | 个 | 2021-08-13 | PCS | 3.0 | 个
41 | P202130420001 | TZB | SC(H)B13-400/10变压器 | 1QB.710.311303B | M09020200000250 | 薄螺母M12（镀黄锌8） | GB/T 6172.1 | 12 | 个 | 2021-08-13 | PCS | 12.0 | 个
42 | P202130420001 | TZB | SC(H)B13-400/10变压器 | 1QB.710.311303B | M09030200100020 | 铜螺栓M10×20（CU2） | GB/T 5783 | 6 | 个 | 2021-08-13 | PCS | 6.0 | 个
43 | P202130420001 | TZB | SC(H)B13-400/10变压器 | 1QB.710.311303B | M09030200120020 | 铜螺栓M12×20（CU2） | GB/T 5783 | 6 | 个 | 2021-08-13 | PCS | 6.0 | 个
44 | P202130420001 | TZB | SC(H)B13-400/10变压器 | 1QB.710.311303B | M09030200120025 | 铜螺栓M12×25（镀锡CU2） | GB/T 5783 | 3 | 个 | 2021-08-13 | PCS | 3.0 | 个
45 | P202130420001 | TZB | SC(H)B13-400/10变压器 | 1QB.710.311303B | M09030500000103 | 螺栓M12×50（镀黄锌8.8） | GB/T 5783 | 2 | 个 | 2021-08-13 | PCS | 2.0 | 个
46 | P202130420001 | TZB | SC(H)B13-400/10变压器 | 1QB.710.311303B | M09030500000418 | 螺栓M10×16（镀黄锌8.8） | GB/T 5783 | 2 | 个 | 2021-08-13 | PCS | 2.0 | 个
47 | P202130420001 | TZB | SC(H)B13-400/10变压器 | 1QB.710.311303B | M09030500000421 | 螺栓M12×15（镀黄锌8.8） | GB/T 5783 | 3 | 个 | 2021-08-13 | PCS | 3.0 | 个
48 | P202130420001 | TZB | SC(H)B13-400/10变压器 | 1QB.710.311303B | 5QB-510-311302B-1 | 导电杆 | 5QB.510.311302B.1 | 1 | 支 | 2021-08-13 | PCS | 1.0 | 支
49 | P202130420001 | TZB | SC(H)B13-400/10变压器 | 1QB.710.311303B | 5QB-510-311302B-2 | 导电杆 | 5QB.510.311302B.2 | 2 | 支 | 2021-08-13 | PCS | 2.0 | 支
50 | P202130420001 | TZB | SC(H)B13-400/10变压器 | 1QB.710.311303B | 5QB-GBJYJ-311302B-1 | 干变绝缘件 | 5QB.GBJYJ.311302B.1 | 1 | 套 | 2021-08-13 | PCS | inf | KG
51 | P202130420001 | TZB | SC(H)B13-400/10变压器 | 1QB.710.311303B | 5QB-SZDK-311302B-1 | 垫块 | 5QB.SZDK.311302B.1 | 1 | 套 | 2021-08-13 | PCS | inf | KG
52 | P202130420001 | TZB | SC(H)B13-400/10变压器 | 1QB.710.311303B | 5QB-TXJJ-311302B-1 | 铁心夹件 | 5QB.TXJJ.311302B.1 | 1 | 套 | 2021-08-13 | PCS | inf | KG
53 | P202130420001 | TZB | SC(H)B13-400/10变压器 | 1QB.710.311303B | 5QT-720-2109-2 | 绝缘子 | 5QT.720.2109.2 | 6 | 只 | 2021-08-13 | PCS | 6.0 | 只
54 | P202130420001 | TZB | SC(H)B13-400/10变压器 | 1QB.710.311303B | 8QB-022-311302B-1 | 垫脚 | 8QB.022.311302B.1 | 1 | 台 | 2021-08-13 | PCS | inf | KG
55 | P202130420001 | TZB | SC(H)B13-400/10变压器 | 1QB.710.311303B | 8QB-130-311302B-1 | 加强板 | 8QB.130.311302B.1 | 1 | 块 | 2021-08-13 | PCS | inf | KG
56 | P202130420001 | TZB | SC(H)B13-400/10变压器 | 1QB.710.311303B | 8QB-135-311302B-1 | 拉板 | 8QB.135.311302B.1 | 1 | 台 | 2021-08-13 | PCS | inf | KG
57 | P202130420001 | TZB | SC(H)B13-400/10变压器 | 1QB.710.311303B | 8QB-281-311302B-1 | 减震垫 | 8QB.281.311302B.1 | 1 | 块 | 2021-08-13 | PCS | 0.2 | KG
58 | P202130420001 | TZB | SC(H)B13-400/10变压器 | 1QB.710.311303B | 8QB-570-33337CA-1 | 接线端子 | 8QB.570.33337CA.1 | 18 | 个 | 2021-08-13 | PCS | 18.0 | 个
59 | P202130420001 | TZB | SC(H)B13-400/10变压器 | 1QB.710.311303B | 8QB-786-311301A-1 | 垫脚绝缘 | 8QB.786.311301A.1 | 4 | 块 | 2021-08-13 | PCS | 0.23529411764705882 | KG
60 | P202130420001 | TZB | SC(H)B13-400/10变压器 | 1QB.710.311303B | 8QB-868-311303B-1 | 铭牌 | 8QB.868.311303B.1 | 1 | 块 | 2021-08-13 | PCS | 1.0 | 块
61 | P202130420001 | TZB | SC(H)B13-400/10变压器 | 1QB.710.311303B | 8QT-123-2022-1-1017 | 撑条 398×6×5 | 8QT.123.2022.1 | 27 | 支 | 2021-08-13 | PCS | 0.6 | KG
62 | P202130420001 | TZB | SC(H)B13-400/10变压器 | 1QB.710.311303B | 8QT-132-2015-128 | 撑板 40×6×395 | 8QT.132.2015 | 3 | 支 | 2021-08-13 | PCS | 0.5 | KG
63 | P202130420001 | TZB | SC(H)B13-400/10变压器 | 1QB.710.311303B | M09030510120045 | 螺栓M12×45（镀黄锌8.8） | GB/T 5781 | 8 | 个 | 2021-08-13 | PCS | 8.0 | 个
64 | P202130420001 | TZB | SC(H)B13-400/10变压器 | 1QB.710.311303B | M09030510120061 | 螺栓M12×60（镀黄锌8.8） | GB/T 5783 | 12 | 个 | 2021-08-13 | PCS | 12.0 | 个
65 | P202130420001 | TZB | SC(H)B13-400/10变压器 | 1QB.710.311303B | M09040301203700 | 双头螺杆 12×370×80×80 | 8QT.931.2028.1 | 8 | 个 | 2021-08-13 | PCS | 2.0 | KG
66 | P202130420001 | TZB | SC(H)B13-400/10变压器 | 1QB.710.311303B | M09050101602314 | 螺栓M12×35（镀黄锌8.8） | GB/T 5783 | 6 | 个 | 2021-08-13 | PCS | 6.0 | 个
67 | P202130420001 | TZB | SC(H)B13-400/10变压器 | 1QB.710.311303B | M09050101602315 | 焊接螺柱M12×30（镀黄锌8.8） | GB/T 902.1 | 3 | 个 | 2021-08-13 | PCS | 3.0 | 个
68 | P202130420001 | TZB | SC(H)B13-400/10变压器 | 1QB.710.311303B | M10010600000160 | 压钉垫圈 | 8QT.950.2006.1 | 12 | 只 | 2021-08-13 | PCS | 12.0 | 只
69 | P202130420001 | TZB | SC(H)B13-400/10变压器 | 1QB.710.311303B | M10020421850038 | 接线片 | 8QT.517.2009.6 | 3 | 片 | 2021-08-13 | PCS | 3.0 | 片
70 | P202130420001 | TZB | SC(H)B13-400/10变压器 | 1QB.710.311303B | M11050100000110 | 固化剂 | HY5980 CI | 15.9 | KG | 2021-08-13 | PCS | 15.9 | KG
71 | P202130420001 | TZB | SC(H)B13-400/10变压器 | 1QB.710.311303B | M11050100000200 | 促进剂 | DY5985 CI | 0 | KG | 2021-08-13 | PCS | 0.0 | KG
72 | P202130420001 | TZB | SC(H)B13-400/10变压器 | 1QB.710.311303B | M11050100000300 | 色浆 | DW0133 CI | 1.06 | KG | 2021-08-13 | PCS | 1.06 | KG
73 | P202130420001 | TZB | SC(H)B13-400/10变压器 | 1QB.710.311303B | M11050100000410 | 增韧剂 | DY040 CI | 1.06 | KG | 2021-08-13 | PCS | 1.06 | KG
74 | P202130420001 | TZB | SC(H)B13-400/10变压器 | 1QB.710.311303B | M11050100000500 | 环氧树脂 | CY5980 CI | 15.9 | KG | 2021-08-13 | PCS | 15.9 | KG
75 | P202130420001 | TZB | SC(H)B13-400/10变压器 | 1QB.710.311303B | M11990100001005 | 硅微粉 | 矽比科703 | 32.86 | KG | 2021-08-13 | PCS | 32.86 | KG
0 | P202140220022 | TZB | SCB13-500/10变压器 | 1QB.710.311403BS | 5QB-510-33341GD-1 | 导电杆装配 | 5QB.510.33341GD.1 | 1 | 支 | 2021-05-28 | PCS | 1.0 | 支
1 | P202140220022 | TZB | SCB13-500/10变压器 | 1QB.710.311403BS | 8QB-868-311403BS-1 | 铭牌 | 8QB.868.311403BS.1 | 1 | 块 | 2021-05-28 | PCS | 1.0 | 块
2 | P202140220022 | TZB | SCB13-500/10变压器 | 1QB.710.311403BS | 8QT-123-2022-1-972 | 撑条 488×6×6 | 8QT.123.2022.1 | 53.55 | 支 | 2021-05-28 | PCS | 1.3387499999999999 | KG
3 | P202140220022 | TZB | SCB13-500/10变压器 | 1QB.710.311403BS | 8QT-132-2015-282 | 撑板 25×8×485 | 8QT.132.2015.282 | 12 | 支 | 2021-05-28 | PCS | 2.4 | KG
4 | P202140220022 | TZB | SCB13-500/10变压器 | 1QB.710.311403BS | 8QT-132-2015-283 | 撑板 40×8×485 | 8QT.132.2015 | 3 | 支 | 2021-05-28 | PCS | 1.0 | KG
5 | P202140220022 | TZB | SCB13-500/10变压器 | 1QB.710.311403BS | 8QT-157-2063-1 | 衬垫 | 8QT.157.2063.1 | 4 | 块 | 2021-05-28 | PCS | 4.0 | 块
6 | P202140220022 | TZB | SCB13-500/10变压器 | 1QB.710.311403BS | 8QT-193-2043-3-009 | 垫块 35×50×10 | 8QT.193.2043.3 | 24 | 块 | 2021-05-28 | PCS | 0.8275862068965517 | KG
7 | P202140220022 | TZB | SCB13-500/10变压器 | 1QB.710.311403BS | 8QT-193-2043-3-010 | 垫块 50×50×20 | 8QT.193.2043.3 | 24 | 块 | 2021-05-28 | PCS | 2.1818181818181817 | KG
8 | P202140220022 | TZB | SCB13-500/10变压器 | 1QB.710.311403BS | 8QT-518-2014-4 | 接地片 | 8QT.518.2014.4 | 1 | 片 | 2021-05-28 | PCS | 1.0 | 片
9 | P202140220022 | TZB | SCB13-500/10变压器 | 1QB.710.311403BS | 8QT-710-2014-2 | 绝缘垫圈 | 8QT.710.2014.2 | 4 | 块 | 2021-05-28 | PCS | 4.0 | 块
10 | P202140220022 | TZB | SCB13-500/10变压器 | 1QB.710.311403BS | 8QT-769-2026-6 | 绝缘管 | 8QT.769.2026.6 | 1 | 支 | 2021-05-28 | PCS | 0.05555555555555555 | KG
11 | P202140220022 | TZB | SCB13-500/10变压器 | 1QB.710.311403BS | F00000000000001 | 硅钢片纵剪加工费 |  | 1188.72 | KG | 2021-05-28 | PCS | 1188.72 | KG
12 | P202140220022 | TZB | SCB13-500/10变压器 | 1QB.710.311403BS | M01020107500593 | 聚酯亚胺漆包铜扁线 | QZYB-2/180-1.70×4.50/1.86×4.66 | 168.67 | KG | 2021-05-28 | PCS | 168.67 | KG
13 | P202140220022 | TZB | SCB13-500/10变压器 | 1QB.710.311403BS | M01030200000015 | 6×60 铜母线 TMQY | GB/T 5585.1-2005 | 18.72 | KG | 2021-05-28 | PCS | 18.720000000000002 | KG
14 | P202140220022 | TZB | SCB13-500/10变压器 | 1QB.710.311403BS | M01050200000350 | 聚氯乙烯绝缘电缆 | ZR-BUR-35mm^2 | 2 | M | 2021-05-28 | PCS | 2.0 | M
15 | P202140220022 | TZB | SCB13-500/10变压器 | 1QB.710.311403BS | M0109010027 | TU1铜带 | TU1O60-0.85×435 | 154.35 | KG | 2021-05-28 | PCS | 154.35 | KG
16 | P202140220022 | TZB | SCB13-500/10变压器 | 1QB.710.311403BS | M02010102300852 | 剪切后硅钢片 | 23RK085 | 1188.72 | KG | 2021-05-28 | PCS | 1188.72 | KG
17 | P202140220022 | TZB | SCB13-500/10变压器 | 1QB.710.311403BS | M05020100000350 | 铜接线端子 | DT-35 | 6 | 只 | 2021-05-28 | PCS | 6.0 | 只
18 | P202140220022 | TZB | SCB13-500/10变压器 | 1QB.710.311403BS | M05022700000200 | 接线端子 | 8QT.570.2001.7 | 24 | 只 | 2021-05-28 | PCS | 24.0 | 只
19 | P202140220022 | TZB | SCB13-500/10变压器 | 1QB.710.311403BS | M06030800000202 | 热缩绝缘管 | φ20（红） | 0 | M | 2021-05-28 | PCS | 0.0 | M
20 | P202140220022 | TZB | SCB13-500/10变压器 | 1QB.710.311403BS | M06030800000203 | 热缩绝缘管 | φ20（黄） | 0 | M | 2021-05-28 | PCS | 0.0 | M
21 | P202140220022 | TZB | SCB13-500/10变压器 | 1QB.710.311403BS | M06030800000204 | 热缩绝缘管 | φ20（绿） | 0 | M | 2021-05-28 | PCS | 0.0 | M
22 | P202140220022 | TZB | SCB13-500/10变压器 | 1QB.710.311403BS | M06039900000006 | 麦管 | NOMEX | 3 | 根 | 2021-05-28 | PCS | 3.0 | 根
23 | P202140220022 | TZB | SCB13-500/10变压器 | 1QB.710.311403BS | M06050100600030 | 无碱无蜡玻璃纤维带 | ET60-30-（P）-JC/T 174 | 3.03 | KG | 2021-05-28 | PCS | 3.03 | KG
24 | P202140220022 | TZB | SCB13-500/10变压器 | 1QB.710.311403BS | M06050101400050 | 无碱无蜡玻璃纤维带 | ET140-50-（P）-JC/T 174 | 2.02 | KG | 2021-05-28 | PCS | 2.02 | KG
25 | P202140220022 | TZB | SCB13-500/10变压器 | 1QB.710.311403BS | M06050501203302 | 0.18 F级预浸料 6440 | JB/T 10942 | 7.35 | KG | 2021-05-28 | PCS | 7.35 | KG
26 | P202140220022 | TZB | SCB13-500/10变压器 | 1QB.710.311403BS | M06050501203305 | 0.40 F级预浸料 6440 | JB/T 10942 | 2.1 | KG | 2021-05-28 | PCS | 2.1 | KG
27 | P202140220022 | TZB | SCB13-500/10变压器 | 1QB.710.311403BS | M0605200002 | 0.45无碱玻璃纤维短切毡 EMC 450 |  | 4.04 | KG | 2021-05-28 | PCS | 4.04 | KG
28 | P202140220022 | TZB | SCB13-500/10变压器 | 1QB.710.311403BS | M06060590000627 | 0.5 复合聚酯薄膜 D280 | JB/T 4059 | 2.2 | KG | 2021-05-28 | PCS | 2.2 | KG
29 | P202140220022 | TZB | SCB13-500/10变压器 | 1QB.710.311403BS | M06060905000145 | 0.50/4×4 F级有溶剂环氧玻璃纤维网格 2940 | JB/T 10322.3 | 14.3 | M2 | 2021-05-28 | PCS | 14.3 | M2
30 | P202140220022 | TZB | SCB13-500/10变压器 | 1QB.710.311403BS | M06060905000148 | 1.20/5×4 F级有溶剂环氧玻璃纤维网格 2940 | JB/T 10322.3 | 2.2 | M2 | 2021-05-28 | PCS | 2.2 | M2
31 | P202140220022 | TZB | SCB13-500/10变压器 | 1QB.710.311403BS | M06060905000149 | 1.60/6×5 F级有溶剂环氧玻璃纤维网格 2940 | JB/T 10322.3 | 14.3 | M2 | 2021-05-28 | PCS | 14.3 | M2
32 | P202140220022 | TZB | SCB13-500/10变压器 | 1QB.710.311403BS | M06070108760032 | 垫块 | 8QB.193.33341CA | 1 | 套 | 2021-05-28 | PCS | inf | KG
33 | P202140220022 | TZB | SCB13-500/10变压器 | 1QB.710.311403BS | M06070293326840 | 垫块 | 8QT.193.2057.1 | 12 | 块 | 2021-05-28 | PCS | 0.048 | KG
34 | P202140220022 | TZB | SCB13-500/10变压器 | 1QB.710.311403BS | M06080500000010 | PTC支座 | 8QT.043.2047 | 3 | 支 | 2021-05-28 | PCS | 0.03 | KG
35 | P202140220022 | TZB | SCB13-500/10变压器 | 1QB.710.311403BS | M06090100600130 | 绝缘子 | ZJ-10-φ60×130 | 3 | 只 | 2021-05-28 | PCS | 3.0 | 只
36 | P202140220022 | TZB | SCB13-500/10变压器 | 1QB.710.311403BS | M06100363178967 | 夹件绝缘 | 8QB.751.33341CA.1 | 8 | 块 | 2021-05-28 | PCS | 1.3333333333333333 | KG
37 | P202140220022 | TZB | SCB13-500/10变压器 | 1QB.710.311403BS | M0701080022 | 弹簧垫圈16（镀黄锌） | GB/T 93 | 3 | 个 | 2021-05-28 | PCS | 3.0 | 个
38 | P202140220022 | TZB | SCB13-500/10变压器 | 1QB.710.311403BS | M0702050557 | 螺栓 | GB/T 5782 螺栓 M12×110（镀黄锌8.8） | 8 | 个 | 2021-05-28 | PCS | 8.0 | 个
39 | P202140220022 | TZB | SCB13-500/10变压器 | 1QB.710.311403BS | M09010200000120 | 铜垫圈12（镀锡CU2） | GB/T 97.2 | 30 | 个 | 2021-05-28 | PCS | 30.0 | 个
40 | P202140220022 | TZB | SCB13-500/10变压器 | 1QB.710.311403BS | M09010300000101 | 垫圈10（镀黄锌200HV） | GB/T 97.1 | 2 | 个 | 2021-05-28 | PCS | 2.0 | 个
41 | P202140220022 | TZB | SCB13-500/10变压器 | 1QB.710.311403BS | M09010300000121 | 垫圈12（镀黄锌200HV） | GB/T 97.1 | 84 | 个 | 2021-05-28 | PCS | 84.0 | 个
42 | P202140220022 | TZB | SCB13-500/10变压器 | 1QB.710.311403BS | M09010500000087 | 垫圈16（镀黄锌200HV） | GB/T 97.1 | 3 | 个 | 2021-05-28 | PCS | 3.0 | 个
43 | P202140220022 | TZB | SCB13-500/10变压器 | 1QB.710.311403BS | M09010500000121 | 弹簧垫圈12（镀黄锌） | GB/T 93 | 36 | 个 | 2021-05-28 | PCS | 36.0 | 个
44 | P202140220022 | TZB | SCB13-500/10变压器 | 1QB.710.311403BS | M09020100000120 | 铜螺母M12（镀锡CU2） | GB/T 6170 | 3 | 个 | 2021-05-28 | PCS | 3.0 | 个
45 | P202140220022 | TZB | SCB13-500/10变压器 | 1QB.710.311403BS | M09020100000121 | 铜薄螺母M12（镀锡CU2） | GB/T 6172.1 | 3 | 个 | 2021-05-28 | PCS | 3.0 | 个
46 | P202140220022 | TZB | SCB13-500/10变压器 | 1QB.710.311403BS | M09020200000036 | 薄螺母M10（镀黄锌8） | GB/T 6172.1 | 4 | 个 | 2021-05-28 | PCS | 4.0 | 个
47 | P202140220022 | TZB | SCB13-500/10变压器 | 1QB.710.311403BS | M09020200000103 | 螺母M10（镀黄锌8） | GB/T 6170 | 4 | 个 | 2021-05-28 | PCS | 4.0 | 个
48 | P202140220022 | TZB | SCB13-500/10变压器 | 1QB.710.311403BS | M09020200000124 | 螺母M12（镀黄锌8） | GB/T 6170 | 52 | 个 | 2021-05-28 | PCS | 52.0 | 个
49 | P202140220022 | TZB | SCB13-500/10变压器 | 1QB.710.311403BS | M09020200000171 | 薄螺母M16（镀黄锌8） | GB/T 6172.1 | 12 | 个 | 2021-05-28 | PCS | 12.0 | 个
50 | P202140220022 | TZB | SCB13-500/10变压器 | 1QB.710.311403BS | M09020200000172 | 螺母M16（镀黄锌8） | GB/T 6170 | 3 | 个 | 2021-05-28 | PCS | 3.0 | 个
51 | P202140220022 | TZB | SCB13-500/10变压器 | 1QB.710.311403BS | M09030200120020 | 铜螺栓M12×20（CU2） | GB/T 5783 | 12 | 个 | 2021-05-28 | PCS | 12.0 | 个
52 | P202140220022 | TZB | SCB13-500/10变压器 | 1QB.710.311403BS | M09030500000418 | 螺栓M10×16（镀黄锌8.8） | GB/T 5783 | 2 | 个 | 2021-05-28 | PCS | 2.0 | 个
53 | P202140220022 | TZB | SCB13-500/10变压器 | 1QB.710.311403BS | M09030500000419 | 螺栓M16×60（镀黄锌8.8） | GB/T 5783 | 12 | 个 | 2021-05-28 | PCS | 12.0 | 个
54 | P202140220022 | TZB | SCB13-500/10变压器 | 1QB.710.311403BS | M09030500000421 | 螺栓M12×15（镀黄锌8.8） | GB/T 5783 | 3 | 个 | 2021-05-28 | PCS | 3.0 | 个
55 | P202140220022 | TZB | SCB13-500/10变压器 | 1QB.710.311403BS | M09030510120020 | 螺栓M12×20（镀黄锌8.8） | GB/T 5783 | 9 | 个 | 2021-05-28 | PCS | 9.0 | 个
56 | P202140220022 | TZB | SCB13-500/10变压器 | 1QB.710.311403BS | M09040201200333 | 双头螺杆 10×330×60×60 | 8QT.931.2028.1 | 2 | 支 | 2021-05-28 | PCS | 0.4 | KG
57 | P202140220022 | TZB | SCB13-500/10变压器 | 1QB.710.311403BS | M09040301203300 | 双头螺杆 12×330×80×80 | 8QT.931.2028.1 | 8 | 个 | 2021-05-28 | PCS | 2.0 | KG
58 | P202140220022 | TZB | SCB13-500/10变压器 | 1QB.710.311403BS | M09050101602314 | 螺栓M12×35（镀黄锌8.8） | GB/T 5783 | 12 | 个 | 2021-05-28 | PCS | 12.0 | 个
59 | P202140220022 | TZB | SCB13-500/10变压器 | 1QB.710.311403BS | M10010600000160 | 压钉垫圈 | 8QT.950.2006.1 | 12 | 只 | 2021-05-28 | PCS | 12.0 | 只
60 | P202140220022 | TZB | SCB13-500/10变压器 | 1QB.710.311403BS | M10020406250011 | 接线片 | 8QT.517.2009.5 | 3 | 片 | 2021-05-28 | PCS | 3.0 | 片
61 | P202140220022 | TZB | SCB13-500/10变压器 | 1QB.710.311403BS | M11050100000110 | 固化剂 | HY5980 CI | 16.96 | KG | 2021-05-28 | PCS | 16.96 | KG
62 | P202140220022 | TZB | SCB13-500/10变压器 | 1QB.710.311403BS | M11050100000200 | 促进剂 | DY5985 CI | 0 | KG | 2021-05-28 | PCS | 0.0 | KG
63 | P202140220022 | TZB | SCB13-500/10变压器 | 1QB.710.311403BS | M11050100000300 | 色浆 | DW0133 CI | 1.06 | KG | 2021-05-28 | PCS | 1.06 | KG
64 | P202140220022 | TZB | SCB13-500/10变压器 | 1QB.710.311403BS | M11050100000410 | 增韧剂 | DY040 CI | 1.06 | KG | 2021-05-28 | PCS | 1.06 | KG
65 | P202140220022 | TZB | SCB13-500/10变压器 | 1QB.710.311403BS | M11050100000500 | 环氧树脂 | CY5980 CI | 18.02 | KG | 2021-05-28 | PCS | 18.02 | KG
66 | P202140220022 | TZB | SCB13-500/10变压器 | 1QB.710.311403BS | M11990100001000 | 硅微粉 | 硅宝604 | 37.1 | KG | 2021-05-28 | PCS | 37.1 | KG
67 | P202140220022 | TZB | SCB13-500/10变压器 | 1QB.710.311403BS | 5QB-510-33341GD-2 | 导电杆装配 | 5QB.510.33341GD.2 | 2 | 支 | 2021-05-28 | PCS | 2.0 | 支
68 | P202140220022 | TZB | SCB13-500/10变压器 | 1QB.710.311403BS | 5QB-GBJYJ-32141GW-1 | 干变绝缘件 | 5QB.GBJYJ.32141GW.1 | 1 | 套 | 2021-05-28 | PCS | inf | KG
69 | P202140220022 | TZB | SCB13-500/10变压器 | 1QB.710.311403BS | 5QB-TXJJ-32141GW-1 | 铁心夹件 | 5QB.TXJJ.32141GW.1 | 1 | 套 | 2021-05-28 | PCS | inf | KG
70 | P202140220022 | TZB | SCB13-500/10变压器 | 1QB.710.311403BS | 5QT-720-2109-2 | 绝缘子 | 5QT.720.2109.2 | 3 | 只 | 2021-05-28 | PCS | 3.0 | 只
71 | P202140220022 | TZB | SCB13-500/10变压器 | 1QB.710.311403BS | 5QT-720-2109-3 | 绝缘子 | 5QT.720.2109.3 | 3 | 只 | 2021-05-28 | PCS | 3.0 | 只
72 | P202140220022 | TZB | SCB13-500/10变压器 | 1QB.710.311403BS | 8QB-022-32141GW-1 | 垫脚 | 8QB.022.32141GW.1 | 1 | 台 | 2021-05-28 | PCS | inf | KG
73 | P202140220022 | TZB | SCB13-500/10变压器 | 1QB.710.311403BS | 8QB-100-32141GW-1 | 支撑件 | 8QB.100.32141GW.1 | 4 | 块 | 2021-05-28 | PCS | 4.0 | KG
74 | P202140220022 | TZB | SCB13-500/10变压器 | 1QB.710.311403BS | 8QB-135-32141GW-1 | 拉板 | 8QB.135.32141GW.1 | 1 | 台 | 2021-05-28 | PCS | inf | KG
0 | P202150510001 | TZB | SC(H)B13-630/10变压器 | 1QB.710.311503B | M09030200120025 | 铜螺栓M12×25（镀锡CU2） | GB/T 5783 | 3 | 个 | 2021-08-13 | PCS | 3.0 | 个
1 | P202150510001 | TZB | SC(H)B13-630/10变压器 | 1QB.710.311503B | 8QB-786-311301A-1 | 垫脚绝缘 | 8QB.786.311301A.1 | 4 | 块 | 2021-08-13 | PCS | 0.23529411764705882 | KG
2 | P202150510001 | TZB | SC(H)B13-630/10变压器 | 1QB.710.311503B | 8QB-868-311503B-1 | 铭牌 | 8QB.868.311503B.1 | 1 | 块 | 2021-08-13 | PCS | 1.0 | 块
3 | P202150510001 | TZB | SC(H)B13-630/10变压器 | 1QB.710.311503B | 8QT-123-2022-1-1020 | 撑条 498×6×5 | 8QT.123.2022.1 | 12 | 支 | 2021-08-13 | PCS | 0.3333333333333333 | KG
4 | P202150510001 | TZB | SC(H)B13-630/10变压器 | 1QB.710.311503B | 8QT-123-2022-3-091 | 撑条 495×10×8 | 8QT.123.2022.3 | 15 | 支 | 2021-08-13 | PCS | 1.0714285714285714 | KG
5 | P202150510001 | TZB | SC(H)B13-630/10变压器 | 1QB.710.311503B | 8QT-193-2043-3-009 | 垫块 35×50×10 | 8QT.193.2043.3 | 24 | 块 | 2021-08-13 | PCS | 0.8275862068965517 | KG
6 | P202150510001 | TZB | SC(H)B13-630/10变压器 | 1QB.710.311503B | 8QT-193-2043-3-159 | 垫块 30×20×5 | 8QT.193.2043.3 | 48 | 块 | 2021-08-13 | PCS | 0.2874251497005988 | KG
7 | P202150510001 | TZB | SC(H)B13-630/10变压器 | 1QB.710.311503B | 8QT-517-2009-8 | 接线片 | 8QT.517.2009.8 | 3 | 块 | 2021-08-13 | PCS | 3.0 | 块
8 | P202150510001 | TZB | SC(H)B13-630/10变压器 | 1QB.710.311503B | 8QT-518-2014-4 | 接地片 | 8QT.518.2014.4 | 1 | 片 | 2021-08-13 | PCS | 1.0 | 片
9 | P202150510001 | TZB | SC(H)B13-630/10变压器 | 1QB.710.311503B | F00000000000001 | 硅钢片纵剪加工费 |  | 1290.64 | KG | 2021-08-13 | PCS | 1290.64 | KG
10 | P202150510001 | TZB | SC(H)B13-630/10变压器 | 1QB.710.311503B | M01020102100440 | 聚酯亚胺漆包铜扁线 | QZYB-2/180-2.10×4.40/2.26×4.56 | 211.09 | KG | 2021-08-13 | PCS | 211.09 | KG
11 | P202150510001 | TZB | SC(H)B13-630/10变压器 | 1QB.710.311503B | M01030200000004 | 8×60 铜母线 TMQY | GB/T 5585.1-2005 | 26 | KG | 2021-08-13 | PCS | 26.0 | KG
12 | P202150510001 | TZB | SC(H)B13-630/10变压器 | 1QB.710.311503B | M01030200040030 | 4×30 铜母线 TMQY | GB/T 5585.1-2005 | 0 | KG | 2021-08-13 | PCS | 0.0 | KG
13 | P202150510001 | TZB | SC(H)B13-630/10变压器 | 1QB.710.311503B | M01031390055470 | T2铜带 | T2O60-0.95×480-GB/T 18813 | 175.35 | KG | 2021-08-13 | PCS | 175.35 | KG
14 | P202150510001 | TZB | SC(H)B13-630/10变压器 | 1QB.710.311503B | M01050200000350 | 聚氯乙烯绝缘电缆 | ZR-BUR-35mm^2 | 2 | M | 2021-08-13 | PCS | 2.0 | M
15 | P202150510001 | TZB | SC(H)B13-630/10变压器 | 1QB.710.311503B | M02010102300852 | 剪切后硅钢片 | 23RK085 | 1290.64 | KG | 2021-08-13 | PCS | 1290.64 | KG
16 | P202150510001 | TZB | SC(H)B13-630/10变压器 | 1QB.710.311503B | M05020100000350 | 铜接线端子 | DT-35 | 6 | 只 | 2021-08-13 | PCS | 6.0 | 只
17 | P202150510001 | TZB | SC(H)B13-630/10变压器 | 1QB.710.311503B | M05022700000200 | 接线端子 | 8QT.570.2001.7 | 6 | 只 | 2021-08-13 | PCS | 6.0 | 只
18 | P202150510001 | TZB | SC(H)B13-630/10变压器 | 1QB.710.311503B | M06030800000202 | 热缩绝缘管 | φ20（红） | 0 | M | 2021-08-13 | PCS | 0.0 | M
19 | P202150510001 | TZB | SC(H)B13-630/10变压器 | 1QB.710.311503B | M06030800000203 | 热缩绝缘管 | φ20（黄） | 0 | M | 2021-08-13 | PCS | 0.0 | M
20 | P202150510001 | TZB | SC(H)B13-630/10变压器 | 1QB.710.311503B | M06030800000204 | 热缩绝缘管 | φ20（绿） | 0 | M | 2021-08-13 | PCS | 0.0 | M
21 | P202150510001 | TZB | SC(H)B13-630/10变压器 | 1QB.710.311503B | M06039900000006 | 麦管 | NOMEX | 3 | 根 | 2021-08-13 | PCS | 3.0 | 根
22 | P202150510001 | TZB | SC(H)B13-630/10变压器 | 1QB.710.311503B | M06050100600030 | 无碱无蜡玻璃纤维带 | ET60-30-（P）-JC/T 174 | 3.3 | KG | 2021-08-13 | PCS | 3.3 | KG
23 | P202150510001 | TZB | SC(H)B13-630/10变压器 | 1QB.710.311503B | M06050101400050 | 无碱无蜡玻璃纤维带 | ET140-50-（P）-JC/T 174 | 2.2 | KG | 2021-08-13 | PCS | 2.2 | KG
24 | P202150510001 | TZB | SC(H)B13-630/10变压器 | 1QB.710.311503B | M06050500000053 | 0.18 LHL预浸布 | JB/T 10942 | 7.35 | KG | 2021-08-13 | PCS | 7.35 | KG
25 | P202150510001 | TZB | SC(H)B13-630/10变压器 | 1QB.710.311503B | M06050500000054 | 0.40 LHL预浸布 | JB/T 10942 | 1.05 | KG | 2021-08-13 | PCS | 1.05 | KG
26 | P202150510001 | TZB | SC(H)B13-630/10变压器 | 1QB.710.311503B | M0605200002 | 0.45无碱玻璃纤维短切毡 EMC 450 |  | 4.4 | KG | 2021-08-13 | PCS | 4.4 | KG
27 | P202150510001 | TZB | SC(H)B13-630/10变压器 | 1QB.710.311503B | M06060590000627 | 0.5 复合聚酯薄膜 D280 | JB/T 4059 | 2.2 | KG | 2021-08-13 | PCS | 2.2 | KG
28 | P202150510001 | TZB | SC(H)B13-630/10变压器 | 1QB.710.311503B | M06060905000148 | 1.20/5×4 F级有溶剂环氧玻璃纤维网格 2940 | JB/T 10322.3 | 4.4 | M2 | 2021-08-13 | PCS | 4.4 | M2
29 | P202150510001 | TZB | SC(H)B13-630/10变压器 | 1QB.710.311503B | M06060905000149 | 1.60/6×5 F级有溶剂环氧玻璃纤维网格 2940 | JB/T 10322.3 | 7.7 | M2 | 2021-08-13 | PCS | 7.7 | M2
30 | P202150510001 | TZB | SC(H)B13-630/10变压器 | 1QB.710.311503B | M06060905000156 | 0.50/3×3 F级有溶剂环氧玻璃纤维网格 2940 | JB/T 10322.3 | 14.3 | M2 | 2021-08-13 | PCS | 14.3 | M2
31 | P202150510001 | TZB | SC(H)B13-630/10变压器 | 1QB.710.311503B | M06070293326840 | 垫块 | 8QT.193.2057.1 | 12 | 块 | 2021-08-13 | PCS | 0.048 | KG
32 | P202150510001 | TZB | SC(H)B13-630/10变压器 | 1QB.710.311503B | M06070800201558 | 撑板 25×6×485 | 8QT.132.2015 | 12 | 支 | 2021-08-13 | PCS | 2.4 | KG
33 | P202150510001 | TZB | SC(H)B13-630/10变压器 | 1QB.710.311503B | M06070895000040 | 撑板 40×6×485 | 8QT.132.2015 | 3 | 支 | 2021-08-13 | PCS | 1.0 | KG
34 | P202150510001 | TZB | SC(H)B13-630/10变压器 | 1QB.710.311503B | M06080500000010 | PTC支座 | 8QT.043.2047 | 3 | 支 | 2021-08-13 | PCS | 0.03 | KG
35 | P202150510001 | TZB | SC(H)B13-630/10变压器 | 1QB.710.311503B | M06090100600130 | 绝缘子 | ZJ-10-φ60×130 | 3 | 只 | 2021-08-13 | PCS | 3.0 | 只
36 | P202150510001 | TZB | SC(H)B13-630/10变压器 | 1QB.710.311503B | M06100363178967 | 夹件绝缘 | 8QB.751.33341CA.1 | 8 | 块 | 2021-08-13 | PCS | 1.3333333333333333 | KG
37 | P202150510001 | TZB | SC(H)B13-630/10变压器 | 1QB.710.311503B | M0701080022 | 弹簧垫圈16（镀黄锌） | GB/T 93 | 3 | 个 | 2021-08-13 | PCS | 3.0 | 个
38 | P202150510001 | TZB | SC(H)B13-630/10变压器 | 1QB.710.311503B | M09010200000100 | 铜垫圈10（镀锡CU2） | GB/T 97.2 | 12 | 个 | 2021-08-13 | PCS | 12.0 | 个
39 | P202150510001 | TZB | SC(H)B13-630/10变压器 | 1QB.710.311503B | M09010200000120 | 铜垫圈12（镀锡CU2） | GB/T 97.2 | 18 | 个 | 2021-08-13 | PCS | 18.0 | 个
40 | P202150510001 | TZB | SC(H)B13-630/10变压器 | 1QB.710.311503B | M09010300000101 | 垫圈10（镀黄锌200HV） | GB/T 97.1 | 2 | 个 | 2021-08-13 | PCS | 2.0 | 个
41 | P202150510001 | TZB | SC(H)B13-630/10变压器 | 1QB.710.311503B | M09010300000121 | 垫圈12（镀黄锌200HV） | GB/T 97.1 | 82 | 个 | 2021-08-13 | PCS | 82.0 | 个
42 | P202150510001 | TZB | SC(H)B13-630/10变压器 | 1QB.710.311503B | M09010500000087 | 垫圈16（镀黄锌200HV） | GB/T 97.1 | 3 | 个 | 2021-08-13 | PCS | 3.0 | 个
43 | P202150510001 | TZB | SC(H)B13-630/10变压器 | 1QB.710.311503B | M09010500000121 | 弹簧垫圈12（镀黄锌） | GB/T 93 | 38 | 个 | 2021-08-13 | PCS | 38.0 | 个
44 | P202150510001 | TZB | SC(H)B13-630/10变压器 | 1QB.710.311503B | M09020200000124 | 螺母M12（镀黄锌8） | GB/T 6170 | 54 | 个 | 2021-08-13 | PCS | 54.0 | 个
45 | P202150510001 | TZB | SC(H)B13-630/10变压器 | 1QB.710.311503B | M09020200000171 | 薄螺母M16（镀黄锌8） | GB/T 6172.1 | 12 | 个 | 2021-08-13 | PCS | 12.0 | 个
46 | P202150510001 | TZB | SC(H)B13-630/10变压器 | 1QB.710.311503B | M09020200000172 | 螺母M16（镀黄锌8） | GB/T 6170 | 3 | 个 | 2021-08-13 | PCS | 3.0 | 个
47 | P202150510001 | TZB | SC(H)B13-630/10变压器 | 1QB.710.311503B | M09030200100020 | 铜螺栓M10×20（CU2） | GB/T 5783 | 6 | 个 | 2021-08-13 | PCS | 6.0 | 个
48 | P202150510001 | TZB | SC(H)B13-630/10变压器 | 1QB.710.311503B | M09030200120020 | 铜螺栓M12×20（CU2） | GB/T 5783 | 6 | 个 | 2021-08-13 | PCS | 6.0 | 个
49 | P202150510001 | TZB | SC(H)B13-630/10变压器 | 1QB.710.311503B | 5QB-510-311502B-1 | 导电杆 | 5QB.510.311502B.1 | 1 | 支 | 2021-08-13 | PCS | 1.0 | 支
50 | P202150510001 | TZB | SC(H)B13-630/10变压器 | 1QB.710.311503B | 5QB-510-311502B-2 | 导电杆 | 5QB.510.311502B.2 | 2 | 支 | 2021-08-13 | PCS | 2.0 | 支
51 | P202150510001 | TZB | SC(H)B13-630/10变压器 | 1QB.710.311503B | 5QB-GBJYJ-311502B-1 | 干变绝缘件 | 5QB.GBJYJ.311502B.1 | 1 | 套 | 2021-08-13 | PCS | inf | KG
52 | P202150510001 | TZB | SC(H)B13-630/10变压器 | 1QB.710.311503B | 5QB-SZDK-311302B-1 | 垫块 | 5QB.SZDK.311302B.1 | 1 | 套 | 2021-08-13 | PCS | inf | KG
53 | P202150510001 | TZB | SC(H)B13-630/10变压器 | 1QB.710.311503B | 5QB-TXJJ-311502B-1 | 铁心夹件 | 5QB.TXJJ.311502B.1 | 1 | 套 | 2021-08-13 | PCS | inf | KG
54 | P202150510001 | TZB | SC(H)B13-630/10变压器 | 1QB.710.311503B | 5QT-720-2109-2 | 绝缘子 | 5QT.720.2109.2 | 6 | 只 | 2021-08-13 | PCS | 6.0 | 只
55 | P202150510001 | TZB | SC(H)B13-630/10变压器 | 1QB.710.311503B | 8QB-022-311502B-1 | 垫脚 | 8QB.022.311502B.1 | 1 | 台 | 2021-08-13 | PCS | inf | KG
56 | P202150510001 | TZB | SC(H)B13-630/10变压器 | 1QB.710.311503B | 8QB-130-311502B-1 | 加强板 | 8QB.130.311502B.1 | 1 | 块 | 2021-08-13 | PCS | inf | KG
57 | P202150510001 | TZB | SC(H)B13-630/10变压器 | 1QB.710.311503B | 8QB-135-311502B-1 | 拉板 | 8QB.135.311502B.1 | 1 | 台 | 2021-08-13 | PCS | inf | KG
58 | P202150510001 | TZB | SC(H)B13-630/10变压器 | 1QB.710.311503B | 8QB-281-311502B-1 | 减震垫 | 8QB.281.311502B.1 | 1 | 块 | 2021-08-13 | PCS | 0.2 | KG
59 | P202150510001 | TZB | SC(H)B13-630/10变压器 | 1QB.710.311503B | 8QB-570-33337CA-1 | 接线端子 | 8QB.570.33337CA.1 | 18 | 个 | 2021-08-13 | PCS | 18.0 | 个
60 | P202150510001 | TZB | SC(H)B13-630/10变压器 | 1QB.710.311503B | M09030500000103 | 螺栓M12×50（镀黄锌8.8） | GB/T 5783 | 2 | 个 | 2021-08-13 | PCS | 2.0 | 个
61 | P202150510001 | TZB | SC(H)B13-630/10变压器 | 1QB.710.311503B | M09030500000418 | 螺栓M10×16（镀黄锌8.8） | GB/T 5783 | 2 | 个 | 2021-08-13 | PCS | 2.0 | 个
62 | P202150510001 | TZB | SC(H)B13-630/10变压器 | 1QB.710.311503B | M09030500000421 | 螺栓M12×15（镀黄锌8.8） | GB/T 5783 | 3 | 个 | 2021-08-13 | PCS | 3.0 | 个
63 | P202150510001 | TZB | SC(H)B13-630/10变压器 | 1QB.710.311503B | M09030500160077 | 螺栓M16×70（镀黄锌8.8） | GB/T 5783 | 12 | 个 | 2021-08-13 | PCS | 12.0 | 个
64 | P202150510001 | TZB | SC(H)B13-630/10变压器 | 1QB.710.311503B | M09030510120020 | 螺栓M12×20（镀黄锌8.8） | GB/T 5783 | 3 | 个 | 2021-08-13 | PCS | 3.0 | 个
65 | P202150510001 | TZB | SC(H)B13-630/10变压器 | 1QB.710.311503B | M09030510120042 | 螺栓M12×40（镀黄锌8.8） | GB/T 5783 | 12 | 个 | 2021-08-13 | PCS | 12.0 | 个
66 | P202150510001 | TZB | SC(H)B13-630/10变压器 | 1QB.710.311503B | M09030510120045 | 螺栓M12×45（镀黄锌8.8） | GB/T 5781 | 8 | 个 | 2021-08-13 | PCS | 8.0 | 个
67 | P202150510001 | TZB | SC(H)B13-630/10变压器 | 1QB.710.311503B | M09040301203007 | 双头螺杆 12×370×60×60 | 8QT.931.2028.1 | 8 | 个 | 2021-08-13 | PCS | 2.6666666666666665 | KG
68 | P202150510001 | TZB | SC(H)B13-630/10变压器 | 1QB.710.311503B | M09050101602315 | 焊接螺柱M12×30（镀黄锌8.8） | GB/T 902.1 | 3 | 个 | 2021-08-13 | PCS | 3.0 | 个
69 | P202150510001 | TZB | SC(H)B13-630/10变压器 | 1QB.710.311503B | M10010600000200 | 压钉垫圈 | 8QT.950.2006.2 | 12 | 只 | 2021-08-13 | PCS | 12.0 | 只
70 | P202150510001 | TZB | SC(H)B13-630/10变压器 | 1QB.710.311503B | M11050100000110 | 固化剂 | HY5980 CI | 20.14 | KG | 2021-08-13 | PCS | 20.14 | KG
71 | P202150510001 | TZB | SC(H)B13-630/10变压器 | 1QB.710.311503B | M11050100000200 | 促进剂 | DY5985 CI | 0 | KG | 2021-08-13 | PCS | 0.0 | KG
72 | P202150510001 | TZB | SC(H)B13-630/10变压器 | 1QB.710.311503B | M11050100000300 | 色浆 | DW0133 CI | 1.06 | KG | 2021-08-13 | PCS | 1.06 | KG
73 | P202150510001 | TZB | SC(H)B13-630/10变压器 | 1QB.710.311503B | M11050100000410 | 增韧剂 | DY040 CI | 2.12 | KG | 2021-08-13 | PCS | 2.12 | KG
74 | P202150510001 | TZB | SC(H)B13-630/10变压器 | 1QB.710.311503B | M11050100000500 | 环氧树脂 | CY5980 CI | 21.2 | KG | 2021-08-13 | PCS | 21.2 | KG
75 | P202150510001 | TZB | SC(H)B13-630/10变压器 | 1QB.710.311503B | M11990100001005 | 硅微粉 | 矽比科703 | 41.34 | KG | 2021-08-13 | PCS | 41.34 | KG
0 | P202150510002 | TZB | SC(H)B13-630/10变压器 | 1QB.710.311503BM | M06030800000203 | 热缩绝缘管 | φ20（黄） | 0 | M | 2021-08-13 | PCS | 0.0 | M
1 | P202150510002 | TZB | SC(H)B13-630/10变压器 | 1QB.710.311503BM | 5QB-510-311502BM-1 | 导电杆 | 5QB.510.311502BM.1 | 1 | 支 | 2021-08-13 | PCS | 1.0 | 支
2 | P202150510002 | TZB | SC(H)B13-630/10变压器 | 1QB.710.311503BM | 5QB-510-311502BM-2 | 导电杆 | 5QB.510.311502BM.2 | 2 | 支 | 2021-08-13 | PCS | 2.0 | 支
3 | P202150510002 | TZB | SC(H)B13-630/10变压器 | 1QB.710.311503BM | 5QB-GBJYJ-311502BM-1 | 干变绝缘件 | 5QB.GBJYJ.311502BM.1 | 1 | 套 | 2021-08-13 | PCS | inf | KG
4 | P202150510002 | TZB | SC(H)B13-630/10变压器 | 1QB.710.311503BM | 5QB-SZDK-311502BM-1 | 垫块 | 5QB.SZDK.311502BM.1 | 1 | 套 | 2021-08-13 | PCS | inf | KG
5 | P202150510002 | TZB | SC(H)B13-630/10变压器 | 1QB.710.311503BM | 5QB-TXJJ-311502BM-1 | 铁心夹件 | 5QB.TXJJ.311502BM.1 | 1 | 套 | 2021-08-13 | PCS | inf | KG
6 | P202150510002 | TZB | SC(H)B13-630/10变压器 | 1QB.710.311503BM | 5QT-720-2109-2 | 绝缘子 | 5QT.720.2109.2 | 6 | 只 | 2021-08-13 | PCS | 6.0 | 只
7 | P202150510002 | TZB | SC(H)B13-630/10变压器 | 1QB.710.311503BM | 8QB-022-311502BM-1 | 垫脚 | 8QB.022.311502BM.1 | 1 | 台 | 2021-08-13 | PCS | inf | KG
8 | P202150510002 | TZB | SC(H)B13-630/10变压器 | 1QB.710.311503BM | 8QB-130-311502BM-1 | 加强板 | 8QB.130.311502BM.1 | 1 | 块 | 2021-08-13 | PCS | inf | KG
9 | P202150510002 | TZB | SC(H)B13-630/10变压器 | 1QB.710.311503BM | 8QB-135-311502BM-1 | 拉板 | 8QB.135.311502BM.1 | 1 | 台 | 2021-08-13 | PCS | inf | KG
10 | P202150510002 | TZB | SC(H)B13-630/10变压器 | 1QB.710.311503BM | 8QB-281-311502BM-1 | 减震垫 | 8QB.281.311502BM.1 | 1 | 块 | 2021-08-13 | PCS | 0.2 | KG
11 | P202150510002 | TZB | SC(H)B13-630/10变压器 | 1QB.710.311503BM | 8QB-570-33337CA-1 | 接线端子 | 8QB.570.33337CA.1 | 18 | 个 | 2021-08-13 | PCS | 18.0 | 个
12 | P202150510002 | TZB | SC(H)B13-630/10变压器 | 1QB.710.311503BM | 8QB-786-311301A-1 | 垫脚绝缘 | 8QB.786.311301A.1 | 4 | 块 | 2021-08-13 | PCS | 0.23529411764705882 | KG
13 | P202150510002 | TZB | SC(H)B13-630/10变压器 | 1QB.710.311503BM | 8QB-868-311503BM-1 | 铭牌 | 8QB.868.311503BM.1 | 1 | 块 | 2021-08-13 | PCS | 1.0 | 块
14 | P202150510002 | TZB | SC(H)B13-630/10变压器 | 1QB.710.311503BM | 8QT-123-2022-1-1021 | 撑条 408×6×5 | 8QT.123.2022.1 | 12 | 支 | 2021-08-13 | PCS | 0.2727272727272727 | KG
15 | P202150510002 | TZB | SC(H)B13-630/10变压器 | 1QB.710.311503BM | 8QT-123-2022-3-090 | 撑条 405×10×8 | 8QT.123.2022.3 | 15 | 支 | 2021-08-13 | PCS | 0.8823529411764706 | KG
16 | P202150510002 | TZB | SC(H)B13-630/10变压器 | 1QB.710.311503BM | 8QT-132-2015-689 | 撑板 25×6×405 | 8QT.132.2015 | 12 | 块 | 2021-08-13 | PCS | 1.3333333333333333 | KG
17 | P202150510002 | TZB | SC(H)B13-630/10变压器 | 1QB.710.311503BM | 8QT-132-2015-806 | 撑板 40×6×405 | 8QT.132.2015 | 3 | 支 | 2021-08-13 | PCS | 0.5 | KG
18 | P202150510002 | TZB | SC(H)B13-630/10变压器 | 1QB.710.311503BM | 8QT-193-2043-3-023 | 垫块 45×50×10 | 8QT.193.2043.3 | 24 | 块 | 2021-08-13 | PCS | 1.0909090909090908 | KG
19 | P202150510002 | TZB | SC(H)B13-630/10变压器 | 1QB.710.311503BM | 8QT-193-2043-3-166 | 垫块 35×20×5 | 8QT.193.2043.3 | 48 | 块 | 2021-08-13 | PCS | 0.3356643356643357 | KG
20 | P202150510002 | TZB | SC(H)B13-630/10变压器 | 1QB.710.311503BM | 8QT-517-2009-8 | 接线片 | 8QT.517.2009.8 | 3 | 块 | 2021-08-13 | PCS | 3.0 | 块
21 | P202150510002 | TZB | SC(H)B13-630/10变压器 | 1QB.710.311503BM | 8QT-518-2014-4 | 接地片 | 8QT.518.2014.4 | 1 | 片 | 2021-08-13 | PCS | 1.0 | 片
22 | P202150510002 | TZB | SC(H)B13-630/10变压器 | 1QB.710.311503BM | F00000000000001 | 硅钢片纵剪加工费 |  | 1212.64 | KG | 2021-08-13 | PCS | 1212.64 | KG
23 | P202150510002 | TZB | SC(H)B13-630/10变压器 | 1QB.710.311503BM | M01020102150405 | 聚酯亚胺漆包铜扁线 | QZYB-2/180-2.15×4.05/2.31×4.21 | 209.07 | KG | 2021-08-13 | PCS | 209.07 | KG
24 | P202150510002 | TZB | SC(H)B13-630/10变压器 | 1QB.710.311503BM | M01030101400390 | T2铜带 | T2O60-1.40×390-GB/T 18813 | 212.1 | KG | 2021-08-13 | PCS | 212.1 | KG
25 | P202150510002 | TZB | SC(H)B13-630/10变压器 | 1QB.710.311503BM | M01030200000004 | 8×60 铜母线 TMQY | GB/T 5585.1-2005 | 23.92 | KG | 2021-08-13 | PCS | 23.919999999999998 | KG
26 | P202150510002 | TZB | SC(H)B13-630/10变压器 | 1QB.710.311503BM | M01030200040030 | 4×30 铜母线 TMQY | GB/T 5585.1-2005 | 0 | KG | 2021-08-13 | PCS | 0.0 | KG
27 | P202150510002 | TZB | SC(H)B13-630/10变压器 | 1QB.710.311503BM | M01050200000350 | 聚氯乙烯绝缘电缆 | ZR-BUR-35mm^2 | 2 | M | 2021-08-13 | PCS | 2.0 | M
28 | P202150510002 | TZB | SC(H)B13-630/10变压器 | 1QB.710.311503BM | M02010102300852 | 剪切后硅钢片 | 23RK085 | 1212.64 | KG | 2021-08-13 | PCS | 1212.64 | KG
29 | P202150510002 | TZB | SC(H)B13-630/10变压器 | 1QB.710.311503BM | M05020100000350 | 铜接线端子 | DT-35 | 6 | 只 | 2021-08-13 | PCS | 6.0 | 只
30 | P202150510002 | TZB | SC(H)B13-630/10变压器 | 1QB.710.311503BM | M05022700000200 | 接线端子 | 8QT.570.2001.7 | 6 | 只 | 2021-08-13 | PCS | 6.0 | 只
31 | P202150510002 | TZB | SC(H)B13-630/10变压器 | 1QB.710.311503BM | M06030800000202 | 热缩绝缘管 | φ20（红） | 0 | M | 2021-08-13 | PCS | 0.0 | M
32 | P202150510002 | TZB | SC(H)B13-630/10变压器 | 1QB.710.311503BM | M06030800000204 | 热缩绝缘管 | φ20（绿） | 0 | M | 2021-08-13 | PCS | 0.0 | M
33 | P202150510002 | TZB | SC(H)B13-630/10变压器 | 1QB.710.311503BM | M06039900000006 | 麦管 | NOMEX | 3 | 根 | 2021-08-13 | PCS | 3.0 | 根
34 | P202150510002 | TZB | SC(H)B13-630/10变压器 | 1QB.710.311503BM | M06050100600030 | 无碱无蜡玻璃纤维带 | ET60-30-（P）-JC/T 174 | 3.3 | KG | 2021-08-13 | PCS | 3.3 | KG
35 | P202150510002 | TZB | SC(H)B13-630/10变压器 | 1QB.710.311503BM | M06050101400050 | 无碱无蜡玻璃纤维带 | ET140-50-（P）-JC/T 174 | 2.2 | KG | 2021-08-13 | PCS | 2.2 | KG
36 | P202150510002 | TZB | SC(H)B13-630/10变压器 | 1QB.710.311503BM | M06050500000053 | 0.18 LHL预浸布 | JB/T 10942 | 7.35 | KG | 2021-08-13 | PCS | 7.35 | KG
37 | P202150510002 | TZB | SC(H)B13-630/10变压器 | 1QB.710.311503BM | M06050500000054 | 0.40 LHL预浸布 | JB/T 10942 | 1.05 | KG | 2021-08-13 | PCS | 1.05 | KG
38 | P202150510002 | TZB | SC(H)B13-630/10变压器 | 1QB.710.311503BM | M0605200002 | 0.45无碱玻璃纤维短切毡 EMC 450 |  | 3.3 | KG | 2021-08-13 | PCS | 3.3 | KG
39 | P202150510002 | TZB | SC(H)B13-630/10变压器 | 1QB.710.311503BM | M06060590000627 | 0.5 复合聚酯薄膜 D280 | JB/T 4059 | 1.1 | KG | 2021-08-13 | PCS | 1.1 | KG
40 | P202150510002 | TZB | SC(H)B13-630/10变压器 | 1QB.710.311503BM | M06060905000148 | 1.20/5×4 F级有溶剂环氧玻璃纤维网格 2940 | JB/T 10322.3 | 6.6 | M2 | 2021-08-13 | PCS | 6.6 | M2
41 | P202150510002 | TZB | SC(H)B13-630/10变压器 | 1QB.710.311503BM | M06060905000149 | 1.60/6×5 F级有溶剂环氧玻璃纤维网格 2940 | JB/T 10322.3 | 7.7 | M2 | 2021-08-13 | PCS | 7.7 | M2
42 | P202150510002 | TZB | SC(H)B13-630/10变压器 | 1QB.710.311503BM | M06060905000155 | 0.40/3×3 F级有溶剂环氧玻璃纤维网格 2940 | JB/T 10322.3 | 14.3 | M2 | 2021-08-13 | PCS | 14.3 | M2
43 | P202150510002 | TZB | SC(H)B13-630/10变压器 | 1QB.710.311503BM | M06070293326840 | 垫块 | 8QT.193.2057.1 | 12 | 块 | 2021-08-13 | PCS | 0.048 | KG
44 | P202150510002 | TZB | SC(H)B13-630/10变压器 | 1QB.710.311503BM | M06080500000010 | PTC支座 | 8QT.043.2047 | 3 | 支 | 2021-08-13 | PCS | 0.03 | KG
45 | P202150510002 | TZB | SC(H)B13-630/10变压器 | 1QB.710.311503BM | M06090100600130 | 绝缘子 | ZJ-10-φ60×130 | 3 | 只 | 2021-08-13 | PCS | 3.0 | 只
46 | P202150510002 | TZB | SC(H)B13-630/10变压器 | 1QB.710.311503BM | M06100363178968 | 夹件绝缘 | 8QB.751.33342CA.1 | 8 | 块 | 2021-08-13 | PCS | 4.0 | KG
47 | P202150510002 | TZB | SC(H)B13-630/10变压器 | 1QB.710.311503BM | M0701080022 | 弹簧垫圈16（镀黄锌） | GB/T 93 | 3 | 个 | 2021-08-13 | PCS | 3.0 | 个
48 | P202150510002 | TZB | SC(H)B13-630/10变压器 | 1QB.710.311503BM | M09010200000100 | 铜垫圈10（镀锡CU2） | GB/T 97.2 | 12 | 个 | 2021-08-13 | PCS | 12.0 | 个
49 | P202150510002 | TZB | SC(H)B13-630/10变压器 | 1QB.710.311503BM | M09010200000120 | 铜垫圈12（镀锡CU2） | GB/T 97.2 | 18 | 个 | 2021-08-13 | PCS | 18.0 | 个
50 | P202150510002 | TZB | SC(H)B13-630/10变压器 | 1QB.710.311503BM | M09010300000101 | 垫圈10（镀黄锌200HV） | GB/T 97.1 | 2 | 个 | 2021-08-13 | PCS | 2.0 | 个
51 | P202150510002 | TZB | SC(H)B13-630/10变压器 | 1QB.710.311503BM | M09010300000121 | 垫圈12（镀黄锌200HV） | GB/T 97.1 | 82 | 个 | 2021-08-13 | PCS | 82.0 | 个
52 | P202150510002 | TZB | SC(H)B13-630/10变压器 | 1QB.710.311503BM | M09010500000087 | 垫圈16（镀黄锌200HV） | GB/T 97.1 | 3 | 个 | 2021-08-13 | PCS | 3.0 | 个
53 | P202150510002 | TZB | SC(H)B13-630/10变压器 | 1QB.710.311503BM | M09010500000121 | 弹簧垫圈12（镀黄锌） | GB/T 93 | 38 | 个 | 2021-08-13 | PCS | 38.0 | 个
54 | P202150510002 | TZB | SC(H)B13-630/10变压器 | 1QB.710.311503BM | M09020200000124 | 螺母M12（镀黄锌8） | GB/T 6170 | 54 | 个 | 2021-08-13 | PCS | 54.0 | 个
55 | P202150510002 | TZB | SC(H)B13-630/10变压器 | 1QB.710.311503BM | M09020200000171 | 薄螺母M16（镀黄锌8） | GB/T 6172.1 | 12 | 个 | 2021-08-13 | PCS | 12.0 | 个
56 | P202150510002 | TZB | SC(H)B13-630/10变压器 | 1QB.710.311503BM | M09020200000172 | 螺母M16（镀黄锌8） | GB/T 6170 | 3 | 个 | 2021-08-13 | PCS | 3.0 | 个
57 | P202150510002 | TZB | SC(H)B13-630/10变压器 | 1QB.710.311503BM | M09030200100020 | 铜螺栓M10×20（CU2） | GB/T 5783 | 6 | 个 | 2021-08-13 | PCS | 6.0 | 个
58 | P202150510002 | TZB | SC(H)B13-630/10变压器 | 1QB.710.311503BM | M09030200120020 | 铜螺栓M12×20（CU2） | GB/T 5783 | 6 | 个 | 2021-08-13 | PCS | 6.0 | 个
59 | P202150510002 | TZB | SC(H)B13-630/10变压器 | 1QB.710.311503BM | M09030200120025 | 铜螺栓M12×25（镀锡CU2） | GB/T 5783 | 3 | 个 | 2021-08-13 | PCS | 3.0 | 个
60 | P202150510002 | TZB | SC(H)B13-630/10变压器 | 1QB.710.311503BM | M09030500000103 | 螺栓M12×50（镀黄锌8.8） | GB/T 5783 | 2 | 个 | 2021-08-13 | PCS | 2.0 | 个
61 | P202150510002 | TZB | SC(H)B13-630/10变压器 | 1QB.710.311503BM | M09030500000418 | 螺栓M10×16（镀黄锌8.8） | GB/T 5783 | 2 | 个 | 2021-08-13 | PCS | 2.0 | 个
62 | P202150510002 | TZB | SC(H)B13-630/10变压器 | 1QB.710.311503BM | M09030500000421 | 螺栓M12×15（镀黄锌8.8） | GB/T 5783 | 3 | 个 | 2021-08-13 | PCS | 3.0 | 个
63 | P202150510002 | TZB | SC(H)B13-630/10变压器 | 1QB.710.311503BM | M09030500160077 | 螺栓M16×70（镀黄锌8.8） | GB/T 5783 | 12 | 个 | 2021-08-13 | PCS | 12.0 | 个
64 | P202150510002 | TZB | SC(H)B13-630/10变压器 | 1QB.710.311503BM | M09030510120020 | 螺栓M12×20（镀黄锌8.8） | GB/T 5783 | 3 | 个 | 2021-08-13 | PCS | 3.0 | 个
65 | P202150510002 | TZB | SC(H)B13-630/10变压器 | 1QB.710.311503BM | M09030510120042 | 螺栓M12×40（镀黄锌8.8） | GB/T 5783 | 12 | 个 | 2021-08-13 | PCS | 12.0 | 个
66 | P202150510002 | TZB | SC(H)B13-630/10变压器 | 1QB.710.311503BM | M09030510120045 | 螺栓M12×45（镀黄锌8.8） | GB/T 5781 | 8 | 个 | 2021-08-13 | PCS | 8.0 | 个
67 | P202150510002 | TZB | SC(H)B13-630/10变压器 | 1QB.710.311503BM | M09040301203007 | 双头螺杆 12×370×60×60 | 8QT.931.2028.1 | 8 | 个 | 2021-08-13 | PCS | 2.6666666666666665 | KG
68 | P202150510002 | TZB | SC(H)B13-630/10变压器 | 1QB.710.311503BM | M09050101602315 | 焊接螺柱M12×30（镀黄锌8.8） | GB/T 902.1 | 3 | 个 | 2021-08-13 | PCS | 3.0 | 个
69 | P202150510002 | TZB | SC(H)B13-630/10变压器 | 1QB.710.311503BM | M10010600000200 | 压钉垫圈 | 8QT.950.2006.2 | 12 | 只 | 2021-08-13 | PCS | 12.0 | 只
70 | P202150510002 | TZB | SC(H)B13-630/10变压器 | 1QB.710.311503BM | M11050100000110 | 固化剂 | HY5980 CI | 20.14 | KG | 2021-08-13 | PCS | 20.14 | KG
71 | P202150510002 | TZB | SC(H)B13-630/10变压器 | 1QB.710.311503BM | M11050100000200 | 促进剂 | DY5985 CI | 0 | KG | 2021-08-13 | PCS | 0.0 | KG
72 | P202150510002 | TZB | SC(H)B13-630/10变压器 | 1QB.710.311503BM | M11050100000300 | 色浆 | DW0133 CI | 1.06 | KG | 2021-08-13 | PCS | 1.06 | KG
73 | P202150510002 | TZB | SC(H)B13-630/10变压器 | 1QB.710.311503BM | M11050100000410 | 增韧剂 | DY040 CI | 2.12 | KG | 2021-08-13 | PCS | 2.12 | KG
74 | P202150510002 | TZB | SC(H)B13-630/10变压器 | 1QB.710.311503BM | M11050100000500 | 环氧树脂 | CY5980 CI | 21.2 | KG | 2021-08-13 | PCS | 21.2 | KG
75 | P202150510002 | TZB | SC(H)B13-630/10变压器 | 1QB.710.311503BM | M11990100001005 | 硅微粉 | 矽比科703 | 43.46 | KG | 2021-08-13 | PCS | 43.46 | KG
0 | P202160500001 | TZB | SC(H)B13-800/10变压器 | 1QB.710.311603C | M06050101400050 | 无碱无蜡玻璃纤维带 | ET140-50-（P）-JC/T 174 | 2.2 | KG | 2021-08-04 | PCS | 2.2 | KG
1 | P202160500001 | TZB | SC(H)B13-800/10变压器 | 1QB.710.311603C | M06050500000054 | 0.40 LHL预浸布 | JB/T 10942 | 2.1 | KG | 2021-08-04 | PCS | 2.1 | KG
2 | P202160500001 | TZB | SC(H)B13-800/10变压器 | 1QB.710.311603C | M06050500000055 | 0.12 LHL预浸布 | JB/T 10942 | 6.3 | KG | 2021-08-04 | PCS | 6.3 | KG
3 | P202160500001 | TZB | SC(H)B13-800/10变压器 | 1QB.710.311603C | M0605200002 | 0.45无碱玻璃纤维短切毡 EMC 450 |  | 3.3 | KG | 2021-08-04 | PCS | 3.3 | KG
4 | P202160500001 | TZB | SC(H)B13-800/10变压器 | 1QB.710.311603C | M06060590000627 | 0.5 复合聚酯薄膜 D280 | JB/T 4059 | 1.1 | KG | 2021-08-04 | PCS | 1.1 | KG
5 | P202160500001 | TZB | SC(H)B13-800/10变压器 | 1QB.710.311603C | M06060905000148 | 1.20/5×4 F级有溶剂环氧玻璃纤维网格 2940 | JB/T 10322.3 | 11 | M2 | 2021-08-04 | PCS | 11.0 | M2
6 | P202160500001 | TZB | SC(H)B13-800/10变压器 | 1QB.710.311603C | M06060905000149 | 1.60/6×5 F级有溶剂环氧玻璃纤维网格 2940 | JB/T 10322.3 | 6.6 | M2 | 2021-08-04 | PCS | 6.6 | M2
7 | P202160500001 | TZB | SC(H)B13-800/10变压器 | 1QB.710.311603C | M06060905000155 | 0.40/3×3 F级有溶剂环氧玻璃纤维网格 2940 | JB/T 10322.3 | 14.3 | M2 | 2021-08-04 | PCS | 14.3 | M2
8 | P202160500001 | TZB | SC(H)B13-800/10变压器 | 1QB.710.311603C | M06070293326840 | 垫块 | 8QT.193.2057.1 | 12 | 块 | 2021-08-04 | PCS | 0.048 | KG
9 | P202160500001 | TZB | SC(H)B13-800/10变压器 | 1QB.710.311603C | M06080500000010 | PTC支座 | 8QT.043.2047 | 3 | 支 | 2021-08-04 | PCS | 0.03 | KG
10 | P202160500001 | TZB | SC(H)B13-800/10变压器 | 1QB.710.311603C | M06090100600130 | 绝缘子 | ZJ-10-φ60×130 | 3 | 只 | 2021-08-04 | PCS | 3.0 | 只
11 | P202160500001 | TZB | SC(H)B13-800/10变压器 | 1QB.710.311603C | M0701080022 | 弹簧垫圈16（镀黄锌） | GB/T 93 | 3 | 个 | 2021-08-04 | PCS | 3.0 | 个
12 | P202160500001 | TZB | SC(H)B13-800/10变压器 | 1QB.710.311603C | M09010200000100 | 铜垫圈10（镀锡CU2） | GB/T 97.2 | 12 | 个 | 2021-08-04 | PCS | 12.0 | 个
13 | P202160500001 | TZB | SC(H)B13-800/10变压器 | 1QB.710.311603C | M09010200000120 | 铜垫圈12（镀锡CU2） | GB/T 97.2 | 18 | 个 | 2021-08-04 | PCS | 18.0 | 个
14 | P202160500001 | TZB | SC(H)B13-800/10变压器 | 1QB.710.311603C | M09010300000101 | 垫圈10（镀黄锌200HV） | GB/T 97.1 | 2 | 个 | 2021-08-04 | PCS | 2.0 | 个
15 | P202160500001 | TZB | SC(H)B13-800/10变压器 | 1QB.710.311603C | M09010300000121 | 垫圈12（镀黄锌200HV） | GB/T 97.1 | 82 | 个 | 2021-08-04 | PCS | 82.0 | 个
16 | P202160500001 | TZB | SC(H)B13-800/10变压器 | 1QB.710.311603C | M09010500000087 | 垫圈16（镀黄锌200HV） | GB/T 97.1 | 3 | 个 | 2021-08-04 | PCS | 3.0 | 个
17 | P202160500001 | TZB | SC(H)B13-800/10变压器 | 1QB.710.311603C | M09010500000121 | 弹簧垫圈12（镀黄锌） | GB/T 93 | 38 | 个 | 2021-08-04 | PCS | 38.0 | 个
18 | P202160500001 | TZB | SC(H)B13-800/10变压器 | 1QB.710.311603C | M09020200000124 | 螺母M12（镀黄锌8） | GB/T 6170 | 54 | 个 | 2021-08-04 | PCS | 54.0 | 个
19 | P202160500001 | TZB | SC(H)B13-800/10变压器 | 1QB.710.311603C | M09020200000171 | 薄螺母M16（镀黄锌8） | GB/T 6172.1 | 12 | 个 | 2021-08-04 | PCS | 12.0 | 个
20 | P202160500001 | TZB | SC(H)B13-800/10变压器 | 1QB.710.311603C | M09020200000172 | 螺母M16（镀黄锌8） | GB/T 6170 | 3 | 个 | 2021-08-04 | PCS | 3.0 | 个
21 | P202160500001 | TZB | SC(H)B13-800/10变压器 | 1QB.710.311603C | M09030200100020 | 铜螺栓M10×20（CU2） | GB/T 5783 | 6 | 个 | 2021-08-04 | PCS | 6.0 | 个
22 | P202160500001 | TZB | SC(H)B13-800/10变压器 | 1QB.710.311603C | M09030200120020 | 铜螺栓M12×20（CU2） | GB/T 5783 | 6 | 个 | 2021-08-04 | PCS | 6.0 | 个
23 | P202160500001 | TZB | SC(H)B13-800/10变压器 | 1QB.710.311603C | M09030200120025 | 铜螺栓M12×25（镀锡CU2） | GB/T 5783 | 3 | 个 | 2021-08-04 | PCS | 3.0 | 个
24 | P202160500001 | TZB | SC(H)B13-800/10变压器 | 1QB.710.311603C | M09030500000103 | 螺栓M12×50（镀黄锌8.8） | GB/T 5783 | 2 | 个 | 2021-08-04 | PCS | 2.0 | 个
25 | P202160500001 | TZB | SC(H)B13-800/10变压器 | 1QB.710.311603C | M09030500000418 | 螺栓M10×16（镀黄锌8.8） | GB/T 5783 | 2 | 个 | 2021-08-04 | PCS | 2.0 | 个
26 | P202160500001 | TZB | SC(H)B13-800/10变压器 | 1QB.710.311603C | M09030500000421 | 螺栓M12×15（镀黄锌8.8） | GB/T 5783 | 3 | 个 | 2021-08-04 | PCS | 3.0 | 个
27 | P202160500001 | TZB | SC(H)B13-800/10变压器 | 1QB.710.311603C | M09030500001212 | 螺栓M16×65（镀黄锌8.8） | GB/T 5783 | 12 | 个 | 2021-08-04 | PCS | 12.0 | 个
28 | P202160500001 | TZB | SC(H)B13-800/10变压器 | 1QB.710.311603C | M09030510120020 | 螺栓M12×20（镀黄锌8.8） | GB/T 5783 | 3 | 个 | 2021-08-04 | PCS | 3.0 | 个
29 | P202160500001 | TZB | SC(H)B13-800/10变压器 | 1QB.710.311603C | M09030510120045 | 螺栓M12×45（镀黄锌8.8） | GB/T 5781 | 20 | 个 | 2021-08-04 | PCS | 20.0 | 个
30 | P202160500001 | TZB | SC(H)B13-800/10变压器 | 1QB.710.311603C | M09040301203700 | 双头螺杆 12×370×80×80 | 8QT.931.2028.1 | 8 | 个 | 2021-08-04 | PCS | 2.0 | KG
31 | P202160500001 | TZB | SC(H)B13-800/10变压器 | 1QB.710.311603C | M09050101602315 | 焊接螺柱M12×30（镀黄锌8.8） | GB/T 902.1 | 3 | 个 | 2021-08-04 | PCS | 3.0 | 个
32 | P202160500001 | TZB | SC(H)B13-800/10变压器 | 1QB.710.311603C | M10010600000200 | 压钉垫圈 | 8QT.950.2006.2 | 12 | 只 | 2021-08-04 | PCS | 12.0 | 只
33 | P202160500001 | TZB | SC(H)B13-800/10变压器 | 1QB.710.311603C | M10020421850038 | 接线片 | 8QT.517.2009.6 | 3 | 片 | 2021-08-04 | PCS | 3.0 | 片
34 | P202160500001 | TZB | SC(H)B13-800/10变压器 | 1QB.710.311603C | M11050100000110 | 固化剂 | HY5980 CI | 24.38 | KG | 2021-08-04 | PCS | 24.38 | KG
35 | P202160500001 | TZB | SC(H)B13-800/10变压器 | 1QB.710.311603C | M11050100000200 | 促进剂 | DY5985 CI | 1.06 | KG | 2021-08-04 | PCS | 1.06 | KG
36 | P202160500001 | TZB | SC(H)B13-800/10变压器 | 1QB.710.311603C | M11050100000300 | 色浆 | DW0133 CI | 1.06 | KG | 2021-08-04 | PCS | 1.06 | KG
37 | P202160500001 | TZB | SC(H)B13-800/10变压器 | 1QB.710.311603C | M11050100000410 | 增韧剂 | DY040 CI | 2.12 | KG | 2021-08-04 | PCS | 2.12 | KG
38 | P202160500001 | TZB | SC(H)B13-800/10变压器 | 1QB.710.311603C | M11050100000500 | 环氧树脂 | CY5980 CI | 26.5 | KG | 2021-08-04 | PCS | 26.5 | KG
39 | P202160500001 | TZB | SC(H)B13-800/10变压器 | 1QB.710.311603C | M11990100001000 | 硅微粉 | 硅宝604 | 51.94 | KG | 2021-08-04 | PCS | 51.94 | KG
40 | P202160500001 | TZB | SC(H)B13-800/10变压器 | 1QB.710.311603C | 5QB-022-311603C-1 | 垫脚 | 5QB.022.311603C.1 | 1 | 台 | 2021-08-04 | PCS | inf | KG
41 | P202160500001 | TZB | SC(H)B13-800/10变压器 | 1QB.710.311603C | 5QB-510-311603C-1 | 导电杆 | 5QB.510.311603C.1 | 1 | 支 | 2021-08-04 | PCS | 1.0 | 支
42 | P202160500001 | TZB | SC(H)B13-800/10变压器 | 1QB.710.311603C | 5QB-510-311603C-2 | 导电杆 | 5QB.510.311603C.2 | 2 | 支 | 2021-08-04 | PCS | 2.0 | 支
43 | P202160500001 | TZB | SC(H)B13-800/10变压器 | 1QB.710.311603C | 5QB-GBJYJ-311603C-1 | 干变绝缘件 | 5QB.GBJYJ.311603C.1 | 1 | 套 | 2021-08-04 | PCS | inf | KG
44 | P202160500001 | TZB | SC(H)B13-800/10变压器 | 1QB.710.311603C | 5QB-SZDK-311602B-1 | 垫块 | 5QB.SZDK.311602B.1 | 1 | 套 | 2021-08-04 | PCS | inf | KG
45 | P202160500001 | TZB | SC(H)B13-800/10变压器 | 1QB.710.311603C | 5QB-TXJJ-311603C-1 | 铁心夹件 | 5QB.TXJJ.311603C.1 | 1 | 套 | 2021-08-04 | PCS | inf | KG
46 | P202160500001 | TZB | SC(H)B13-800/10变压器 | 1QB.710.311603C | 5QT-720-2109-2 | 绝缘子 | 5QT.720.2109.2 | 6 | 只 | 2021-08-04 | PCS | 6.0 | 只
47 | P202160500001 | TZB | SC(H)B13-800/10变压器 | 1QB.710.311603C | 8QB-130-311603C-3 | 加强板 | 8QB.130.311603C.3 | 1 | 件 | 2021-08-04 | PCS | inf | KG
48 | P202160500001 | TZB | SC(H)B13-800/10变压器 | 1QB.710.311603C | 8QB-135-311603C-1 | 拉板 | 8QB.135.311603C.1 | 1 | 台 | 2021-08-04 | PCS | inf | KG
49 | P202160500001 | TZB | SC(H)B13-800/10变压器 | 1QB.710.311603C | 8QB-281-311603C-1 | 减震垫 | 8QB.281.311603C.1 | 1 | 块 | 2021-08-04 | PCS | 0.2 | KG
50 | P202160500001 | TZB | SC(H)B13-800/10变压器 | 1QB.710.311603C | 8QB-570-33337CA-1 | 接线端子 | 8QB.570.33337CA.1 | 18 | 个 | 2021-08-04 | PCS | 18.0 | 个
51 | P202160500001 | TZB | SC(H)B13-800/10变压器 | 1QB.710.311603C | 8QB-751-311703C-1 | 夹件绝缘 | 8QB.751.311703C.1 | 8 | 块 | 2021-08-04 | PCS | 2.6666666666666665 | KG
52 | P202160500001 | TZB | SC(H)B13-800/10变压器 | 1QB.710.311603C | 8QB-786-311301A-1 | 垫脚绝缘 | 8QB.786.311301A.1 | 4 | 块 | 2021-08-04 | PCS | 0.23529411764705882 | KG
53 | P202160500001 | TZB | SC(H)B13-800/10变压器 | 1QB.710.311603C | 8QB-868-311603C-1 | 铭牌 | 8QB.868.311603C.1 | 1 | 块 | 2021-08-04 | PCS | 1.0 | 块
54 | P202160500001 | TZB | SC(H)B13-800/10变压器 | 1QB.710.311603C | 8QT-123-2022-3-101 | 撑条 410×14×12 | 8QT.123.2022.3 | 15 | 支 | 2021-08-04 | PCS | 1.5 | KG
55 | P202160500001 | TZB | SC(H)B13-800/10变压器 | 1QB.710.311603C | 8QT-123-2022-3-102 | 撑条 410×10×8 | 8QT.123.2022.3 | 18 | 支 | 2021-08-04 | PCS | 1.2857142857142858 | KG
56 | P202160500001 | TZB | SC(H)B13-800/10变压器 | 1QB.710.311603C | 8QT-132-2015-814 | 撑板 25×6×410 | 8QT.132.2015 | 12 | 支 | 2021-08-04 | PCS | 4.0 | KG
57 | P202160500001 | TZB | SC(H)B13-800/10变压器 | 1QB.710.311603C | 8QT-132-2015-815 | 撑板 40×6×410 | 8QT.132.2015 | 3 | 支 | 2021-08-04 | PCS | 0.6 | KG
58 | P202160500001 | TZB | SC(H)B13-800/10变压器 | 1QB.710.311603C | 8QT-193-2043-3-019 | 垫块 50×50×10 | 8QT.193.2043.3 | 24 | 块 | 2021-08-04 | PCS | 1.2 | KG
59 | P202160500001 | TZB | SC(H)B13-800/10变压器 | 1QB.710.311603C | 8QT-193-2043-3-161 | 垫块 40×20×5 | 8QT.193.2043.3 | 48 | 块 | 2021-08-04 | PCS | 0.384 | KG
60 | P202160500001 | TZB | SC(H)B13-800/10变压器 | 1QB.710.311603C | 8QT-518-2014-4 | 接地片 | 8QT.518.2014.4 | 1 | 片 | 2021-08-04 | PCS | 1.0 | 片
61 | P202160500001 | TZB | SC(H)B13-800/10变压器 | 1QB.710.311603C | F00000000000001 | 硅钢片纵剪加工费 |  | 1432.08 | KG | 2021-08-04 | PCS | 1432.08 | KG
62 | P202160500001 | TZB | SC(H)B13-800/10变压器 | 1QB.710.311603C | M01020102550395 | 聚酯亚胺漆包铜扁线 | QZYB-2/180 2.55×3.95/2.71×4.11 | 10.1 | KG | 2021-08-04 | PCS | 10.1 | KG
63 | P202160500001 | TZB | SC(H)B13-800/10变压器 | 1QB.710.311603C | M01020102600440 | 聚酯亚胺漆包铜扁线 | QZYB-2/180 2.60×4.40/2.76×4.56 | 240.38 | KG | 2021-08-04 | PCS | 240.38 | KG
64 | P202160500001 | TZB | SC(H)B13-800/10变压器 | 1QB.710.311603C | M01030101700395 | T2铜带 | T2O60-1.70×395-GB/T 18813 | 250.95 | KG | 2021-08-04 | PCS | 250.95 | KG
65 | P202160500001 | TZB | SC(H)B13-800/10变压器 | 1QB.710.311603C | M01030200040030 | 4×30 铜母线 TMQY | GB/T 5585.1-2005 | 0 | KG | 2021-08-04 | PCS | 0.0 | KG
66 | P202160500001 | TZB | SC(H)B13-800/10变压器 | 1QB.710.311603C | M01030300080080 | 8×80 铜母线 TMQY | GB/T 5585.1-2005 | 33.28 | KG | 2021-08-04 | PCS | 33.28 | KG
67 | P202160500001 | TZB | SC(H)B13-800/10变压器 | 1QB.710.311603C | M01050200000350 | 聚氯乙烯绝缘电缆 | ZR-BUR-35mm^2 | 2 | M | 2021-08-04 | PCS | 2.0 | M
68 | P202160500001 | TZB | SC(H)B13-800/10变压器 | 1QB.710.311603C | M0301030029 | 剪切后硅钢片 | 23RK080RB | 1432.08 | KG | 2021-08-04 | PCS | 1432.08 | KG
69 | P202160500001 | TZB | SC(H)B13-800/10变压器 | 1QB.710.311603C | M05020100000350 | 铜接线端子 | DT-35 | 6 | 只 | 2021-08-04 | PCS | 6.0 | 只
70 | P202160500001 | TZB | SC(H)B13-800/10变压器 | 1QB.710.311603C | M05022700000200 | 接线端子 | 8QT.570.2001.7 | 6 | 只 | 2021-08-04 | PCS | 6.0 | 只
71 | P202160500001 | TZB | SC(H)B13-800/10变压器 | 1QB.710.311603C | M06030800000202 | 热缩绝缘管 | φ20（红） | 0 | M | 2021-08-04 | PCS | 0.0 | M
72 | P202160500001 | TZB | SC(H)B13-800/10变压器 | 1QB.710.311603C | M06030800000203 | 热缩绝缘管 | φ20（黄） | 0 | M | 2021-08-04 | PCS | 0.0 | M
73 | P202160500001 | TZB | SC(H)B13-800/10变压器 | 1QB.710.311603C | M06030800000204 | 热缩绝缘管 | φ20（绿） | 0 | M | 2021-08-04 | PCS | 0.0 | M
74 | P202160500001 | TZB | SC(H)B13-800/10变压器 | 1QB.710.311603C | M06039900000006 | 麦管 | NOMEX | 3 | 根 | 2021-08-04 | PCS | 3.0 | 根
75 | P202160500001 | TZB | SC(H)B13-800/10变压器 | 1QB.710.311603C | M06050100600030 | 无碱无蜡玻璃纤维带 | ET60-30-（P）-JC/T 174 | 3.3 | KG | 2021-08-04 | PCS | 3.3 | KG
0 | P205150040038 | TZB | SCB13-1000/10变压器 | 1QB.710.311703C | 5QB-022-311703C-1 | 垫脚焊装 | 5QB.022.311703C.1 | 1 | 台 | 2021-07-12 | PCS | inf | KG
1 | P205150040038 | TZB | SCB13-1000/10变压器 | 1QB.710.311703C | 5QB-510-311703C-1 | 导电杆 | 5QB.510.311703C.1 | 1 | 支 | 2021-07-12 | PCS | 1.0 | 支
2 | P205150040038 | TZB | SCB13-1000/10变压器 | 1QB.710.311703C | 5QB-510-311703C-2 | 导电杆 | 5QB.510.311703C.2 | 2 | 支 | 2021-07-12 | PCS | 2.0 | 支
3 | P205150040038 | TZB | SCB13-1000/10变压器 | 1QB.710.311703C | 5QB-GBJYJ-311703C-1 | 干变绝缘件 | 5QB.GBJYJ.311703C.1 | 1 | 套 | 2021-07-12 | PCS | inf | KG
4 | P205150040038 | TZB | SCB13-1000/10变压器 | 1QB.710.311703C | 5QB-SZDK-311602B-1 | 垫块 | 5QB.SZDK.311602B.1 | 1 | 套 | 2021-07-12 | PCS | inf | KG
5 | P205150040038 | TZB | SCB13-1000/10变压器 | 1QB.710.311703C | 5QB-TXJJ-311703C-1 | 铁心夹件 | 5QB.TXJJ.311703C.1 | 1 | 套 | 2021-07-12 | PCS | inf | KG
6 | P205150040038 | TZB | SCB13-1000/10变压器 | 1QB.710.311703C | 5QT-720-2109-2 | 绝缘子 | 5QT.720.2109.2 | 6 | 只 | 2021-07-12 | PCS | 6.0 | 只
7 | P205150040038 | TZB | SCB13-1000/10变压器 | 1QB.710.311703C | 8QB-130-311703C-4 | 加强板 | 8QB.130.311703C.4 | 1 | 块 | 2021-07-12 | PCS | inf | KG
8 | P205150040038 | TZB | SCB13-1000/10变压器 | 1QB.710.311703C | 8QB-135-311703C-1 | 拉板 | 8QB.135.311703C.1 | 1 | 台 | 2021-07-12 | PCS | inf | KG
9 | P205150040038 | TZB | SCB13-1000/10变压器 | 1QB.710.311703C | 8QB-281-311703C-1 | 减震垫 | 8QB.281.311703C.1 | 1 | 块 | 2021-07-12 | PCS | 0.25 | KG
10 | P205150040038 | TZB | SCB13-1000/10变压器 | 1QB.710.311703C | 8QB-751-311703C-1 | 夹件绝缘 | 8QB.751.311703C.1 | 8 | 块 | 2021-07-12 | PCS | 2.6666666666666665 | KG
11 | P205150040038 | TZB | SCB13-1000/10变压器 | 1QB.710.311703C | 8QB-786-311301A-1 | 垫脚绝缘 | 8QB.786.311301A.1 | 4 | 块 | 2021-07-12 | PCS | 0.23529411764705882 | KG
12 | P205150040038 | TZB | SCB13-1000/10变压器 | 1QB.710.311703C | 8QB-868-311703C-1 | 铭牌 | 8QB.868.311703C.1 | 1 | 块 | 2021-07-12 | PCS | 1.0 | 块
13 | P205150040038 | TZB | SCB13-1000/10变压器 | 1QB.710.311703C | 8QT-123-2022-3-041 | 撑条 455×14×12 | 8QT.123.2022.3 | 12 | 支 | 2021-07-12 | PCS | 2.4 | KG
14 | P205150040038 | TZB | SCB13-1000/10变压器 | 1QB.710.311703C | 8QT-123-2022-3-077 | 撑条 455×10×8 | 8QT.123.2022.3 | 18 | 支 | 2021-07-12 | PCS | 1.8 | KG
15 | P205150040038 | TZB | SCB13-1000/10变压器 | 1QB.710.311703C | 8QT-123-2022-3-098 | 撑条 455×20×16 | 8QT.123.2022.3 | 3 | 支 | 2021-07-12 | PCS | 0.5 | KG
16 | P205150040038 | TZB | SCB13-1000/10变压器 | 1QB.710.311703C | 8QT-132-2015-287 | 撑板 40×6×455 | 8QT.132.2015 | 3 | 块 | 2021-07-12 | PCS | 0.6 | KG
17 | P205150040038 | TZB | SCB13-1000/10变压器 | 1QB.710.311703C | 8QT-193-2043-3-019 | 垫块 50×50×10 | 8QT.193.2043.3 | 24 | 块 | 2021-07-12 | PCS | 1.2 | KG
18 | P205150040038 | TZB | SCB13-1000/10变压器 | 1QB.710.311703C | 8QT-193-2043-3-161 | 垫块 40×20×5 | 8QT.193.2043.3 | 48 | 块 | 2021-07-12 | PCS | 0.384 | KG
19 | P205150040038 | TZB | SCB13-1000/10变压器 | 1QB.710.311703C | 8QT-517-2009-8 | 接线片 | 8QT.517.2009.8 | 3 | 块 | 2021-07-12 | PCS | 3.0 | 块
20 | P205150040038 | TZB | SCB13-1000/10变压器 | 1QB.710.311703C | 8QT-518-2014-4 | 接地片 | 8QT.518.2014.4 | 1 | 片 | 2021-07-12 | PCS | 1.0 | 片
21 | P205150040038 | TZB | SCB13-1000/10变压器 | 1QB.710.311703C | 8QT-570-2001-10 | 接线端子 | 8QT.570.2001.10 | 18 | 只 | 2021-07-12 | PCS | 18.0 | 只
22 | P205150040038 | TZB | SCB13-1000/10变压器 | 1QB.710.311703C | F00000000000001 | 硅钢片纵剪加工费 |  | 1599.52 | KG | 2021-07-12 | PCS | 1599.52 | KG
23 | P205150040038 | TZB | SCB13-1000/10变压器 | 1QB.710.311703C | M01020100000017 | 聚酯亚胺漆包铜扁线 | QZYB-2/180 2.80×5.50/2.96×5.66 | 317.14 | KG | 2021-07-12 | PCS | 317.14 | KG
24 | P205150040038 | TZB | SCB13-1000/10变压器 | 1QB.710.311703C | M01020102650450 | 聚酯亚胺漆包铜扁线 | QZYB-2/180 2.65×4.50/2.81×4.66 | 13.13 | KG | 2021-07-12 | PCS | 13.13 | KG
25 | P205150040038 | TZB | SCB13-1000/10变压器 | 1QB.710.311703C | M01030101200566 | T2铜带 | T2O60-0.95×440-GB/T 18813 | 297.15 | KG | 2021-07-12 | PCS | 297.15 | KG
26 | P205150040038 | TZB | SCB13-1000/10变压器 | 1QB.710.311703C | M01030200040030 | 4×30 铜母线 TMQY | GB/T 5585.1-2005 | 0 | KG | 2021-07-12 | PCS | 0.0 | KG
27 | P205150040038 | TZB | SCB13-1000/10变压器 | 1QB.710.311703C | M01030300100080 | 10×80 铜母线 TMQY | GB/T 5585.1-2005 | 43.68 | KG | 2021-07-12 | PCS | 43.68 | KG
28 | P205150040038 | TZB | SCB13-1000/10变压器 | 1QB.710.311703C | M01050200000350 | 聚氯乙烯绝缘电缆 | ZR-BUR-35mm^2 | 2 | M | 2021-07-12 | PCS | 2.0 | M
29 | P205150040038 | TZB | SCB13-1000/10变压器 | 1QB.710.311703C | M0301030029 | 剪切后硅钢片 | 23RK080RB | 1599.52 | KG | 2021-07-12 | PCS | 1599.52 | KG
30 | P205150040038 | TZB | SCB13-1000/10变压器 | 1QB.710.311703C | M05020100000350 | 铜接线端子 | DT-35 | 6 | 只 | 2021-07-12 | PCS | 6.0 | 只
31 | P205150040038 | TZB | SCB13-1000/10变压器 | 1QB.710.311703C | M05022700000200 | 接线端子 | 8QT.570.2001.7 | 6 | 只 | 2021-07-12 | PCS | 6.0 | 只
32 | P205150040038 | TZB | SCB13-1000/10变压器 | 1QB.710.311703C | M06030800000202 | 热缩绝缘管 | φ20（红） | 0 | M | 2021-07-12 | PCS | 0.0 | M
33 | P205150040038 | TZB | SCB13-1000/10变压器 | 1QB.710.311703C | M06030800000203 | 热缩绝缘管 | φ20（黄） | 0 | M | 2021-07-12 | PCS | 0.0 | M
34 | P205150040038 | TZB | SCB13-1000/10变压器 | 1QB.710.311703C | M06030800000204 | 热缩绝缘管 | φ20（绿） | 0 | M | 2021-07-12 | PCS | 0.0 | M
35 | P205150040038 | TZB | SCB13-1000/10变压器 | 1QB.710.311703C | M06039900000006 | 麦管 | NOMEX | 3 | 根 | 2021-07-12 | PCS | 3.0 | 根
36 | P205150040038 | TZB | SCB13-1000/10变压器 | 1QB.710.311703C | M06050100600030 | 无碱无蜡玻璃纤维带 | ET60-30-（P）-JC/T 174 | 3.03 | KG | 2021-07-12 | PCS | 3.03 | KG
37 | P205150040038 | TZB | SCB13-1000/10变压器 | 1QB.710.311703C | M06050101400050 | 无碱无蜡玻璃纤维带 | ET140-50-（P）-JC/T 174 | 2.02 | KG | 2021-07-12 | PCS | 2.02 | KG
38 | P205150040038 | TZB | SCB13-1000/10变压器 | 1QB.710.311703C | M06050500000054 | 0.40 LHL预浸布 | JB/T 10942 | 2.1 | KG | 2021-07-12 | PCS | 2.1 | KG
39 | P205150040038 | TZB | SCB13-1000/10变压器 | 1QB.710.311703C | M06050500000055 | 0.12 LHL预浸布 | JB/T 10942 | 7.35 | KG | 2021-07-12 | PCS | 7.35 | KG
40 | P205150040038 | TZB | SCB13-1000/10变压器 | 1QB.710.311703C | M0605200002 | 0.45无碱玻璃纤维短切毡 EMC 450 |  | 3.03 | KG | 2021-07-12 | PCS | 3.03 | KG
41 | P205150040038 | TZB | SCB13-1000/10变压器 | 1QB.710.311703C | M06060590000627 | 0.5 复合聚酯薄膜 D280 | JB/T 4059 | 2.2 | KG | 2021-07-12 | PCS | 2.2 | KG
42 | P205150040038 | TZB | SCB13-1000/10变压器 | 1QB.710.311703C | M06060905000148 | 1.20/5×4 F级有溶剂环氧玻璃纤维网格 2940 | JB/T 10322.3 | 8.8 | M2 | 2021-07-12 | PCS | 8.8 | M2
43 | P205150040038 | TZB | SCB13-1000/10变压器 | 1QB.710.311703C | M06060905000149 | 1.60/6×5 F级有溶剂环氧玻璃纤维网格 2940 | JB/T 10322.3 | 9.9 | M2 | 2021-07-12 | PCS | 9.9 | M2
44 | P205150040038 | TZB | SCB13-1000/10变压器 | 1QB.710.311703C | M06060905000155 | 0.40/3×3 F级有溶剂环氧玻璃纤维网格 2940 | JB/T 10322.3 | 16.5 | M2 | 2021-07-12 | PCS | 16.5 | M2
45 | P205150040038 | TZB | SCB13-1000/10变压器 | 1QB.710.311703C | M06070293326840 | 垫块 | 8QT.193.2057.1 | 12 | 块 | 2021-07-12 | PCS | 0.048 | KG
46 | P205150040038 | TZB | SCB13-1000/10变压器 | 1QB.710.311703C | M06070800201556 | 撑板 25×6×455 | 8QT.132.2015 | 12 | 支 | 2021-07-12 | PCS | 2.4 | KG
47 | P205150040038 | TZB | SCB13-1000/10变压器 | 1QB.710.311703C | M06080500000010 | PTC支座 | 8QT.043.2047 | 3 | 支 | 2021-07-12 | PCS | 0.03 | KG
48 | P205150040038 | TZB | SCB13-1000/10变压器 | 1QB.710.311703C | M06090100600130 | 绝缘子 | ZJ-10-φ60×130 | 3 | 只 | 2021-07-12 | PCS | 3.0 | 只
49 | P205150040038 | TZB | SCB13-1000/10变压器 | 1QB.710.311703C | M0701080022 | 弹簧垫圈16（镀黄锌） | GB/T 93 | 3 | 个 | 2021-07-12 | PCS | 3.0 | 个
50 | P205150040038 | TZB | SCB13-1000/10变压器 | 1QB.710.311703C | M09010200000100 | 铜垫圈10（镀锡CU2） | GB/T 97.2 | 12 | 个 | 2021-07-12 | PCS | 12.0 | 个
51 | P205150040038 | TZB | SCB13-1000/10变压器 | 1QB.710.311703C | M09010200000120 | 铜垫圈12（镀锡CU2） | GB/T 97.2 | 18 | 个 | 2021-07-12 | PCS | 18.0 | 个
52 | P205150040038 | TZB | SCB13-1000/10变压器 | 1QB.710.311703C | M09010300000101 | 垫圈10（镀黄锌200HV） | GB/T 97.1 | 2 | 个 | 2021-07-12 | PCS | 2.0 | 个
53 | P205150040038 | TZB | SCB13-1000/10变压器 | 1QB.710.311703C | M09010300000121 | 垫圈12（镀黄锌200HV） | GB/T 97.1 | 82 | 个 | 2021-07-12 | PCS | 82.0 | 个
54 | P205150040038 | TZB | SCB13-1000/10变压器 | 1QB.710.311703C | M09010500000087 | 垫圈16（镀黄锌200HV） | GB/T 97.1 | 3 | 个 | 2021-07-12 | PCS | 3.0 | 个
55 | P205150040038 | TZB | SCB13-1000/10变压器 | 1QB.710.311703C | M09010500000121 | 弹簧垫圈12（镀黄锌） | GB/T 93 | 38 | 个 | 2021-07-12 | PCS | 38.0 | 个
56 | P205150040038 | TZB | SCB13-1000/10变压器 | 1QB.710.311703C | M09020200000124 | 螺母M12（镀黄锌8） | GB/T 6170 | 54 | 个 | 2021-07-12 | PCS | 54.0 | 个
57 | P205150040038 | TZB | SCB13-1000/10变压器 | 1QB.710.311703C | M09020200000171 | 薄螺母M16（镀黄锌8） | GB/T 6172.1 | 12 | 个 | 2021-07-12 | PCS | 12.0 | 个
58 | P205150040038 | TZB | SCB13-1000/10变压器 | 1QB.710.311703C | M09020200000172 | 螺母M16（镀黄锌8） | GB/T 6170 | 3 | 个 | 2021-07-12 | PCS | 3.0 | 个
59 | P205150040038 | TZB | SCB13-1000/10变压器 | 1QB.710.311703C | M09030200100020 | 铜螺栓M10×20（CU2） | GB/T 5783 | 6 | 个 | 2021-07-12 | PCS | 6.0 | 个
60 | P205150040038 | TZB | SCB13-1000/10变压器 | 1QB.710.311703C | M09030200120020 | 铜螺栓M12×20（CU2） | GB/T 5783 | 6 | 个 | 2021-07-12 | PCS | 6.0 | 个
61 | P205150040038 | TZB | SCB13-1000/10变压器 | 1QB.710.311703C | M09030200120025 | 铜螺栓M12×25（镀锡CU2） | GB/T 5783 | 3 | 个 | 2021-07-12 | PCS | 3.0 | 个
62 | P205150040038 | TZB | SCB13-1000/10变压器 | 1QB.710.311703C | M09030500000103 | 螺栓M12×50（镀黄锌8.8） | GB/T 5783 | 2 | 个 | 2021-07-12 | PCS | 2.0 | 个
63 | P205150040038 | TZB | SCB13-1000/10变压器 | 1QB.710.311703C | M09030500000418 | 螺栓M10×16（镀黄锌8.8） | GB/T 5783 | 2 | 个 | 2021-07-12 | PCS | 2.0 | 个
64 | P205150040038 | TZB | SCB13-1000/10变压器 | 1QB.710.311703C | M09030500000421 | 螺栓M12×15（镀黄锌8.8） | GB/T 5783 | 3 | 个 | 2021-07-12 | PCS | 3.0 | 个
65 | P205150040038 | TZB | SCB13-1000/10变压器 | 1QB.710.311703C | M09030500160077 | 螺栓M16×70（镀黄锌8.8） | GB/T 5783 | 12 | 个 | 2021-07-12 | PCS | 12.0 | 个
66 | P205150040038 | TZB | SCB13-1000/10变压器 | 1QB.710.311703C | M09030510120020 | 螺栓M12×20（镀黄锌8.8） | GB/T 5783 | 3 | 个 | 2021-07-12 | PCS | 3.0 | 个
67 | P205150040038 | TZB | SCB13-1000/10变压器 | 1QB.710.311703C | M09030510120045 | 螺栓M12×45（镀黄锌8.8） | GB/T 5781 | 20 | 个 | 2021-07-12 | PCS | 20.0 | 个
68 | P205150040038 | TZB | SCB13-1000/10变压器 | 1QB.710.311703C | M09040301203900 | 双头螺杆 12×390×80×80 | 8QT.931.2028.1 | 8 | 个 | 2021-07-12 | PCS | 2.0 | KG
69 | P205150040038 | TZB | SCB13-1000/10变压器 | 1QB.710.311703C | M09050101602315 | 焊接螺柱M12×30（镀黄锌8.8） | GB/T 902.1 | 3 | 个 | 2021-07-12 | PCS | 3.0 | 个
70 | P205150040038 | TZB | SCB13-1000/10变压器 | 1QB.710.311703C | M10010600000200 | 压钉垫圈 | 8QT.950.2006.2 | 12 | 只 | 2021-07-12 | PCS | 12.0 | 只
71 | P205150040038 | TZB | SCB13-1000/10变压器 | 1QB.710.311703C | M11050100000110 | 固化剂 | HY5980 CI | 24.38 | KG | 2021-07-12 | PCS | 24.38 | KG
72 | P205150040038 | TZB | SCB13-1000/10变压器 | 1QB.710.311703C | M11050100000200 | 促进剂 | DY5985 CI | 1.06 | KG | 2021-07-12 | PCS | 1.06 | KG
73 | P205150040038 | TZB | SCB13-1000/10变压器 | 1QB.710.311703C | M11050100000300 | 色浆 | DW0133 CI | 1.06 | KG | 2021-07-12 | PCS | 1.06 | KG
74 | P205150040038 | TZB | SCB13-1000/10变压器 | 1QB.710.311703C | M11050100000410 | 增韧剂 | DY040 CI | 2.12 | KG | 2021-07-12 | PCS | 2.12 | KG
75 | P205150040038 | TZB | SCB13-1000/10变压器 | 1QB.710.311703C | M11050100000500 | 环氧树脂 | CY5980 CI | 26.5 | KG | 2021-07-12 | PCS | 26.5 | KG
76 | P205150040038 | TZB | SCB13-1000/10变压器 | 1QB.710.311703C | M11990100001005 | 硅微粉 | 矽比科703 | 51.94 | KG | 2021-07-12 | PCS | 51.94 | KG
0 | P202180490001 | TZB | SC(H)B13-1250/10变压器 | 1QB.710.311803B | 5QB-510-311802B-1 | 导电杆 | 5QB.510.311802B.1 | 1 | 支 | 2021-08-13 | PCS | 1.0 | 支
1 | P202180490001 | TZB | SC(H)B13-1250/10变压器 | 1QB.710.311803B | 5QB-510-311802B-2 | 导电杆 | 5QB.510.311802B.2 | 2 | 支 | 2021-08-13 | PCS | 2.0 | 支
2 | P202180490001 | TZB | SC(H)B13-1250/10变压器 | 1QB.710.311803B | 5QB-GBJYJ-311802B-1 | 干变绝缘件 | 5QB.GBJYJ.311802B.1 | 1 | 套 | 2021-08-13 | PCS | inf | KG
3 | P202180490001 | TZB | SC(H)B13-1250/10变压器 | 1QB.710.311803B | 5QB-SZDK-311602B-1 | 垫块 | 5QB.SZDK.311602B.1 | 1 | 套 | 2021-08-13 | PCS | inf | KG
4 | P202180490001 | TZB | SC(H)B13-1250/10变压器 | 1QB.710.311803B | 5QB-TXJJ-311802B-1 | 铁心夹件 | 5QB.TXJJ.311802B.1 | 1 | 套 | 2021-08-13 | PCS | inf | KG
5 | P202180490001 | TZB | SC(H)B13-1250/10变压器 | 1QB.710.311803B | 5QT-720-2109-2 | 绝缘子 | 5QT.720.2109.2 | 6 | 只 | 2021-08-13 | PCS | 6.0 | 只
6 | P202180490001 | TZB | SC(H)B13-1250/10变压器 | 1QB.710.311803B | M06100363178965 | 夹件绝缘 | 8QB.751.33345GW.1 | 8 | 块 | 2021-08-13 | PCS | 2.6666666666666665 | KG
7 | P202180490001 | TZB | SC(H)B13-1250/10变压器 | 1QB.710.311803B | M0701080022 | 弹簧垫圈16（镀黄锌） | GB/T 93 | 15 | 个 | 2021-08-13 | PCS | 15.0 | 个
8 | P202180490001 | TZB | SC(H)B13-1250/10变压器 | 1QB.710.311803B | M09010200000100 | 铜垫圈10（镀锡CU2） | GB/T 97.2 | 12 | 个 | 2021-08-13 | PCS | 12.0 | 个
9 | P202180490001 | TZB | SC(H)B13-1250/10变压器 | 1QB.710.311803B | M09010200000120 | 铜垫圈12（镀锡CU2） | GB/T 97.2 | 18 | 个 | 2021-08-13 | PCS | 18.0 | 个
10 | P202180490001 | TZB | SC(H)B13-1250/10变压器 | 1QB.710.311803B | M09010300000101 | 垫圈10（镀黄锌200HV） | GB/T 97.1 | 2 | 个 | 2021-08-13 | PCS | 2.0 | 个
11 | P202180490001 | TZB | SC(H)B13-1250/10变压器 | 1QB.710.311803B | M09010300000121 | 垫圈12（镀黄锌200HV） | GB/T 97.1 | 52 | 个 | 2021-08-13 | PCS | 52.0 | 个
12 | P202180490001 | TZB | SC(H)B13-1250/10变压器 | 1QB.710.311803B | M09010500000087 | 垫圈16（镀黄锌200HV） | GB/T 97.1 | 33 | 个 | 2021-08-13 | PCS | 33.0 | 个
13 | P202180490001 | TZB | SC(H)B13-1250/10变压器 | 1QB.710.311803B | M09010500000121 | 弹簧垫圈12（镀黄锌） | GB/T 93 | 26 | 个 | 2021-08-13 | PCS | 26.0 | 个
14 | P202180490001 | TZB | SC(H)B13-1250/10变压器 | 1QB.710.311803B | M09020200000124 | 螺母M12（镀黄锌8） | GB/T 6170 | 42 | 个 | 2021-08-13 | PCS | 42.0 | 个
15 | P202180490001 | TZB | SC(H)B13-1250/10变压器 | 1QB.710.311803B | M09020200000171 | 薄螺母M16（镀黄锌8） | GB/T 6172.1 | 12 | 个 | 2021-08-13 | PCS | 12.0 | 个
16 | P202180490001 | TZB | SC(H)B13-1250/10变压器 | 1QB.710.311803B | M09020200000172 | 螺母M16（镀黄锌8） | GB/T 6170 | 15 | 个 | 2021-08-13 | PCS | 15.0 | 个
17 | P202180490001 | TZB | SC(H)B13-1250/10变压器 | 1QB.710.311803B | M09030200100020 | 铜螺栓M10×20（CU2） | GB/T 5783 | 6 | 个 | 2021-08-13 | PCS | 6.0 | 个
18 | P202180490001 | TZB | SC(H)B13-1250/10变压器 | 1QB.710.311803B | M09030200120020 | 铜螺栓M12×20（CU2） | GB/T 5783 | 6 | 个 | 2021-08-13 | PCS | 6.0 | 个
19 | P202180490001 | TZB | SC(H)B13-1250/10变压器 | 1QB.710.311803B | M09030200120025 | 铜螺栓M12×25（镀锡CU2） | GB/T 5783 | 3 | 个 | 2021-08-13 | PCS | 3.0 | 个
20 | P202180490001 | TZB | SC(H)B13-1250/10变压器 | 1QB.710.311803B | M09030500000103 | 螺栓M12×50（镀黄锌8.8） | GB/T 5783 | 2 | 个 | 2021-08-13 | PCS | 2.0 | 个
21 | P202180490001 | TZB | SC(H)B13-1250/10变压器 | 1QB.710.311803B | M09030500000418 | 螺栓M10×16（镀黄锌8.8） | GB/T 5783 | 2 | 个 | 2021-08-13 | PCS | 2.0 | 个
22 | P202180490001 | TZB | SC(H)B13-1250/10变压器 | 1QB.710.311803B | M09030500000421 | 螺栓M12×15（镀黄锌8.8） | GB/T 5783 | 3 | 个 | 2021-08-13 | PCS | 3.0 | 个
23 | P202180490001 | TZB | SC(H)B13-1250/10变压器 | 1QB.710.311803B | M09030500001213 | 螺栓M16×75（镀黄锌8.8） | GB/T 5783 | 12 | 个 | 2021-08-13 | PCS | 12.0 | 个
24 | P202180490001 | TZB | SC(H)B13-1250/10变压器 | 1QB.710.311803B | M09030510120020 | 螺栓M12×20（镀黄锌8.8） | GB/T 5783 | 3 | 个 | 2021-08-13 | PCS | 3.0 | 个
25 | P202180490001 | TZB | SC(H)B13-1250/10变压器 | 1QB.710.311803B | M09030510120045 | 螺栓M12×45（镀黄锌8.8） | GB/T 5781 | 8 | 个 | 2021-08-13 | PCS | 8.0 | 个
26 | P202180490001 | TZB | SC(H)B13-1250/10变压器 | 1QB.710.311803B | M09040301204102 | 双头螺杆 12×410×80×80 | 8QT.931.2028.1 | 8 | 个 | 2021-08-13 | PCS | 2.0 | KG
27 | P202180490001 | TZB | SC(H)B13-1250/10变压器 | 1QB.710.311803B | M09050101602313 | 螺栓M16×45（镀黄锌8.8） | GB/T 5783 | 12 | 个 | 2021-08-13 | PCS | 12.0 | 个
28 | P202180490001 | TZB | SC(H)B13-1250/10变压器 | 1QB.710.311803B | M09050101602315 | 焊接螺柱M12×30（镀黄锌8.8） | GB/T 902.1 | 3 | 个 | 2021-08-13 | PCS | 3.0 | 个
29 | P202180490001 | TZB | SC(H)B13-1250/10变压器 | 1QB.710.311803B | M10010600000200 | 压钉垫圈 | 8QT.950.2006.2 | 12 | 只 | 2021-08-13 | PCS | 12.0 | 只
30 | P202180490001 | TZB | SC(H)B13-1250/10变压器 | 1QB.710.311803B | M11050100000110 | 固化剂 | HY5980 CI | 32.86 | KG | 2021-08-13 | PCS | 32.86 | KG
31 | P202180490001 | TZB | SC(H)B13-1250/10变压器 | 1QB.710.311803B | M11050100000200 | 促进剂 | DY5985 CI | 1.06 | KG | 2021-08-13 | PCS | 1.06 | KG
32 | P202180490001 | TZB | SC(H)B13-1250/10变压器 | 1QB.710.311803B | M11050100000300 | 色浆 | DW0133 CI | 1.06 | KG | 2021-08-13 | PCS | 1.06 | KG
33 | P202180490001 | TZB | SC(H)B13-1250/10变压器 | 1QB.710.311803B | M11050100000410 | 增韧剂 | DY040 CI | 3.18 | KG | 2021-08-13 | PCS | 3.18 | KG
34 | P202180490001 | TZB | SC(H)B13-1250/10变压器 | 1QB.710.311803B | M11050100000500 | 环氧树脂 | CY5980 CI | 33.92 | KG | 2021-08-13 | PCS | 33.92 | KG
35 | P202180490001 | TZB | SC(H)B13-1250/10变压器 | 1QB.710.311803B | M11990100001005 | 硅微粉 | 矽比科703 | 67.84 | KG | 2021-08-13 | PCS | 67.84 | KG
36 | P202180490001 | TZB | SC(H)B13-1250/10变压器 | 1QB.710.311803B | 8QB-022-311802B-1 | 垫脚 | 8QB.022.311802B.1 | 1 | 台 | 2021-08-13 | PCS | inf | KG
37 | P202180490001 | TZB | SC(H)B13-1250/10变压器 | 1QB.710.311803B | 8QB-130-311802B-1 | 加强板 | 8QB.130.311802B.1 | 1 | 块 | 2021-08-13 | PCS | inf | KG
38 | P202180490001 | TZB | SC(H)B13-1250/10变压器 | 1QB.710.311803B | 8QB-135-311802B-1 | 拉板 | 8QB.135.311802B.1 | 1 | 台 | 2021-08-13 | PCS | inf | KG
39 | P202180490001 | TZB | SC(H)B13-1250/10变压器 | 1QB.710.311803B | 8QB-281-311802B-1 | 减震垫 | 8QB.281.311802B.1 | 1 | 块 | 2021-08-13 | PCS | 0.25 | KG
40 | P202180490001 | TZB | SC(H)B13-1250/10变压器 | 1QB.710.311803B | 8QB-570-33337CA-1 | 接线端子 | 8QB.570.33337CA.1 | 18 | 个 | 2021-08-13 | PCS | 18.0 | 个
41 | P202180490001 | TZB | SC(H)B13-1250/10变压器 | 1QB.710.311803B | 8QB-786-311301A-1 | 垫脚绝缘 | 8QB.786.311301A.1 | 4 | 块 | 2021-08-13 | PCS | 0.23529411764705882 | KG
42 | P202180490001 | TZB | SC(H)B13-1250/10变压器 | 1QB.710.311803B | 8QB-868-311803B-1 | 铭牌 | 8QB.868.311803B.1 | 1 | 块 | 2021-08-13 | PCS | 1.0 | 块
43 | P202180490001 | TZB | SC(H)B13-1250/10变压器 | 1QB.710.311803B | 8QT-123-2022-3-075 | 撑条 515×14×12 | 8QT.123.2022.3 | 12 | 支 | 2021-08-13 | PCS | 2.4 | KG
44 | P202180490001 | TZB | SC(H)B13-1250/10变压器 | 1QB.710.311803B | 8QT-123-2022-3-079 | 撑条 515×10×8 | 8QT.123.2022.3 | 18 | 支 | 2021-08-13 | PCS | 1.3846153846153846 | KG
45 | P202180490001 | TZB | SC(H)B13-1250/10变压器 | 1QB.710.311803B | 8QT-123-2022-3-092 | 撑条 515×20×16 | 8QT.123.2022.3 | 3 | 支 | 2021-08-13 | PCS | 0.5 | KG
46 | P202180490001 | TZB | SC(H)B13-1250/10变压器 | 1QB.710.311803B | 8QT-132-2015-133 | 撑板 40×6×515 | 8QT.132.2015 | 3 | 支 | 2021-08-13 | PCS | 1.0 | KG
47 | P202180490001 | TZB | SC(H)B13-1250/10变压器 | 1QB.710.311803B | 8QT-193-2043-3-019 | 垫块 50×50×10 | 8QT.193.2043.3 | 24 | 块 | 2021-08-13 | PCS | 1.2 | KG
48 | P202180490001 | TZB | SC(H)B13-1250/10变压器 | 1QB.710.311803B | 8QT-193-2043-3-161 | 垫块 40×20×5 | 8QT.193.2043.3 | 48 | 块 | 2021-08-13 | PCS | 0.384 | KG
49 | P202180490001 | TZB | SC(H)B13-1250/10变压器 | 1QB.710.311803B | 8QT-517-2009-8 | 接线片 | 8QT.517.2009.8 | 3 | 块 | 2021-08-13 | PCS | 3.0 | 块
50 | P202180490001 | TZB | SC(H)B13-1250/10变压器 | 1QB.710.311803B | 8QT-518-2014-4 | 接地片 | 8QT.518.2014.4 | 1 | 片 | 2021-08-13 | PCS | 1.0 | 片
51 | P202180490001 | TZB | SC(H)B13-1250/10变压器 | 1QB.710.311803B | F00000000000001 | 硅钢片纵剪加工费 |  | 1892.8 | KG | 2021-08-13 | PCS | 1892.8 | KG
52 | P202180490001 | TZB | SC(H)B13-1250/10变压器 | 1QB.710.311803B | M01020102850600 | 聚酯亚胺漆包铜扁线 | QZYB-2/180 2.85×6.00/3.01×6.16 | 18.18 | KG | 2021-08-13 | PCS | 18.18 | KG
53 | P202180490001 | TZB | SC(H)B13-1250/10变压器 | 1QB.710.311803B | M01020103000630 | 聚酯亚胺漆包铜扁线 | QZYB-2/180 3.00×6.30/3.16×6.46 | 375.72 | KG | 2021-08-13 | PCS | 375.72 | KG
54 | P202180490001 | TZB | SC(H)B13-1250/10变压器 | 1QB.710.311803B | M01030200040030 | 4×30 铜母线 TMQY | GB/T 5585.1-2005 | 0 | KG | 2021-08-13 | PCS | 0.0 | KG
55 | P202180490001 | TZB | SC(H)B13-1250/10变压器 | 1QB.710.311803B | M01030300100100 | 10×100 铜母线 TMQY | GB/T 5585.1-2005 | 59.28 | KG | 2021-08-13 | PCS | 59.279999999999994 | KG
56 | P202180490001 | TZB | SC(H)B13-1250/10变压器 | 1QB.710.311803B | M01050200000500 | 塑包电缆 | BVR-50mm^2 | 2 | M | 2021-08-13 | PCS | 2.0 | M
57 | P202180490001 | TZB | SC(H)B13-1250/10变压器 | 1QB.710.311803B | M0109020299 | T2铜带 | T2O60-1.20×490-GB/T 18813 | 400.05 | KG | 2021-08-13 | PCS | 400.05 | KG
58 | P202180490001 | TZB | SC(H)B13-1250/10变压器 | 1QB.710.311803B | M02010102300852 | 剪切后硅钢片 | 23RK085 | 1892.8 | KG | 2021-08-13 | PCS | 1892.8 | KG
59 | P202180490001 | TZB | SC(H)B13-1250/10变压器 | 1QB.710.311803B | M05020100000500 | 铜接线端子 | DT-50 | 6 | 只 | 2021-08-13 | PCS | 6.0 | 只
60 | P202180490001 | TZB | SC(H)B13-1250/10变压器 | 1QB.710.311803B | M05022700000200 | 接线端子 | 8QT.570.2001.7 | 6 | 只 | 2021-08-13 | PCS | 6.0 | 只
61 | P202180490001 | TZB | SC(H)B13-1250/10变压器 | 1QB.710.311803B | M06030800000202 | 热缩绝缘管 | φ20（红） | 0 | M | 2021-08-13 | PCS | 0.0 | M
62 | P202180490001 | TZB | SC(H)B13-1250/10变压器 | 1QB.710.311803B | M06030800000203 | 热缩绝缘管 | φ20（黄） | 0 | M | 2021-08-13 | PCS | 0.0 | M
63 | P202180490001 | TZB | SC(H)B13-1250/10变压器 | 1QB.710.311803B | M06030800000204 | 热缩绝缘管 | φ20（绿） | 0 | M | 2021-08-13 | PCS | 0.0 | M
64 | P202180490001 | TZB | SC(H)B13-1250/10变压器 | 1QB.710.311803B | M06039900000006 | 麦管 | NOMEX | 3 | 根 | 2021-08-13 | PCS | 3.0 | 根
65 | P202180490001 | TZB | SC(H)B13-1250/10变压器 | 1QB.710.311803B | M06050100600030 | 无碱无蜡玻璃纤维带 | ET60-30-（P）-JC/T 174 | 3.03 | KG | 2021-08-13 | PCS | 3.03 | KG
66 | P202180490001 | TZB | SC(H)B13-1250/10变压器 | 1QB.710.311803B | M06050101400050 | 无碱无蜡玻璃纤维带 | ET140-50-（P）-JC/T 174 | 2.02 | KG | 2021-08-13 | PCS | 2.02 | KG
67 | P202180490001 | TZB | SC(H)B13-1250/10变压器 | 1QB.710.311803B | M06050500000054 | 0.40 LHL预浸布 | JB/T 10942 | 3.15 | KG | 2021-08-13 | PCS | 3.15 | KG
68 | P202180490001 | TZB | SC(H)B13-1250/10变压器 | 1QB.710.311803B | M06050500000055 | 0.12 LHL预浸布 | JB/T 10942 | 7.35 | KG | 2021-08-13 | PCS | 7.35 | KG
69 | P202180490001 | TZB | SC(H)B13-1250/10变压器 | 1QB.710.311803B | M0605200002 | 0.45无碱玻璃纤维短切毡 EMC 450 |  | 5.05 | KG | 2021-08-13 | PCS | 5.05 | KG
70 | P202180490001 | TZB | SC(H)B13-1250/10变压器 | 1QB.710.311803B | M06060590000627 | 0.5 复合聚酯薄膜 D280 | JB/T 4059 | 2.06 | KG | 2021-08-13 | PCS | 2.06 | KG
71 | P202180490001 | TZB | SC(H)B13-1250/10变压器 | 1QB.710.311803B | M06060905000148 | 1.20/5×4 F级有溶剂环氧玻璃纤维网格 2940 | JB/T 10322.3 | 14.3 | M2 | 2021-08-13 | PCS | 14.3 | M2
72 | P202180490001 | TZB | SC(H)B13-1250/10变压器 | 1QB.710.311803B | M06060905000149 | 1.60/6×5 F级有溶剂环氧玻璃纤维网格 2940 | JB/T 10322.3 | 5.5 | M2 | 2021-08-13 | PCS | 5.5 | M2
73 | P202180490001 | TZB | SC(H)B13-1250/10变压器 | 1QB.710.311803B | M06060905000156 | 0.50/3×3 F级有溶剂环氧玻璃纤维网格 2940 | JB/T 10322.3 | 18 | M2 | 2021-08-13 | PCS | 18.0 | M2
74 | P202180490001 | TZB | SC(H)B13-1250/10变压器 | 1QB.710.311803B | M06070293326840 | 垫块 | 8QT.193.2057.1 | 12 | 块 | 2021-08-13 | PCS | 0.048 | KG
75 | P202180490001 | TZB | SC(H)B13-1250/10变压器 | 1QB.710.311803B | M06070800201563 | 撑板 25×6×515 | 8QT.132.2015 | 12 | 支 | 2021-08-13 | PCS | 2.4 | KG
76 | P202180490001 | TZB | SC(H)B13-1250/10变压器 | 1QB.710.311803B | M06080500000010 | PTC支座 | 8QT.043.2047 | 3 | 支 | 2021-08-13 | PCS | 0.03 | KG
77 | P202180490001 | TZB | SC(H)B13-1250/10变压器 | 1QB.710.311803B | M06090100600130 | 绝缘子 | ZJ-10-φ60×130 | 3 | 只 | 2021-08-13 | PCS | 3.0 | 只
0 | P202190340047 | TZB | SCB13-1600/10变压器 | 1QB.710.311903B | 5QB-510-311902B-1 | 导电杆 | 5QB.510.311902B.1 | 1 | 支 | 2021-07-21 | PCS | 1.0 | 支
1 | P202190340047 | TZB | SCB13-1600/10变压器 | 1QB.710.311903B | M09020200000172 | 螺母M16（镀黄锌8） | GB/T 6170 | 15 | 个 | 2021-07-21 | PCS | 15.0 | 个
2 | P202190340047 | TZB | SCB13-1600/10变压器 | 1QB.710.311903B | M09030200120025 | 铜螺栓M12×25（镀锡CU2） | GB/T 5783 | 15 | 个 | 2021-07-21 | PCS | 15.0 | 个
3 | P202190340047 | TZB | SCB13-1600/10变压器 | 1QB.710.311903B | M09030500000103 | 螺栓M12×50（镀黄锌8.8） | GB/T 5783 | 2 | 个 | 2021-07-21 | PCS | 2.0 | 个
4 | P202190340047 | TZB | SCB13-1600/10变压器 | 1QB.710.311903B | M09030500000209 | 螺栓M16×55（镀黄锌8.8） | GB/T 5783 | 12 | 个 | 2021-07-21 | PCS | 12.0 | 个
5 | P202190340047 | TZB | SCB13-1600/10变压器 | 1QB.710.311903B | M09030500000418 | 螺栓M10×16（镀黄锌8.8） | GB/T 5783 | 2 | 个 | 2021-07-21 | PCS | 2.0 | 个
6 | P202190340047 | TZB | SCB13-1600/10变压器 | 1QB.710.311903B | M09030500000421 | 螺栓M12×15（镀黄锌8.8） | GB/T 5783 | 3 | 个 | 2021-07-21 | PCS | 3.0 | 个
7 | P202190340047 | TZB | SCB13-1600/10变压器 | 1QB.710.311903B | M09030500160088 | 螺栓M16×80（镀黄锌8.8） | GB/T 5783 | 12 | 个 | 2021-07-21 | PCS | 12.0 | 个
8 | P202190340047 | TZB | SCB13-1600/10变压器 | 1QB.710.311903B | M09030510120026 | 螺栓M12×25（镀黄锌8.8） | GB/T 5783 | 3 | 个 | 2021-07-21 | PCS | 3.0 | 个
9 | P202190340047 | TZB | SCB13-1600/10变压器 | 1QB.710.311903B | M09030510120045 | 螺栓M12×45（镀黄锌8.8） | GB/T 5781 | 8 | 个 | 2021-07-21 | PCS | 8.0 | 个
10 | P202190340047 | TZB | SCB13-1600/10变压器 | 1QB.710.311903B | M09040902014200 | 双头螺杆 12×430×80×80 | 8QT.931.2028.1 | 8 | 个 | 2021-07-21 | PCS | 2.6666666666666665 | KG
11 | P202190340047 | TZB | SCB13-1600/10变压器 | 1QB.710.311903B | M09050101602315 | 焊接螺柱M12×30（镀黄锌8.8） | GB/T 902.1 | 3 | 个 | 2021-07-21 | PCS | 3.0 | 个
12 | P202190340047 | TZB | SCB13-1600/10变压器 | 1QB.710.311903B | M10010600000200 | 压钉垫圈 | 8QT.950.2006.2 | 12 | 只 | 2021-07-21 | PCS | 12.0 | 只
13 | P202190340047 | TZB | SCB13-1600/10变压器 | 1QB.710.311903B | M10020406250011 | 接线片 | 8QT.517.2009.5 | 3 | 片 | 2021-07-21 | PCS | 3.0 | 片
14 | P202190340047 | TZB | SCB13-1600/10变压器 | 1QB.710.311903B | M11050100000110 | 固化剂 | HY5980 CI | 34.98 | KG | 2021-07-21 | PCS | 34.98 | KG
15 | P202190340047 | TZB | SCB13-1600/10变压器 | 1QB.710.311903B | M11050100000200 | 促进剂 | DY5985 CI | 1.06 | KG | 2021-07-21 | PCS | 1.06 | KG
16 | P202190340047 | TZB | SCB13-1600/10变压器 | 1QB.710.311903B | M11050100000300 | 色浆 | DW0133 CI | 1.06 | KG | 2021-07-21 | PCS | 1.06 | KG
17 | P202190340047 | TZB | SCB13-1600/10变压器 | 1QB.710.311903B | M11050100000410 | 增韧剂 | DY040 CI | 3.18 | KG | 2021-07-21 | PCS | 3.18 | KG
18 | P202190340047 | TZB | SCB13-1600/10变压器 | 1QB.710.311903B | M11050100000500 | 环氧树脂 | CY5980 CI | 36.04 | KG | 2021-07-21 | PCS | 36.04 | KG
19 | P202190340047 | TZB | SCB13-1600/10变压器 | 1QB.710.311903B | M11990100001005 | 硅微粉 | 矽比科703 | 72.08 | KG | 2021-07-21 | PCS | 72.08 | KG
20 | P202190340047 | TZB | SCB13-1600/10变压器 | 1QB.710.311903B | 5QT-720-2109-2 | 绝缘子 | 5QT.720.2109.2 | 6 | 只 | 2021-07-21 | PCS | 6.0 | 只
21 | P202190340047 | TZB | SCB13-1600/10变压器 | 1QB.710.311903B | 8QB-022-311902B-1 | 垫脚 | 8QB.022.311902B.1 | 1 | 台 | 2021-07-21 | PCS | inf | KG
22 | P202190340047 | TZB | SCB13-1600/10变压器 | 1QB.710.311903B | 8QB-130-311902B-2 | 加强板 | 8QB.130.311902B.2 | 1 | 块 | 2021-07-21 | PCS | inf | KG
23 | P202190340047 | TZB | SCB13-1600/10变压器 | 1QB.710.311903B | 8QB-135-311902B-1 | 拉板 | 8QB.135.311902B.1 | 1 | 台 | 2021-07-21 | PCS | inf | KG
24 | P202190340047 | TZB | SCB13-1600/10变压器 | 1QB.710.311903B | 8QB-281-311902B-1 | 减震垫 | 8QB.281.311902B.1 | 1 | 块 | 2021-07-21 | PCS | 0.25 | KG
25 | P202190340047 | TZB | SCB13-1600/10变压器 | 1QB.710.311903B | 8QB-751-31041GW-1 | 夹件绝缘 | 8QB.751.31041GW.1 | 8 | 块 | 2021-07-21 | PCS | 2.6666666666666665 | KG
26 | P202190340047 | TZB | SCB13-1600/10变压器 | 1QB.710.311903B | 8QB-786-311301A-1 | 垫脚绝缘 | 8QB.786.311301A.1 | 4 | 块 | 2021-07-21 | PCS | 0.23529411764705882 | KG
27 | P202190340047 | TZB | SCB13-1600/10变压器 | 1QB.710.311903B | 8QB-868-311903B-1 | 铭牌 | 8QB.868.311903B.1 | 1 | 块 | 2021-07-21 | PCS | 1.0 | 块
28 | P202190340047 | TZB | SCB13-1600/10变压器 | 1QB.710.311903B | 8QT-123-2022-3-076 | 撑条 585×14×12 | 8QT.123.2022.3 | 51 | 支 | 2021-07-21 | PCS | 7.285714285714286 | KG
29 | P202190340047 | TZB | SCB13-1600/10变压器 | 1QB.710.311903B | 8QT-132-2015-792 | 撑板 25×8×585 | 8QT.132.2015 | 12 | 支 | 2021-07-21 | PCS | 2.4 | KG
30 | P202190340047 | TZB | SCB13-1600/10变压器 | 1QB.710.311903B | 8QT-132-2015-793 | 撑板 50×8×585 | 8QT.132.2015 | 3 | 支 | 2021-07-21 | PCS | 1.5 | KG
31 | P202190340047 | TZB | SCB13-1600/10变压器 | 1QB.710.311903B | 8QT-193-2043-3-019 | 垫块 50×50×10 | 8QT.193.2043.3 | 24 | 块 | 2021-07-21 | PCS | 1.2 | KG
32 | P202190340047 | TZB | SCB13-1600/10变压器 | 1QB.710.311903B | 8QT-193-2043-3-160 | 垫块 40×50×5 | 8QT.193.2043.3 | 24 | 块 | 2021-07-21 | PCS | 0.48 | KG
33 | P202190340047 | TZB | SCB13-1600/10变压器 | 1QB.710.311903B | 8QT-518-2014-4 | 接地片 | 8QT.518.2014.4 | 1 | 片 | 2021-07-21 | PCS | 1.0 | 片
34 | P202190340047 | TZB | SCB13-1600/10变压器 | 1QB.710.311903B | 8QT-570-2001-10 | 接线端子 | 8QT.570.2001.10 | 18 | 只 | 2021-07-21 | PCS | 18.0 | 只
35 | P202190340047 | TZB | SCB13-1600/10变压器 | 1QB.710.311903B | F00000000000001 | 硅钢片纵剪加工费 |  | 2395.12 | KG | 2021-07-21 | PCS | 2395.12 | KG
36 | P202190340047 | TZB | SCB13-1600/10变压器 | 1QB.710.311903B | M01020102850665 | 聚酯亚胺漆包铜扁线 | QZYB-2/180-2.85×6.65/3.01×6.81 | 19.19 | KG | 2021-07-21 | PCS | 19.19 | KG
37 | P202190340047 | TZB | SCB13-1600/10变压器 | 1QB.710.311903B | M01020107500588 | 聚酯亚胺漆包铜扁线 | QZYB-2/180-3.30×8.00/3.46×8.16 | 505 | KG | 2021-07-21 | PCS | 505.0 | KG
38 | P202190340047 | TZB | SCB13-1600/10变压器 | 1QB.710.311903B | M01030101200560 | T2铜带 | T2O60-1.20×560-GB/T 18813 | 435.75 | KG | 2021-07-21 | PCS | 435.75 | KG
39 | P202190340047 | TZB | SCB13-1600/10变压器 | 1QB.710.311903B | M01030200040030 | 4×30 铜母线 TMQY | GB/T 5585.1-2005 | 0 | KG | 2021-07-21 | PCS | 0.0 | KG
40 | P202190340047 | TZB | SCB13-1600/10变压器 | 1QB.710.311903B | M01030300120100 | 12×100 铜母线 TMQY | GB/T 5585.1-2005 | 75.92 | KG | 2021-07-21 | PCS | 75.92 | KG
41 | P202190340047 | TZB | SCB13-1600/10变压器 | 1QB.710.311903B | M01050200000500 | 塑包电缆 | BVR-50mm^2 | 2 | M | 2021-07-21 | PCS | 2.0 | M
42 | P202190340047 | TZB | SCB13-1600/10变压器 | 1QB.710.311903B | M02010102300852 | 剪切后硅钢片 | 23RK085 | 2395.12 | KG | 2021-07-21 | PCS | 2395.12 | KG
43 | P202190340047 | TZB | SCB13-1600/10变压器 | 1QB.710.311903B | M05020100000500 | 铜接线端子 | DT-50 | 6 | 只 | 2021-07-21 | PCS | 6.0 | 只
44 | P202190340047 | TZB | SCB13-1600/10变压器 | 1QB.710.311903B | M05022700000250 | 接线端子 | 8QT.570.2001.8 | 6 | 只 | 2021-07-21 | PCS | 6.0 | 只
45 | P202190340047 | TZB | SCB13-1600/10变压器 | 1QB.710.311903B | M06030800000202 | 热缩绝缘管 | φ20（红） | 0 | M | 2021-07-21 | PCS | 0.0 | M
46 | P202190340047 | TZB | SCB13-1600/10变压器 | 1QB.710.311903B | M06030800000203 | 热缩绝缘管 | φ20（黄） | 0 | M | 2021-07-21 | PCS | 0.0 | M
47 | P202190340047 | TZB | SCB13-1600/10变压器 | 1QB.710.311903B | M06030800000204 | 热缩绝缘管 | φ20（绿） | 0 | M | 2021-07-21 | PCS | 0.0 | M
48 | P202190340047 | TZB | SCB13-1600/10变压器 | 1QB.710.311903B | M06039900000006 | 麦管 | NOMEX | 3 | 根 | 2021-07-21 | PCS | 3.0 | 根
49 | P202190340047 | TZB | SCB13-1600/10变压器 | 1QB.710.311903B | M06050100600030 | 无碱无蜡玻璃纤维带 | ET60-30-（P）-JC/T 174 | 3.03 | KG | 2021-07-21 | PCS | 3.03 | KG
50 | P202190340047 | TZB | SCB13-1600/10变压器 | 1QB.710.311903B | M06050101400050 | 无碱无蜡玻璃纤维带 | ET140-50-（P）-JC/T 174 | 2.02 | KG | 2021-07-21 | PCS | 2.02 | KG
51 | P202190340047 | TZB | SCB13-1600/10变压器 | 1QB.710.311903B | M06050500000054 | 0.40 LHL预浸布 | JB/T 10942 | 3.15 | KG | 2021-07-21 | PCS | 3.15 | KG
52 | P202190340047 | TZB | SCB13-1600/10变压器 | 1QB.710.311903B | M06050500000055 | 0.12 LHL预浸布 | JB/T 10942 | 9.45 | KG | 2021-07-21 | PCS | 9.45 | KG
53 | P202190340047 | TZB | SCB13-1600/10变压器 | 1QB.710.311903B | M0605200002 | 0.45无碱玻璃纤维短切毡 EMC 450 |  | 5.05 | KG | 2021-07-21 | PCS | 5.05 | KG
54 | P202190340047 | TZB | SCB13-1600/10变压器 | 1QB.710.311903B | M06060590000627 | 0.5 复合聚酯薄膜 D280 | JB/T 4059 | 2.06 | KG | 2021-07-21 | PCS | 2.06 | KG
55 | P202190340047 | TZB | SCB13-1600/10变压器 | 1QB.710.311903B | M06060905000148 | 1.20/5×4 F级有溶剂环氧玻璃纤维网格 2940 | JB/T 10322.3 | 17.6 | M2 | 2021-07-21 | PCS | 17.6 | M2
56 | P202190340047 | TZB | SCB13-1600/10变压器 | 1QB.710.311903B | M06060905000149 | 1.60/6×5 F级有溶剂环氧玻璃纤维网格 2940 | JB/T 10322.3 | 6.6 | M2 | 2021-07-21 | PCS | 6.6 | M2
57 | P202190340047 | TZB | SCB13-1600/10变压器 | 1QB.710.311903B | M06060905000156 | 0.50/3×3 F级有溶剂环氧玻璃纤维网格 2940 | JB/T 10322.3 | 24.2 | M2 | 2021-07-21 | PCS | 24.2 | M2
58 | P202190340047 | TZB | SCB13-1600/10变压器 | 1QB.710.311903B | M06070293326840 | 垫块 | 8QT.193.2057.1 | 12 | 块 | 2021-07-21 | PCS | 0.048 | KG
59 | P202190340047 | TZB | SCB13-1600/10变压器 | 1QB.710.311903B | M06080500000010 | PTC支座 | 8QT.043.2047 | 3 | 支 | 2021-07-21 | PCS | 0.03 | KG
60 | P202190340047 | TZB | SCB13-1600/10变压器 | 1QB.710.311903B | M06090100600130 | 绝缘子 | ZJ-10-φ60×130 | 3 | 只 | 2021-07-21 | PCS | 3.0 | 只
61 | P202190340047 | TZB | SCB13-1600/10变压器 | 1QB.710.311903B | M0701080022 | 弹簧垫圈16（镀黄锌） | GB/T 93 | 15 | 个 | 2021-07-21 | PCS | 15.0 | 个
62 | P202190340047 | TZB | SCB13-1600/10变压器 | 1QB.710.311903B | M09010200000120 | 铜垫圈12（镀锡CU2） | GB/T 97.2 | 30 | 个 | 2021-07-21 | PCS | 30.0 | 个
63 | P202190340047 | TZB | SCB13-1600/10变压器 | 1QB.710.311903B | M09010300000101 | 垫圈10（镀黄锌200HV） | GB/T 97.1 | 2 | 个 | 2021-07-21 | PCS | 2.0 | 个
64 | P202190340047 | TZB | SCB13-1600/10变压器 | 1QB.710.311903B | M09010300000121 | 垫圈12（镀黄锌200HV） | GB/T 97.1 | 58 | 个 | 2021-07-21 | PCS | 58.0 | 个
65 | P202190340047 | TZB | SCB13-1600/10变压器 | 1QB.710.311903B | M09010500000087 | 垫圈16（镀黄锌200HV） | GB/T 97.1 | 27 | 个 | 2021-07-21 | PCS | 27.0 | 个
66 | P202190340047 | TZB | SCB13-1600/10变压器 | 1QB.710.311903B | M09010500000121 | 弹簧垫圈12（镀黄锌） | GB/T 93 | 26 | 个 | 2021-07-21 | PCS | 26.0 | 个
67 | P202190340047 | TZB | SCB13-1600/10变压器 | 1QB.710.311903B | M09020200000124 | 螺母M12（镀黄锌8） | GB/T 6170 | 42 | 个 | 2021-07-21 | PCS | 42.0 | 个
68 | P202190340047 | TZB | SCB13-1600/10变压器 | 1QB.710.311903B | M09020200000171 | 薄螺母M16（镀黄锌8） | GB/T 6172.1 | 12 | 个 | 2021-07-21 | PCS | 12.0 | 个
69 | P202190340047 | TZB | SCB13-1600/10变压器 | 1QB.710.311903B | 5QB-510-311902B-2 | 导电杆 | 5QB.510.311902B.2 | 2 | 支 | 2021-07-21 | PCS | 2.0 | 支
70 | P202190340047 | TZB | SCB13-1600/10变压器 | 1QB.710.311903B | 5QB-GBJYJ-311901A-1 | 干变绝缘件 | 5QB.GBJYJ.311901A.1 | 1 | 套 | 2021-07-21 | PCS | inf | KG
71 | P202190340047 | TZB | SCB13-1600/10变压器 | 1QB.710.311903B | 5QB-SZDK-36315CA-1 | 垫块 | 5QB.SZDK.36315ACCH.1 | 1 | 套 | 2021-07-21 | PCS | inf | KG
72 | P202190340047 | TZB | SCB13-1600/10变压器 | 1QB.710.311903B | 5QB-TXJJ-311901A-1 | 铁心夹件 | 5QB.TXJJ.311901A.1 | 1 | 套 | 2021-07-21 | PCS | inf | KG
0 | P202200210034 | TZB | SCB13-2000/10变压器 | 1QB.710.312003BS | 5QB-510-32148GW-1 | 导电杆装配 | 5QB.510.32148GW.1 | 1 | 支 | 2021-05-28 | PCS | 1.0 | 支
1 | P202200210034 | TZB | SCB13-2000/10变压器 | 1QB.710.312003BS | M06080500000010 | PTC支座 | 8QT.043.2047 | 3 | 支 | 2021-05-28 | PCS | 0.03 | KG
2 | P202200210034 | TZB | SCB13-2000/10变压器 | 1QB.710.312003BS | M06090100600130 | 绝缘子 | ZJ-10-φ60×130 | 3 | 只 | 2021-05-28 | PCS | 3.0 | 只
3 | P202200210034 | TZB | SCB13-2000/10变压器 | 1QB.710.312003BS | M0701080022 | 弹簧垫圈16（镀黄锌） | GB/T 93 | 15 | 个 | 2021-05-28 | PCS | 15.0 | 个
4 | P202200210034 | TZB | SCB13-2000/10变压器 | 1QB.710.312003BS | M09010200000120 | 铜垫圈12（镀锡CU2） | GB/T 97.2 | 30 | 个 | 2021-05-28 | PCS | 30.0 | 个
5 | P202200210034 | TZB | SCB13-2000/10变压器 | 1QB.710.312003BS | M09010300000101 | 垫圈10（镀黄锌200HV） | GB/T 97.1 | 2 | 个 | 2021-05-28 | PCS | 2.0 | 个
6 | P202200210034 | TZB | SCB13-2000/10变压器 | 1QB.710.312003BS | M09010300000121 | 垫圈12（镀黄锌200HV） | GB/T 97.1 | 72 | 个 | 2021-05-28 | PCS | 72.0 | 个
7 | P202200210034 | TZB | SCB13-2000/10变压器 | 1QB.710.312003BS | M09010500000087 | 垫圈16（镀黄锌200HV） | GB/T 97.1 | 27 | 个 | 2021-05-28 | PCS | 27.0 | 个
8 | P202200210034 | TZB | SCB13-2000/10变压器 | 1QB.710.312003BS | M09010500000104 | 弹簧垫圈10（镀黄锌） | GB/T 93 | 8 | 个 | 2021-05-28 | PCS | 8.0 | 个
9 | P202200210034 | TZB | SCB13-2000/10变压器 | 1QB.710.312003BS | M09010500000121 | 弹簧垫圈12（镀黄锌） | GB/T 93 | 24 | 个 | 2021-05-28 | PCS | 24.0 | 个
10 | P202200210034 | TZB | SCB13-2000/10变压器 | 1QB.710.312003BS | M09020100000120 | 铜螺母M12（镀锡CU2） | GB/T 6170 | 3 | 个 | 2021-05-28 | PCS | 3.0 | 个
11 | P202200210034 | TZB | SCB13-2000/10变压器 | 1QB.710.312003BS | M09020100000121 | 铜薄螺母M12（镀锡CU2） | GB/T 6172.1 | 3 | 个 | 2021-05-28 | PCS | 3.0 | 个
12 | P202200210034 | TZB | SCB13-2000/10变压器 | 1QB.710.312003BS | M09020200000103 | 螺母M10（镀黄锌8） | GB/T 6170 | 8 | 个 | 2021-05-28 | PCS | 8.0 | 个
13 | P202200210034 | TZB | SCB13-2000/10变压器 | 1QB.710.312003BS | M09020200000124 | 螺母M12（镀黄锌8） | GB/T 6170 | 40 | 个 | 2021-05-28 | PCS | 40.0 | 个
14 | P202200210034 | TZB | SCB13-2000/10变压器 | 1QB.710.312003BS | M09020200000172 | 螺母M16（镀黄锌8） | GB/T 6170 | 15 | 个 | 2021-05-28 | PCS | 15.0 | 个
15 | P202200210034 | TZB | SCB13-2000/10变压器 | 1QB.710.312003BS | M09020200000350 | 薄螺母M20（镀黄锌8） | GB/T 6172.1 | 12 | 个 | 2021-05-28 | PCS | 12.0 | 个
16 | P202200210034 | TZB | SCB13-2000/10变压器 | 1QB.710.312003BS | M09030200120020 | 铜螺栓M12×20（CU2） | GB/T 5783 | 12 | 个 | 2021-05-28 | PCS | 12.0 | 个
17 | P202200210034 | TZB | SCB13-2000/10变压器 | 1QB.710.312003BS | M09030500000209 | 螺栓M16×55（镀黄锌8.8） | GB/T 5783 | 12 | 个 | 2021-05-28 | PCS | 12.0 | 个
18 | P202200210034 | TZB | SCB13-2000/10变压器 | 1QB.710.312003BS | M09030500000418 | 螺栓M10×16（镀黄锌8.8） | GB/T 5783 | 2 | 个 | 2021-05-28 | PCS | 2.0 | 个
19 | P202200210034 | TZB | SCB13-2000/10变压器 | 1QB.710.312003BS | M09030500000421 | 螺栓M12×15（镀黄锌8.8） | GB/T 5783 | 6 | 个 | 2021-05-28 | PCS | 6.0 | 个
20 | P202200210034 | TZB | SCB13-2000/10变压器 | 1QB.710.312003BS | M09030500120133 | 螺栓M12×130（镀黄锌8.8） | GB/T 5783 | 8 | 个 | 2021-05-28 | PCS | 8.0 | 个
21 | P202200210034 | TZB | SCB13-2000/10变压器 | 1QB.710.312003BS | M09030500200285 | 螺栓M20×80（镀黄锌8.8） | GB/T 5783 | 12 | 个 | 2021-05-28 | PCS | 12.0 | 个
22 | P202200210034 | TZB | SCB13-2000/10变压器 | 1QB.710.312003BS | M09030510120026 | 螺栓M12×25（镀黄锌8.8） | GB/T 5783 | 18 | 个 | 2021-05-28 | PCS | 18.0 | 个
23 | P202200210034 | TZB | SCB13-2000/10变压器 | 1QB.710.312003BS | M10010600000200 | 压钉垫圈 | 8QT.950.2006.2 | 12 | 只 | 2021-05-28 | PCS | 12.0 | 只
24 | P202200210034 | TZB | SCB13-2000/10变压器 | 1QB.710.312003BS | M10020406250011 | 接线片 | 8QT.517.2009.5 | 3 | 片 | 2021-05-28 | PCS | 3.0 | 片
25 | P202200210034 | TZB | SCB13-2000/10变压器 | 1QB.710.312003BS | M11050100000110 | 固化剂 | HY5980 CI | 61.48 | KG | 2021-05-28 | PCS | 61.48 | KG
26 | P202200210034 | TZB | SCB13-2000/10变压器 | 1QB.710.312003BS | M11050100000200 | 促进剂 | DY5985 CI | 1.06 | KG | 2021-05-28 | PCS | 1.06 | KG
27 | P202200210034 | TZB | SCB13-2000/10变压器 | 1QB.710.312003BS | M11050100000300 | 色浆 | DW0133 CI | 2.12 | KG | 2021-05-28 | PCS | 2.12 | KG
28 | P202200210034 | TZB | SCB13-2000/10变压器 | 1QB.710.312003BS | M11050100000410 | 增韧剂 | DY040 CI | 5.3 | KG | 2021-05-28 | PCS | 5.3 | KG
29 | P202200210034 | TZB | SCB13-2000/10变压器 | 1QB.710.312003BS | M11050100000500 | 环氧树脂 | CY5980 CI | 64.66 | KG | 2021-05-28 | PCS | 64.66 | KG
30 | P202200210034 | TZB | SCB13-2000/10变压器 | 1QB.710.312003BS | M11990100001000 | 硅微粉 | 硅宝604 | 130.38 | KG | 2021-05-28 | PCS | 130.38 | KG
31 | P202200210034 | TZB | SCB13-2000/10变压器 | 1QB.710.312003BS | 5QB-510-32148GW-2 | 导电杆装配 | 5QB.510.32148GW.2 | 2 | 支 | 2021-05-28 | PCS | 2.0 | 支
32 | P202200210034 | TZB | SCB13-2000/10变压器 | 1QB.710.312003BS | 5QB-GBJYJ-32148GW-1 | 干变绝缘件 | 5QB.GBJYJ.32148GW.1 | 1 | 套 | 2021-05-28 | PCS | inf | KG
33 | P202200210034 | TZB | SCB13-2000/10变压器 | 1QB.710.312003BS | 5QB-SZDK-32148GW-1 | 垫块 | 5QB.SZDK.32148GW.1 | 1 | 套 | 2021-05-28 | PCS | inf | KG
34 | P202200210034 | TZB | SCB13-2000/10变压器 | 1QB.710.312003BS | 5QB-TXJJ-32148GW-1 | 铁心夹件 | 5QB.TXJJ.32148GW.1 | 1 | 套 | 2021-05-28 | PCS | inf | KG
35 | P202200210034 | TZB | SCB13-2000/10变压器 | 1QB.710.312003BS | 5QT-720-2109-3 | 绝缘子 | 5QT.720.2109.3 | 12 | 只 | 2021-05-28 | PCS | 12.0 | 只
36 | P202200210034 | TZB | SCB13-2000/10变压器 | 1QB.710.312003BS | 8QB-022-32148GW-1 | 垫脚 | 8QB.022.32148GW.1 | 1 | 台 | 2021-05-28 | PCS | inf | KG
37 | P202200210034 | TZB | SCB13-2000/10变压器 | 1QB.710.312003BS | 8QB-100-33349MA-1 | 支撑件 | 8QB.100.33349MA.1 | 4 | 块 | 2021-05-28 | PCS | inf | KG
38 | P202200210034 | TZB | SCB13-2000/10变压器 | 1QB.710.312003BS | 8QB-135-32148GW-1 | 拉板 | 8QB.135.32148GW.1 | 1 | 台 | 2021-05-28 | PCS | inf | KG
39 | P202200210034 | TZB | SCB13-2000/10变压器 | 1QB.710.312003BS | 8QB-193-32148GW-1 | 垫块 | 8QB.193.32148GW.1 | 24 | 块 | 2021-05-28 | PCS | 3.0 | KG
40 | P202200210034 | TZB | SCB13-2000/10变压器 | 1QB.710.312003BS | 8QB-193-32148GW-2 | 垫块 | 8QB.193.32148GW.2 | 24 | 块 | 2021-05-28 | PCS | 1.2 | KG
41 | P202200210034 | TZB | SCB13-2000/10变压器 | 1QB.710.312003BS | 8QB-751-31247FY-1 | 夹件绝缘 | 8QB.751.31247FY.1 | 8 | 块 | 2021-05-28 | PCS | 4.0 | KG
42 | P202200210034 | TZB | SCB13-2000/10变压器 | 1QB.710.312003BS | 8QB-868-312003BS-1 | 铭牌 | 8QB.868.312003BS.1 | 1 | 块 | 2021-05-28 | PCS | 1.0 | 块
43 | P202200210034 | TZB | SCB13-2000/10变压器 | 1QB.710.312003BS | 8QT-123-2022-1-511 | 撑条 698×10×7 | 8QT.123.2022.1 | 135 | 支 | 2021-05-28 | PCS | 22.5 | KG
44 | P202200210034 | TZB | SCB13-2000/10变压器 | 1QB.710.312003BS | 8QT-132-2015-496 | 撑板 25×10×695 | 8QT.132.2015 | 12 | 块 | 2021-05-28 | PCS | 4.0 | KG
45 | P202200210034 | TZB | SCB13-2000/10变压器 | 1QB.710.312003BS | 8QT-132-2015-497 | 撑板 40×12×695 | 8QT.132.2015 | 3 | 块 | 2021-05-28 | PCS | 3.0 | KG
46 | P202200210034 | TZB | SCB13-2000/10变压器 | 1QB.710.312003BS | 8QT-157-2063-1 | 衬垫 | 8QT.157.2063.1 | 8 | 块 | 2021-05-28 | PCS | 8.0 | 块
47 | P202200210034 | TZB | SCB13-2000/10变压器 | 1QB.710.312003BS | 8QT-518-2014-4 | 接地片 | 8QT.518.2014.4 | 1 | 片 | 2021-05-28 | PCS | 1.0 | 片
48 | P202200210034 | TZB | SCB13-2000/10变压器 | 1QB.710.312003BS | 8QT-710-2014-2 | 绝缘垫圈 | 8QT.710.2014.2 | 8 | 块 | 2021-05-28 | PCS | 8.0 | 块
49 | P202200210034 | TZB | SCB13-2000/10变压器 | 1QB.710.312003BS | 8QT-769-2026-6 | 绝缘管 | 8QT.769.2026.6 | 2 | 支 | 2021-05-28 | PCS | 0.1111111111111111 | KG
50 | P202200210034 | TZB | SCB13-2000/10变压器 | 1QB.710.312003BS | 8QT-931-2028-3-196 | 吊紧螺杆 10×450×60×60 | 8QT.931.2028.3 | 4 | 支 | 2021-05-28 | PCS | 4.0 | KG
51 | P202200210034 | TZB | SCB13-2000/10变压器 | 1QB.710.312003BS | 8QT-931-2028-3-197 | 吊紧螺杆 12×450×80×80 | 8QT.931.2028.3 | 8 | 支 | 2021-05-28 | PCS | 8.0 | KG
52 | P202200210034 | TZB | SCB13-2000/10变压器 | 1QB.710.312003BS | F00000000000001 | 硅钢片纵剪加工费 |  | 2823.6 | KG | 2021-05-28 | PCS | 2823.6 | KG
53 | P202200210034 | TZB | SCB13-2000/10变压器 | 1QB.710.312003BS | M01020103000800 | 聚酯亚胺漆包铜扁线 | QZYB-2/180 3.00×8.00/3.16×8.16 | 25.25 | KG | 2021-05-28 | PCS | 25.25 | KG
54 | P202200210034 | TZB | SCB13-2000/10变压器 | 1QB.710.312003BS | M01020103201000 | 聚酯亚胺漆包铜扁线 | QZYB-2/180 3.20×10.00/3.36×10.16 | 612.06 | KG | 2021-05-28 | PCS | 612.06 | KG
55 | P202200210034 | TZB | SCB13-2000/10变压器 | 1QB.710.312003BS | M01030101450620 | T2铜带 | T2O60-1.45×620-GB/T 18813 | 537.32 | KG | 2021-05-28 | PCS | 537.32 | KG
56 | P202200210034 | TZB | SCB13-2000/10变压器 | 1QB.710.312003BS | M01030300120120 | 12×120 铜母线 TMQY | GB/T 5585.1-2005 | 107.12 | KG | 2021-05-28 | PCS | 107.12 | KG
57 | P202200210034 | TZB | SCB13-2000/10变压器 | 1QB.710.312003BS | M01050200000700 | 塑包电缆 | BVR-70mm^2 | 2 | M | 2021-05-28 | PCS | 2.0 | M
58 | P202200210034 | TZB | SCB13-2000/10变压器 | 1QB.710.312003BS | M02010102300852 | 剪切后硅钢片 | 23RK085 | 2823.6 | KG | 2021-05-28 | PCS | 2823.6 | KG
59 | P202200210034 | TZB | SCB13-2000/10变压器 | 1QB.710.312003BS | M05020100000700 | 铜接线端子 | DT-70 | 6 | 只 | 2021-05-28 | PCS | 6.0 | 只
60 | P202200210034 | TZB | SCB13-2000/10变压器 | 1QB.710.312003BS | M05022700000250 | 接线端子 | 8QT.570.2001.8 | 24 | 只 | 2021-05-28 | PCS | 24.0 | 只
61 | P202200210034 | TZB | SCB13-2000/10变压器 | 1QB.710.312003BS | M06030800000202 | 热缩绝缘管 | φ20（红） | 0 | M | 2021-05-28 | PCS | 0.0 | M
62 | P202200210034 | TZB | SCB13-2000/10变压器 | 1QB.710.312003BS | M06030800000203 | 热缩绝缘管 | φ20（黄） | 0 | M | 2021-05-28 | PCS | 0.0 | M
63 | P202200210034 | TZB | SCB13-2000/10变压器 | 1QB.710.312003BS | M06030800000204 | 热缩绝缘管 | φ20（绿） | 0 | M | 2021-05-28 | PCS | 0.0 | M
64 | P202200210034 | TZB | SCB13-2000/10变压器 | 1QB.710.312003BS | M06039900000006 | 麦管 | NOMEX | 3 | 根 | 2021-05-28 | PCS | 3.0 | 根
65 | P202200210034 | TZB | SCB13-2000/10变压器 | 1QB.710.312003BS | M06050100600030 | 无碱无蜡玻璃纤维带 | ET60-30-（P）-JC/T 174 | 3.03 | KG | 2021-05-28 | PCS | 3.03 | KG
66 | P202200210034 | TZB | SCB13-2000/10变压器 | 1QB.710.312003BS | M06050101400050 | 无碱无蜡玻璃纤维带 | ET140-50-（P）-JC/T 174 | 2.02 | KG | 2021-05-28 | PCS | 2.02 | KG
67 | P202200210034 | TZB | SCB13-2000/10变压器 | 1QB.710.312003BS | M06050501203301 | 0.12 F级预浸料 6440 | JB/T 10942 | 11.55 | KG | 2021-05-28 | PCS | 11.55 | KG
68 | P202200210034 | TZB | SCB13-2000/10变压器 | 1QB.710.312003BS | M06050501203305 | 0.40 F级预浸料 6440 | JB/T 10942 | 8.4 | KG | 2021-05-28 | PCS | 8.4 | KG
69 | P202200210034 | TZB | SCB13-2000/10变压器 | 1QB.710.312003BS | M0605200002 | 0.45无碱玻璃纤维短切毡 EMC 450 |  | 8.8 | KG | 2021-05-28 | PCS | 8.8 | KG
70 | P202200210034 | TZB | SCB13-2000/10变压器 | 1QB.710.312003BS | M06060590000627 | 0.5 复合聚酯薄膜 D280 | JB/T 4059 | 2.2 | KG | 2021-05-28 | PCS | 2.2 | KG
71 | P202200210034 | TZB | SCB13-2000/10变压器 | 1QB.710.312003BS | M06060905000146 | 0.60/4×4 F级有溶剂环氧玻璃纤维网格 2940 | JB/T 10322.3 | 27.5 | M2 | 2021-05-28 | PCS | 27.5 | M2
72 | P202200210034 | TZB | SCB13-2000/10变压器 | 1QB.710.312003BS | M06060905000148 | 1.20/5×4 F级有溶剂环氧玻璃纤维网格 2940 | JB/T 10322.3 | 12.1 | M2 | 2021-05-28 | PCS | 12.1 | M2
73 | P202200210034 | TZB | SCB13-2000/10变压器 | 1QB.710.312003BS | M06060905000149 | 1.60/6×5 F级有溶剂环氧玻璃纤维网格 2940 | JB/T 10322.3 | 15.4 | M2 | 2021-05-28 | PCS | 15.4 | M2
74 | P202200210034 | TZB | SCB13-2000/10变压器 | 1QB.710.312003BS | M06070293326840 | 垫块 | 8QT.193.2057.1 | 12 | 块 | 2021-05-28 | PCS | 0.048 | KG
0 | P202210240024 | TZB | SCB13-2500/10变压器 | 1QB.710.312103BS | M09050101602315 | 焊接螺柱M12×30（镀黄锌8.8） | GB/T 902.1 | 6 | 个 | 2021-05-27 | PCS | 6.0 | 个
1 | P202210240024 | TZB | SCB13-2500/10变压器 | 1QB.710.312103BS | 5QB-022-312101A-1 | 垫脚 | 5QB.022.312101A.1 | 1 | 台 | 2021-05-27 | PCS | inf | KG
2 | P202210240024 | TZB | SCB13-2500/10变压器 | 1QB.710.312103BS | 5QB-510-312101A-1 | 导电杆 | 5QB.510.312101A.1 | 1 | 支 | 2021-05-27 | PCS | 1.0 | 支
3 | P202210240024 | TZB | SCB13-2500/10变压器 | 1QB.710.312103BS | 5QB-510-312101A-2 | 导电杆 | 5QB.510.312101A.2 | 2 | 支 | 2021-05-27 | PCS | 2.0 | 支
4 | P202210240024 | TZB | SCB13-2500/10变压器 | 1QB.710.312103BS | 5QB-SZDK-312101A-1 | 垫块 | 5QB.SZDK.312101A.1 | 1 | 套 | 2021-05-27 | PCS | inf | KG
5 | P202210240024 | TZB | SCB13-2500/10变压器 | 1QB.710.312103BS | 5QB-TXJJ-312101A-1 | 铁心夹件 | 5QB.TXJJ.312101A.1 | 1 | 套 | 2021-05-27 | PCS | inf | KG
6 | P202210240024 | TZB | SCB13-2500/10变压器 | 1QB.710.312103BS | 8QB-110-312101A-1 | 导线夹 | 8QB.110.312101A.1 | 6 | 块 | 2021-05-27 | PCS | 3.0 | KG
7 | P202210240024 | TZB | SCB13-2500/10变压器 | 1QB.710.312103BS | 8QB-123-312101A-1 | 撑条 | 8QB.123.312101A.1 | 51 | 支 | 2021-05-27 | PCS | 12.75 | KG
8 | P202210240024 | TZB | SCB13-2500/10变压器 | 1QB.710.312103BS | 8QB-130-312101A-1 | 加强板 | 8QB.130.312101A.1 | 1 | 块 | 2021-05-27 | PCS | inf | KG
9 | P202210240024 | TZB | SCB13-2500/10变压器 | 1QB.710.312103BS | 8QB-135-312101A-1 | 拉板 | 8QB.135.312101A.1 | 1 | 台 | 2021-05-27 | PCS | inf | KG
10 | P202210240024 | TZB | SCB13-2500/10变压器 | 1QB.710.312103BS | 8QB-281-312101A-1 | 减震垫 | 8QB.281.312101A.1 | 1 | 块 | 2021-05-27 | PCS | 0.25 | KG
11 | P202210240024 | TZB | SCB13-2500/10变压器 | 1QB.710.312103BS | 8QB-751-312101A-1 | 夹件绝缘 | 8QB.751.312101A.1 | 8 | 块 | 2021-05-27 | PCS | 4.0 | KG
12 | P202210240024 | TZB | SCB13-2500/10变压器 | 1QB.710.312103BS | 8QB-786-312101A-1 | 垫脚绝缘 | 8QB.786.312101A.1 | 4 | 块 | 2021-05-27 | PCS | 0.23529411764705882 | KG
13 | P202210240024 | TZB | SCB13-2500/10变压器 | 1QB.710.312103BS | 8QB-868-312103BS-1 | 铭牌 | 8QB.868.312103BS.1 | 1 | 块 | 2021-05-27 | PCS | 1.0 | 块
14 | P202210240024 | TZB | SCB13-2500/10变压器 | 1QB.710.312103BS | 8QT-123-2022-1-995 | 撑条 695×8×8 | 8QT.123.2022.1 | 12 | 支 | 2021-05-27 | PCS | 1.0 | KG
15 | P202210240024 | TZB | SCB13-2500/10变压器 | 1QB.710.312103BS | 8QT-132-2015-657 | 撑板 25×8×695 | 8QT.132.2015 | 12 | 支 | 2021-05-27 | PCS | 3.0 | KG
16 | P202210240024 | TZB | SCB13-2500/10变压器 | 1QB.710.312103BS | 8QT-132-2015-772 | 撑板 50×14×695 | 8QT.132.2015 | 3 | 支 | 2021-05-27 | PCS | 3.0 | KG
17 | P202210240024 | TZB | SCB13-2500/10变压器 | 1QB.710.312103BS | 8QT-157-2063-1 | 衬垫 | 8QT.157.2063.1 | 8 | 块 | 2021-05-27 | PCS | 8.0 | 块
18 | P202210240024 | TZB | SCB13-2500/10变压器 | 1QB.710.312103BS | 8QT-193-2043-3-143 | 垫块 58×60×10 | 8QT.193.2043.3 | 24 | 块 | 2021-05-27 | PCS | 1.7142857142857142 | KG
19 | P202210240024 | TZB | SCB13-2500/10变压器 | 1QB.710.312103BS | 8QT-193-2043-3-144 | 垫块 64×60×10 | 8QT.193.2043.3 | 24 | 块 | 2021-05-27 | PCS | 1.8461538461538463 | KG
20 | P202210240024 | TZB | SCB13-2500/10变压器 | 1QB.710.312103BS | 8QT-518-2014-4 | 接地片 | 8QT.518.2014.4 | 1 | 片 | 2021-05-27 | PCS | 1.0 | 片
21 | P202210240024 | TZB | SCB13-2500/10变压器 | 1QB.710.312103BS | 8QT-703-2027-064 | 垫条 20×120 | 8QT.703.2027 | 8 | 块 | 2021-05-27 | PCS | 8.0 | KG
22 | P202210240024 | TZB | SCB13-2500/10变压器 | 1QB.710.312103BS | 8QT-710-2014-2 | 绝缘垫圈 | 8QT.710.2014.2 | 8 | 块 | 2021-05-27 | PCS | 8.0 | 块
23 | P202210240024 | TZB | SCB13-2500/10变压器 | 1QB.710.312103BS | 8QT-769-2026-6 | 绝缘管 | 8QT.769.2026.6 | 2 | 支 | 2021-05-27 | PCS | 0.1111111111111111 | KG
24 | P202210240024 | TZB | SCB13-2500/10变压器 | 1QB.710.312103BS | 8QT-786-2004-3 | 垫脚绝缘 | 8QT.786.2004.3 | 5 | 块 | 2021-05-27 | PCS | 0.7142857142857143 | KG
25 | P202210240024 | TZB | SCB13-2500/10变压器 | 1QB.710.312103BS | 8QT-786-2004-4 | 垫脚绝缘 | 8QT.786.2004.4 | 3 | 块 | 2021-05-27 | PCS | 1.0 | KG
26 | P202210240024 | TZB | SCB13-2500/10变压器 | 1QB.710.312103BS | 8QT-931-2028-3 | 吊紧螺杆 10×470×60×60 | 8QT.931.2028.3 | 4 | 支 | 2021-05-27 | PCS | 1.3333333333333333 | KG
27 | P202210240024 | TZB | SCB13-2500/10变压器 | 1QB.710.312103BS | 8QT-950-2006-8 | 压钉垫圈 | 8QT.950.2006.8 | 12 | 个 | 2021-05-27 | PCS | 12.0 | 个
28 | P202210240024 | TZB | SCB13-2500/10变压器 | 1QB.710.312103BS | F00000000000001 | 硅钢片纵剪加工费 |  | 3505.95 | KG | 2021-05-27 | PCS | 3505.95 | KG
29 | P202210240024 | TZB | SCB13-2500/10变压器 | 1QB.710.312103BS | M01020103150800 | 聚酯亚胺漆包铜扁线 | QZYB-2/180-3.15×8.00/3.31×8.16 | 22.22 | KG | 2021-05-27 | PCS | 22.22 | KG
30 | P202210240024 | TZB | SCB13-2500/10变压器 | 1QB.710.312103BS | M01020103651240 | 聚酯亚胺漆包铜扁线 | QZYB-2/180 3.65×12.40/3.81×12.56 | 785.78 | KG | 2021-05-27 | PCS | 785.78 | KG
31 | P202210240024 | TZB | SCB13-2500/10变压器 | 1QB.710.312103BS | M01030101550670 | T2铜带 | T2O60-1.55×670-GB/T 18813 | 612.15 | KG | 2021-05-27 | PCS | 612.15 | KG
32 | P202210240024 | TZB | SCB13-2500/10变压器 | 1QB.710.312103BS | M01030200040030 | 4×30 铜母线 TMQY | GB/T 5585.1-2005 | 0 | KG | 2021-05-27 | PCS | 0.0 | KG
33 | P202210240024 | TZB | SCB13-2500/10变压器 | 1QB.710.312103BS | M01030300140140 | 14×140 铜母线 TMQY | GB/T 5585.1-2005 | 116.48 | KG | 2021-05-27 | PCS | 116.48 | KG
34 | P202210240024 | TZB | SCB13-2500/10变压器 | 1QB.710.312103BS | M01050231070000 | 聚氯乙烯绝缘电缆 | ZR-BUR-95mm^2 | 2 | M | 2021-05-27 | PCS | 2.0 | M
35 | P202210240024 | TZB | SCB13-2500/10变压器 | 1QB.710.312103BS | M02010102300852 | 剪切后硅钢片 | 23RK085 | 3505.95 | KG | 2021-05-27 | PCS | 3505.95 | KG
36 | P202210240024 | TZB | SCB13-2500/10变压器 | 1QB.710.312103BS | M05020100000950 | 铜接线端子 | DT-95 | 6 | 只 | 2021-05-27 | PCS | 6.0 | 只
37 | P202210240024 | TZB | SCB13-2500/10变压器 | 1QB.710.312103BS | M05022700000250 | 接线端子 | 8QT.570.2001.8 | 24 | 只 | 2021-05-27 | PCS | 24.0 | 只
38 | P202210240024 | TZB | SCB13-2500/10变压器 | 1QB.710.312103BS | M06030800000202 | 热缩绝缘管 | φ20（红） | 0 | M | 2021-05-27 | PCS | 0.0 | M
39 | P202210240024 | TZB | SCB13-2500/10变压器 | 1QB.710.312103BS | M06030800000203 | 热缩绝缘管 | φ20（黄） | 0 | M | 2021-05-27 | PCS | 0.0 | M
40 | P202210240024 | TZB | SCB13-2500/10变压器 | 1QB.710.312103BS | M06030800000204 | 热缩绝缘管 | φ20（绿） | 0 | M | 2021-05-27 | PCS | 0.0 | M
41 | P202210240024 | TZB | SCB13-2500/10变压器 | 1QB.710.312103BS | M06039900000006 | 麦管 | NOMEX | 3 | 根 | 2021-05-27 | PCS | 3.0 | 根
42 | P202210240024 | TZB | SCB13-2500/10变压器 | 1QB.710.312103BS | M06050100600030 | 无碱无蜡玻璃纤维带 | ET60-30-（P）-JC/T 174 | 3.03 | KG | 2021-05-27 | PCS | 3.03 | KG
43 | P202210240024 | TZB | SCB13-2500/10变压器 | 1QB.710.312103BS | M06050101400050 | 无碱无蜡玻璃纤维带 | ET140-50-（P）-JC/T 174 | 2.02 | KG | 2021-05-27 | PCS | 2.02 | KG
44 | P202210240024 | TZB | SCB13-2500/10变压器 | 1QB.710.312103BS | M06050500000054 | 0.40 LHL预浸布 | JB/T 10942 | 6.3 | KG | 2021-05-27 | PCS | 6.3 | KG
45 | P202210240024 | TZB | SCB13-2500/10变压器 | 1QB.710.312103BS | M06050500000055 | 0.12 LHL预浸布 | JB/T 10942 | 9.45 | KG | 2021-05-27 | PCS | 9.45 | KG
46 | P202210240024 | TZB | SCB13-2500/10变压器 | 1QB.710.312103BS | M0605200002 | 0.45无碱玻璃纤维短切毡 EMC 450 |  | 6.06 | KG | 2021-05-27 | PCS | 6.06 | KG
47 | P202210240024 | TZB | SCB13-2500/10变压器 | 1QB.710.312103BS | M06060590000627 | 0.5 复合聚酯薄膜 D280 | JB/T 4059 | 3.09 | KG | 2021-05-27 | PCS | 3.09 | KG
48 | P202210240024 | TZB | SCB13-2500/10变压器 | 1QB.710.312103BS | M06060905000146 | 0.60/4×4 F级有溶剂环氧玻璃纤维网格 2940 | JB/T 10322.3 | 27.5 | M2 | 2021-05-27 | PCS | 27.5 | M2
49 | P202210240024 | TZB | SCB13-2500/10变压器 | 1QB.710.312103BS | M06060905000148 | 1.20/5×4 F级有溶剂环氧玻璃纤维网格 2940 | JB/T 10322.3 | 24.2 | M2 | 2021-05-27 | PCS | 24.2 | M2
50 | P202210240024 | TZB | SCB13-2500/10变压器 | 1QB.710.312103BS | M06060905000149 | 1.60/6×5 F级有溶剂环氧玻璃纤维网格 2940 | JB/T 10322.3 | 9.9 | M2 | 2021-05-27 | PCS | 9.9 | M2
51 | P202210240024 | TZB | SCB13-2500/10变压器 | 1QB.710.312103BS | M06070293326840 | 垫块 | 8QT.193.2057.1 | 12 | 块 | 2021-05-27 | PCS | 0.048 | KG
52 | P202210240024 | TZB | SCB13-2500/10变压器 | 1QB.710.312103BS | M06080500000010 | PTC支座 | 8QT.043.2047 | 3 | 支 | 2021-05-27 | PCS | 0.03 | KG
53 | P202210240024 | TZB | SCB13-2500/10变压器 | 1QB.710.312103BS | M06090100600060 | 绝缘子 | ZJ-1-φ60×60 | 12 | 只 | 2021-05-27 | PCS | 12.0 | 只
54 | P202210240024 | TZB | SCB13-2500/10变压器 | 1QB.710.312103BS | M06090100600130 | 绝缘子 | ZJ-10-φ60×130 | 3 | 只 | 2021-05-27 | PCS | 3.0 | 只
55 | P202210240024 | TZB | SCB13-2500/10变压器 | 1QB.710.312103BS | M0701080022 | 弹簧垫圈16（镀黄锌） | GB/T 93 | 47 | 个 | 2021-05-27 | PCS | 47.0 | 个
56 | P202210240024 | TZB | SCB13-2500/10变压器 | 1QB.710.312103BS | M09010200000120 | 铜垫圈12（镀锡CU2） | GB/T 97.2 | 30 | 个 | 2021-05-27 | PCS | 30.0 | 个
57 | P202210240024 | TZB | SCB13-2500/10变压器 | 1QB.710.312103BS | M09010300000101 | 垫圈10（镀黄锌200HV） | GB/T 97.1 | 2 | 个 | 2021-05-27 | PCS | 2.0 | 个
58 | P202210240024 | TZB | SCB13-2500/10变压器 | 1QB.710.312103BS | M09010300000121 | 垫圈12（镀黄锌200HV） | GB/T 97.1 | 12 | 个 | 2021-05-27 | PCS | 12.0 | 个
59 | P202210240024 | TZB | SCB13-2500/10变压器 | 1QB.710.312103BS | M09010500000087 | 垫圈16（镀黄锌200HV） | GB/T 97.1 | 103 | 个 | 2021-05-27 | PCS | 103.0 | 个
60 | P202210240024 | TZB | SCB13-2500/10变压器 | 1QB.710.312103BS | M09020100000120 | 铜螺母M12（镀锡CU2） | GB/T 6170 | 3 | 个 | 2021-05-27 | PCS | 3.0 | 个
61 | P202210240024 | TZB | SCB13-2500/10变压器 | 1QB.710.312103BS | M09020100000121 | 铜薄螺母M12（镀锡CU2） | GB/T 6172.1 | 3 | 个 | 2021-05-27 | PCS | 3.0 | 个
62 | P202210240024 | TZB | SCB13-2500/10变压器 | 1QB.710.312103BS | M09020200000036 | 薄螺母M10（镀黄锌8） | GB/T 6172.1 | 8 | 个 | 2021-05-27 | PCS | 8.0 | 个
63 | P202210240024 | TZB | SCB13-2500/10变压器 | 1QB.710.312103BS | M09020200000103 | 螺母M10（镀黄锌8） | GB/T 6170 | 8 | 个 | 2021-05-27 | PCS | 8.0 | 个
64 | P202210240024 | TZB | SCB13-2500/10变压器 | 1QB.710.312103BS | M09020200000171 | 薄螺母M16（镀黄锌8） | GB/T 6172.1 | 28 | 个 | 2021-05-27 | PCS | 28.0 | 个
65 | P202210240024 | TZB | SCB13-2500/10变压器 | 1QB.710.312103BS | M09020200000172 | 螺母M16（镀黄锌8） | GB/T 6170 | 59 | 个 | 2021-05-27 | PCS | 59.0 | 个
66 | P202210240024 | TZB | SCB13-2500/10变压器 | 1QB.710.312103BS | M09030200120025 | 铜螺栓M12×25（镀锡CU2） | GB/T 5783 | 12 | 个 | 2021-05-27 | PCS | 12.0 | 个
67 | P202210240024 | TZB | SCB13-2500/10变压器 | 1QB.710.312103BS | M09030200200027 | 螺栓M16×50（镀黄锌8.8） | GB/T 5783 | 8 | 个 | 2021-05-27 | PCS | 8.0 | 个
68 | P202210240024 | TZB | SCB13-2500/10变压器 | 1QB.710.312103BS | M09030500000209 | 螺栓M16×55（镀黄锌8.8） | GB/T 5783 | 20 | 个 | 2021-05-27 | PCS | 20.0 | 个
69 | P202210240024 | TZB | SCB13-2500/10变压器 | 1QB.710.312103BS | M09030500000418 | 螺栓M10×16（镀黄锌8.8） | GB/T 5783 | 2 | 个 | 2021-05-27 | PCS | 2.0 | 个
70 | P202210240024 | TZB | SCB13-2500/10变压器 | 1QB.710.312103BS | M09030500000421 | 螺栓M12×15（镀黄锌8.8） | GB/T 5783 | 6 | 个 | 2021-05-27 | PCS | 6.0 | 个
71 | P202210240024 | TZB | SCB13-2500/10变压器 | 1QB.710.312103BS | M09030500160901 | 螺栓M16×90（镀黄锌8.8） | GB/T 5783 | 12 | 个 | 2021-05-27 | PCS | 12.0 | 个
72 | P202210240024 | TZB | SCB13-2500/10变压器 | 1QB.710.312103BS | M09030510120026 | 螺栓M12×25（镀黄锌8.8） | GB/T 5783 | 6 | 个 | 2021-05-27 | PCS | 6.0 | 个
73 | P202210240024 | TZB | SCB13-2500/10变压器 | 1QB.710.312103BS | M09040201200363 | 双头螺杆 16×470×80×80 | 8QT.931.2028.1 | 8 | 支 | 2021-05-27 | PCS | 4.0 | KG
74 | P202210240024 | TZB | SCB13-2500/10变压器 | 1QB.710.312103BS | M09040401603100 | 吊紧螺杆 16×310×80×80 | 8QT.931.2028.1 | 8 | 个 | 2021-05-27 | PCS | 8.0 | 个
75 | P202210240024 | TZB | SCB13-2500/10变压器 | 1QB.710.312103BS | M10020406250010 | 接线片 | 8QT.517.2009.4 | 3 | 片 | 2021-05-27 | PCS | 3.0 | 片
76 | P202210240024 | TZB | SCB13-2500/10变压器 | 1QB.710.312103BS | M11050100000110 | 固化剂 | HY5980 CI | 48.76 | KG | 2021-05-27 | PCS | 48.76 | KG
77 | P202210240024 | TZB | SCB13-2500/10变压器 | 1QB.710.312103BS | M11050100000200 | 促进剂 | DY5985 CI | 1.06 | KG | 2021-05-27 | PCS | 1.06 | KG
78 | P202210240024 | TZB | SCB13-2500/10变压器 | 1QB.710.312103BS | M11050100000300 | 色浆 | DW0133 CI | 2.12 | KG | 2021-05-27 | PCS | 2.12 | KG
79 | P202210240024 | TZB | SCB13-2500/10变压器 | 1QB.710.312103BS | M11050100000410 | 增韧剂 | DY040 CI | 4.24 | KG | 2021-05-27 | PCS | 4.24 | KG
80 | P202210240024 | TZB | SCB13-2500/10变压器 | 1QB.710.312103BS | M11050100000500 | 环氧树脂 | CY5980 CI | 51.94 | KG | 2021-05-27 | PCS | 51.94 | KG
81 | P202210240024 | TZB | SCB13-2500/10变压器 | 1QB.710.312103BS | M11990100001000 | 硅微粉 | 硅宝604 | 102.82 | KG | 2021-05-27 | PCS | 102.82 | KG
0 | P202030180001 | TZB | SC18-30/10变压器 | 1QB.710.310301BS | 5QB-510-32131CA-1 | 导电杆 | 5QB.510.32131CA.1 | 1 | 支 | 2021-05-29 | PCS | 1.0 | 支
1 | P202030180001 | TZB | SC18-30/10变压器 | 1QB.710.310301BS | 5QB-510-32131CA-2 | 导电杆 | 5QB.510.32131CA.2 | 2 | 支 | 2021-05-29 | PCS | 2.0 | 支
2 | P202030180001 | TZB | SC18-30/10变压器 | 1QB.710.310301BS | 5QB-GBJYJ-32131CA-1 | 干变绝缘件 | 5QB.GBJYJ.32131CA.1 | 1 | 套 | 2021-05-29 | PCS | inf | KG
3 | P202030180001 | TZB | SC18-30/10变压器 | 1QB.710.310301BS | 5QB-TXJJ-32131CA-1 | 铁心夹件 | 5QB.TXJJ.32131CA.1 | 1 | 套 | 2021-05-29 | PCS | inf | KG
4 | P202030180001 | TZB | SC18-30/10变压器 | 1QB.710.310301BS | 8QB-022-32131CA-1 | 垫脚 | 5QB.022.32131CA.1 | 1 | 台 | 2021-05-29 | PCS | inf | KG
5 | P202030180001 | TZB | SC18-30/10变压器 | 1QB.710.310301BS | 8QB-751-32131CA-1 | 夹件绝缘 | 8QB.751.32131CA.1 | 4 | 块 | 2021-05-29 | PCS | 0.4444444444444444 | KG
6 | P202030180001 | TZB | SC18-30/10变压器 | 1QB.710.310301BS | 8QB-751-32131CA-2 | 夹件绝缘 | 8QB.751.32131CA.2 | 4 | 块 | 2021-05-29 | PCS | 0.5 | KG
7 | P202030180001 | TZB | SC18-30/10变压器 | 1QB.710.310301BS | 8QB-868-310301BS-1 | 铭牌 | 8QB.868.310301BS.1 | 1 | 块 | 2021-05-29 | PCS | 1.0 | 块
8 | P202030180001 | TZB | SC18-30/10变压器 | 1QB.710.310301BS | 8QT-132-2015-325 | 撑板 30×6×345 | 8QT.132.2015 | 6 | 支 | 2021-05-29 | PCS | 0.6666666666666666 | KG
9 | P202030180001 | TZB | SC18-30/10变压器 | 1QB.710.310301BS | 8QT-132-2015-755 | 撑板 30×8×345 | 8QT.132.2015 | 3 | 支 | 2021-05-29 | PCS | 0.42857142857142855 | KG
10 | P202030180001 | TZB | SC18-30/10变压器 | 1QB.710.310301BS | 8QT-518-2014-4 | 接地片 | 8QT.518.2014.4 | 1 | 片 | 2021-05-29 | PCS | 1.0 | 片
11 | P202030180001 | TZB | SC18-30/10变压器 | 1QB.710.310301BS | 8QT-570-2001-9 | 接线端子 | 8QT.570.2001.9 | 24 | 只 | 2021-05-29 | PCS | 24.0 | 只
12 | P202030180001 | TZB | SC18-30/10变压器 | 1QB.710.310301BS | M01010100000071 | 聚酰胺复合聚酯亚胺漆包铜圆线 | Q(ZY/X)-2/180 0.71/0.82 | 28.28 | KG | 2021-05-29 | PCS | 28.28 | KG
13 | P202030180001 | TZB | SC18-30/10变压器 | 1QB.710.310301BS | M01020103907350 | 聚酯亚胺漆包铜扁线 | QZYB-2/180 3.90×7.35/4.06×7.51 | 27.27 | KG | 2021-05-29 | PCS | 27.27 | KG
14 | P202030180001 | TZB | SC18-30/10变压器 | 1QB.710.310301BS | M01030200040040 | 4×40 铜母线 TMQY | GB/T 5585.1-2005 | 1.04 | KG | 2021-05-29 | PCS | 1.04 | KG
15 | P202030180001 | TZB | SC18-30/10变压器 | 1QB.710.310301BS | M01050200000350 | 聚氯乙烯绝缘电缆 | ZR-BUR-35mm^2 | 2 | M | 2021-05-29 | PCS | 2.0 | M
16 | P202030180001 | TZB | SC18-30/10变压器 | 1QB.710.310301BS | M05020100000350 | 铜接线端子 | DT-35 | 12 | 只 | 2021-05-29 | PCS | 12.0 | 只
17 | P202030180001 | TZB | SC18-30/10变压器 | 1QB.710.310301BS | M06030800000162 | 热缩绝缘管 | φ16（红） | 0 | M | 2021-05-29 | PCS | 0.0 | M
18 | P202030180001 | TZB | SC18-30/10变压器 | 1QB.710.310301BS | M06030800000163 | 热缩绝缘管 | φ16（黄) | 0 | M | 2021-05-29 | PCS | 0.0 | M
19 | P202030180001 | TZB | SC18-30/10变压器 | 1QB.710.310301BS | M06030800000164 | 热缩绝缘管 | φ16（绿） | 0 | M | 2021-05-29 | PCS | 0.0 | M
20 | P202030180001 | TZB | SC18-30/10变压器 | 1QB.710.310301BS | M06039900000006 | 麦管 | NOMEX | 3 | 根 | 2021-05-29 | PCS | 3.0 | 根
21 | P202030180001 | TZB | SC18-30/10变压器 | 1QB.710.310301BS | M06050100600030 | 无碱无蜡玻璃纤维带 | ET60-30-（P）-JC/T 174 | 6.06 | KG | 2021-05-29 | PCS | 6.06 | KG
22 | P202030180001 | TZB | SC18-30/10变压器 | 1QB.710.310301BS | M06050101400050 | 无碱无蜡玻璃纤维带 | ET140-50-（P）-JC/T 174 | 4.04 | KG | 2021-05-29 | PCS | 4.04 | KG
23 | P202030180001 | TZB | SC18-30/10变压器 | 1QB.710.310301BS | M0605200002 | 0.45无碱玻璃纤维短切毡 EMC 450 |  | 3.3 | KG | 2021-05-29 | PCS | 3.3 | KG
24 | P202030180001 | TZB | SC18-30/10变压器 | 1QB.710.310301BS | M06060905000145 | 0.50/4×4 F级有溶剂环氧玻璃纤维网格 2940 | JB/T 10322.3 | 1.1 | M2 | 2021-05-29 | PCS | 1.1 | M2
25 | P202030180001 | TZB | SC18-30/10变压器 | 1QB.710.310301BS | M06060905000148 | 1.20/5×4 F级有溶剂环氧玻璃纤维网格 2940 | JB/T 10322.3 | 1.1 | M2 | 2021-05-29 | PCS | 1.1 | M2
26 | P202030180001 | TZB | SC18-30/10变压器 | 1QB.710.310301BS | M06060905000149 | 1.60/6×5 F级有溶剂环氧玻璃纤维网格 2940 | JB/T 10322.3 | 2.2 | M2 | 2021-05-29 | PCS | 2.2 | M2
27 | P202030180001 | TZB | SC18-30/10变压器 | 1QB.710.310301BS | M06060905000155 | 0.40/3×3 F级有溶剂环氧玻璃纤维网格 2940 | JB/T 10322.3 | 15.4 | M2 | 2021-05-29 | PCS | 15.4 | M2
28 | P202030180001 | TZB | SC18-30/10变压器 | 1QB.710.310301BS | M06070100003010 | SC8-30/10树脂垫块 | 8QB.150.1301 | 1 | 套 | 2021-05-29 | PCS | inf | KG
29 | P202030180001 | TZB | SC18-30/10变压器 | 1QB.710.310301BS | M06070200003001 | SC8-30/10垫块 | 8QB.150.1301.3 | 16 | 块 | 2021-05-29 | PCS | 0.8888888888888888 | KG
30 | P202030180001 | TZB | SC18-30/10变压器 | 1QB.710.310301BS | M06070200003002 | SC8-30/10垫块 | 8QB.150.1301.4 | 8 | 块 | 2021-05-29 | PCS | 1.3333333333333333 | KG
31 | P202030180001 | TZB | SC18-30/10变压器 | 1QB.710.310301BS | M06090100500050 | 绝缘子 | ZJ-1-φ50×50 | 1 | 只 | 2021-05-29 | PCS | 1.0 | 只
32 | P202030180001 | TZB | SC18-30/10变压器 | 1QB.710.310301BS | M06090100500080 | 绝缘子 | ZJ-1-φ50×80 | 4 | 只 | 2021-05-29 | PCS | 4.0 | 只
33 | P202030180001 | TZB | SC18-30/10变压器 | 1QB.710.310301BS | M06090100600130 | 绝缘子 | ZJ-10-φ60×130 | 3 | 只 | 2021-05-29 | PCS | 3.0 | 只
34 | P202030180001 | TZB | SC18-30/10变压器 | 1QB.710.310301BS | M0701080022 | 弹簧垫圈16（镀黄锌） | GB/T 93 | 3 | 个 | 2021-05-29 | PCS | 3.0 | 个
35 | P202030180001 | TZB | SC18-30/10变压器 | 1QB.710.310301BS | M0702050559 | 螺栓 M12×130（镀黄锌8.8） | GB/T 5782 | 4 | 个 | 2021-05-29 | PCS | 4.0 | 个
36 | P202030180001 | TZB | SC18-30/10变压器 | 1QB.710.310301BS | M09010200000080 | 铜垫圈8（镀锡CU2） | GB/T 97.2 | 24 | 个 | 2021-05-29 | PCS | 24.0 | 个
37 | P202030180001 | TZB | SC18-30/10变压器 | 1QB.710.310301BS | M09010200000120 | 铜垫圈12（镀锡CU2） | GB/T 97.2 | 6 | 个 | 2021-05-29 | PCS | 6.0 | 个
38 | P202030180001 | TZB | SC18-30/10变压器 | 1QB.710.310301BS | M09010300000101 | 垫圈10（镀黄锌200HV） | GB/T 97.1 | 2 | 个 | 2021-05-29 | PCS | 2.0 | 个
39 | P202030180001 | TZB | SC18-30/10变压器 | 1QB.710.310301BS | M09010300000121 | 垫圈12（镀黄锌200HV） | GB/T 97.1 | 68 | 个 | 2021-05-29 | PCS | 68.0 | 个
40 | P202030180001 | TZB | SC18-30/10变压器 | 1QB.710.310301BS | M09010500000087 | 垫圈16（镀黄锌200HV） | GB/T 97.1 | 3 | 个 | 2021-05-29 | PCS | 3.0 | 个
41 | P202030180001 | TZB | SC18-30/10变压器 | 1QB.710.310301BS | M09010500000121 | 弹簧垫圈12（镀黄锌） | GB/T 93 | 20 | 个 | 2021-05-29 | PCS | 20.0 | 个
42 | P202030180001 | TZB | SC18-30/10变压器 | 1QB.710.310301BS | M09020100000120 | 铜螺母M12（镀锡CU2） | GB/T 6170 | 3 | 个 | 2021-05-29 | PCS | 3.0 | 个
43 | P202030180001 | TZB | SC18-30/10变压器 | 1QB.710.310301BS | M09020100000121 | 铜薄螺母M12（镀锡CU2） | GB/T 6172.1 | 3 | 个 | 2021-05-29 | PCS | 3.0 | 个
44 | P202030180001 | TZB | SC18-30/10变压器 | 1QB.710.310301BS | M09020200000124 | 螺母M12（镀黄锌8） | GB/T 6170 | 28 | 个 | 2021-05-29 | PCS | 28.0 | 个
45 | P202030180001 | TZB | SC18-30/10变压器 | 1QB.710.310301BS | M09020200000172 | 螺母M16（镀黄锌8） | GB/T 6170 | 3 | 个 | 2021-05-29 | PCS | 3.0 | 个
46 | P202030180001 | TZB | SC18-30/10变压器 | 1QB.710.310301BS | M09020200000250 | 薄螺母M12（镀黄锌8） | GB/T 6172.1 | 10 | 个 | 2021-05-29 | PCS | 10.0 | 个
47 | P202030180001 | TZB | SC18-30/10变压器 | 1QB.710.310301BS | M09030200080021 | 铜螺栓M8×20（镀锡CU2） | GB/T 5783 | 12 | 个 | 2021-05-29 | PCS | 12.0 | 个
48 | P202030180001 | TZB | SC18-30/10变压器 | 1QB.710.310301BS | M09030500000418 | 螺栓M10×16（镀黄锌8.8） | GB/T 5783 | 2 | 个 | 2021-05-29 | PCS | 2.0 | 个
49 | P202030180001 | TZB | SC18-30/10变压器 | 1QB.710.310301BS | M09030500000421 | 螺栓M12×15（镀黄锌8.8） | GB/T 5783 | 10 | 个 | 2021-05-29 | PCS | 10.0 | 个
50 | P202030180001 | TZB | SC18-30/10变压器 | 1QB.710.310301BS | M09030510120071 | 螺栓M12×70（镀黄锌8.8） | GB/T 5783 | 2 | 个 | 2021-05-29 | PCS | 2.0 | 个
51 | P202030180001 | TZB | SC18-30/10变压器 | 1QB.710.310301BS | M09040301205300 | 双头螺杆 12×530×60×60 | 8QT.931.2028.1 | 4 | 个 | 2021-05-29 | PCS | 2.0 | KG
52 | P202030180001 | TZB | SC18-30/10变压器 | 1QB.710.310301BS | M09040310000025 | 双头螺杆 12×170×60×60 | 8QT.931.2028.1 | 4 | 支 | 2021-05-29 | PCS | 4.0 | KG
53 | P202030180001 | TZB | SC18-30/10变压器 | 1QB.710.310301BS | M10010200120090 | 支柱 90 | 8QT.043.2000.1 | 4 | 只 | 2021-05-29 | PCS | 4.0 | 只
54 | P202030180001 | TZB | SC18-30/10变压器 | 1QB.710.310301BS | M10020421850032 | 接线片 | 8QT.517.2009.3 | 3 | 片 | 2021-05-29 | PCS | 3.0 | 片
55 | P202030180001 | TZB | SC18-30/10变压器 | 1QB.710.310301BS | M11050100000110 | 固化剂 | HY5980 CI | 6.36 | KG | 2021-05-29 | PCS | 6.359999999999999 | KG
56 | P202030180001 | TZB | SC18-30/10变压器 | 1QB.710.310301BS | M11050100000200 | 促进剂 | DY5985 CI | 0 | KG | 2021-05-29 | PCS | 0.0 | KG
57 | P202030180001 | TZB | SC18-30/10变压器 | 1QB.710.310301BS | M11050100000300 | 色浆 | DW0133 CI | 0 | KG | 2021-05-29 | PCS | 0.0 | KG
58 | P202030180001 | TZB | SC18-30/10变压器 | 1QB.710.310301BS | M11050100000410 | 增韧剂 | DY040 CI | 0 | KG | 2021-05-29 | PCS | 0.0 | KG
59 | P202030180001 | TZB | SC18-30/10变压器 | 1QB.710.310301BS | M11050100000500 | 环氧树脂 | CY5980 CI | 6.36 | KG | 2021-05-29 | PCS | 6.359999999999999 | KG
60 | P202030180001 | TZB | SC18-30/10变压器 | 1QB.710.310301BS | M11990100001000 | 硅微粉 | 硅宝604 | 12.72 | KG | 2021-05-29 | PCS | 12.719999999999999 | KG
61 | P202030180001 | TZB | SC18-30/10变压器 | 1QB.710.310301BS | M13021101239000 | 支板 | 8QT.044.2003.2 | 4 | 块 | 2021-05-29 | PCS | 4.0 | KG
62 | P202030180001 | TZB | SC18-30/10变压器 | 1QB.710.310301BS | W02010200000147 | 剪后硅钢片 | 20RK065 | 210.08 | KG | 2021-05-29 | PCS | 210.08 | KG
0 | P202040270001 | TZB | SC18-50/10变压器 | 1QB.710.310401BS | 5QB-022-32132GW-1 | 垫脚 | 5QB.022.32132GW.1 | 1 | 台 | 2021-05-29 | PCS | inf | KG
1 | P202040270001 | TZB | SC18-50/10变压器 | 1QB.710.310401BS | 5QB-510-31232NW-1 | 导电杆 | 5QB.510.31232NW.1 | 1 | 支 | 2021-05-29 | PCS | 1.0 | 支
2 | P202040270001 | TZB | SC18-50/10变压器 | 1QB.710.310401BS | 5QB-510-31232NW-2 | 导电杆 | 5QB.510.31232NW.2 | 2 | 支 | 2021-05-29 | PCS | 2.0 | 支
3 | P202040270001 | TZB | SC18-50/10变压器 | 1QB.710.310401BS | 5QB-GBJYJ-31232NW-1 | 干变绝缘件 | 5QB.GBJYJ.31232NW.1 | 1 | 套 | 2021-05-29 | PCS | 1.0 | KG
4 | P202040270001 | TZB | SC18-50/10变压器 | 1QB.710.310401BS | 5QB-SZDK-32132GW-1 | 垫块 | 5QB.SZDK.32132GW.1 | 1 | 套 | 2021-05-29 | PCS | inf | KG
5 | P202040270001 | TZB | SC18-50/10变压器 | 1QB.710.310401BS | 5QB-TXJJ-31232NW-1 | 铁心夹件 | 5QB.TXJJ.31232NW.1 | 1 | 套 | 2021-05-29 | PCS | inf | KG
6 | P202040270001 | TZB | SC18-50/10变压器 | 1QB.710.310401BS | 8QB-135-31232NW-1 | 拉板 | 8QB.135.31232NW.1 | 1 | 台 | 2021-05-29 | PCS | inf | KG
7 | P202040270001 | TZB | SC18-50/10变压器 | 1QB.710.310401BS | 8QB-706-31232NW-1 | 端绝缘 | 8QB.706.31232NW.1 | 1 | 台 | 2021-05-29 | PCS | 1.0 | KG
8 | P202040270001 | TZB | SC18-50/10变压器 | 1QB.710.310401BS | 8QB-751-30551-1 | 夹件绝缘 | 8QB.751.30551.1 | 8 | 块 | 2021-05-29 | PCS | 0.8888888888888888 | KG
9 | P202040270001 | TZB | SC18-50/10变压器 | 1QB.710.310401BS | 8QB-770-31232NW-1 | 绝缘筒 | 8QB.770.31232NW.1 | 3 | 块 | 2021-05-29 | PCS | 3.0 | KG
10 | P202040270001 | TZB | SC18-50/10变压器 | 1QB.710.310401BS | 8QB-868-310401BS-1 | 铭牌 | 8QB.868.310401BS.1 | 1 | 块 | 2021-05-29 | PCS | 1.0 | 块
11 | P202040270001 | TZB | SC18-50/10变压器 | 1QB.710.310401BS | 8QT-132-2015-658 | 撑板 25×4×425 | 8QT.132.2015 | 12 | 块 | 2021-05-29 | PCS | 0.9230769230769231 | KG
12 | P202040270001 | TZB | SC18-50/10变压器 | 1QB.710.310401BS | 8QT-193-2043-3-089 | 垫块 45×50×15 | 8QT.193.2043.3 | 24 | 块 | 2021-05-29 | PCS | 1.6 | KG
13 | P202040270001 | TZB | SC18-50/10变压器 | 1QB.710.310401BS | 8QT-193-2043-3-103 | 垫块 20×50×10 | 8QT.193.2043.3 | 24 | 块 | 2021-05-29 | PCS | 1.2 | KG
14 | P202040270001 | TZB | SC18-50/10变压器 | 1QB.710.310401BS | 8QT-518-2014-4 | 接地片 | 8QT.518.2014.4 | 1 | 片 | 2021-05-29 | PCS | 1.0 | 片
15 | P202040270001 | TZB | SC18-50/10变压器 | 1QB.710.310401BS | 8QT-931-0002-205 | 双头螺杆 12×210×80×80 | 8QT.931.2028.1 | 4 | 个 | 2021-05-29 | PCS | 4.0 | 个
16 | P202040270001 | TZB | SC18-50/10变压器 | 1QB.710.310401BS | W02010200000147 | 剪后硅钢片 | 20RK065 | 280.8 | KG | 2021-05-29 | PCS | 280.8 | KG
17 | P202040270001 | TZB | SC18-50/10变压器 | 1QB.710.310401BS | M01010100000196 | 聚酰胺复合聚酯亚胺漆包铜圆线 | Q(ZY/X)-2/180 1.06/1.16 | 52.52 | KG | 2021-05-29 | PCS | 52.52 | KG
18 | P202040270001 | TZB | SC18-50/10变压器 | 1QB.710.310401BS | M01020107500611 | 聚酯亚胺漆包铜扁线 | QZYB-2/180 2.75×10.30/2.91×10.46 | 23.1 | KG | 2021-05-29 | PCS | 23.1 | KG
19 | P202040270001 | TZB | SC18-50/10变压器 | 1QB.710.310401BS | M01030200040040 | 4×40 铜母线 TMQY | GB/T 5585.1-2005 | 1.04 | KG | 2021-05-29 | PCS | 1.04 | KG
20 | P202040270001 | TZB | SC18-50/10变压器 | 1QB.710.310401BS | M01050200000350 | 聚氯乙烯绝缘电缆 | ZR-BUR-35mm^2 | 2 | M | 2021-05-29 | PCS | 2.0 | M
21 | P202040270001 | TZB | SC18-50/10变压器 | 1QB.710.310401BS | M05020100000350 | 铜接线端子 | DT-35 | 12 | 只 | 2021-05-29 | PCS | 12.0 | 只
22 | P202040270001 | TZB | SC18-50/10变压器 | 1QB.710.310401BS | M05022700000080 | 接线端子 | 8QT.570.2001.5 | 24 | 只 | 2021-05-29 | PCS | 24.0 | 只
23 | P202040270001 | TZB | SC18-50/10变压器 | 1QB.710.310401BS | M06030800000202 | 热缩绝缘管 | φ20（红） | 0 | M | 2021-05-29 | PCS | 0.0 | M
24 | P202040270001 | TZB | SC18-50/10变压器 | 1QB.710.310401BS | M06030800000203 | 热缩绝缘管 | φ20（黄） | 0 | M | 2021-05-29 | PCS | 0.0 | M
25 | P202040270001 | TZB | SC18-50/10变压器 | 1QB.710.310401BS | M06030800000204 | 热缩绝缘管 | φ20（绿） | 0 | M | 2021-05-29 | PCS | 0.0 | M
26 | P202040270001 | TZB | SC18-50/10变压器 | 1QB.710.310401BS | M06031301654030 | 1.1 复合聚酯薄膜 D280 | JB/T 4059 | 1.03 | KG | 2021-05-29 | PCS | 1.03 | KG
27 | P202040270001 | TZB | SC18-50/10变压器 | 1QB.710.310401BS | M06039900000006 | 麦管 | NOMEX | 3 | 根 | 2021-05-29 | PCS | 3.0 | 根
28 | P202040270001 | TZB | SC18-50/10变压器 | 1QB.710.310401BS | M06050100600030 | 无碱无蜡玻璃纤维带 | ET60-30-（P）-JC/T 174 | 6.18 | KG | 2021-05-29 | PCS | 6.18 | KG
29 | P202040270001 | TZB | SC18-50/10变压器 | 1QB.710.310401BS | M06050101400050 | 无碱无蜡玻璃纤维带 | ET140-50-（P）-JC/T 174 | 2.2 | KG | 2021-05-29 | PCS | 2.2 | KG
30 | P202040270001 | TZB | SC18-50/10变压器 | 1QB.710.310401BS | M06050501203301 | 0.12 F级预浸料 6440 | JB/T 10942 | 1.05 | KG | 2021-05-29 | PCS | 1.05 | KG
31 | P202040270001 | TZB | SC18-50/10变压器 | 1QB.710.310401BS | M0605200002 | 0.45无碱玻璃纤维短切毡 EMC 450 |  | 2.02 | KG | 2021-05-29 | PCS | 2.02 | KG
32 | P202040270001 | TZB | SC18-50/10变压器 | 1QB.710.310401BS | M06060905000148 | 1.20/5×4 F级有溶剂环氧玻璃纤维网格 2940 | JB/T 10322.3 | 1.1 | M2 | 2021-05-29 | PCS | 1.1 | M2
33 | P202040270001 | TZB | SC18-50/10变压器 | 1QB.710.310401BS | M06060905000149 | 1.60/6×5 F级有溶剂环氧玻璃纤维网格 2940 | JB/T 10322.3 | 5.5 | M2 | 2021-05-29 | PCS | 5.5 | M2
34 | P202040270001 | TZB | SC18-50/10变压器 | 1QB.710.310401BS | M06060905000156 | 0.50/3×3 F级有溶剂环氧玻璃纤维网格 2940 | JB/T 10322.3 | 17.17 | M2 | 2021-05-29 | PCS | 17.17 | M2
35 | P202040270001 | TZB | SC18-50/10变压器 | 1QB.710.310401BS | M06070293326840 | 垫块 | 8QT.193.2057.1 | 12 | 块 | 2021-05-29 | PCS | 0.048 | KG
36 | P202040270001 | TZB | SC18-50/10变压器 | 1QB.710.310401BS | M06080500000010 | PTC支座 | 8QT.043.2047 | 3 | 支 | 2021-05-29 | PCS | 0.03 | KG
37 | P202040270001 | TZB | SC18-50/10变压器 | 1QB.710.310401BS | M06090100500050 | 绝缘子 | ZJ-1-φ50×50 | 1 | 只 | 2021-05-29 | PCS | 1.0 | 只
38 | P202040270001 | TZB | SC18-50/10变压器 | 1QB.710.310401BS | M06090100500080 | 绝缘子 | ZJ-1-φ50×80 | 4 | 只 | 2021-05-29 | PCS | 4.0 | 只
39 | P202040270001 | TZB | SC18-50/10变压器 | 1QB.710.310401BS | M06090100600130 | 绝缘子 | ZJ-10-φ60×130 | 3 | 只 | 2021-05-29 | PCS | 3.0 | 只
40 | P202040270001 | TZB | SC18-50/10变压器 | 1QB.710.310401BS | M0701080022 | 弹簧垫圈16（镀黄锌） | GB/T 93 | 3 | 个 | 2021-05-29 | PCS | 3.0 | 个
41 | P202040270001 | TZB | SC18-50/10变压器 | 1QB.710.310401BS | M0702050558 | 螺栓M12×120（镀黄锌8.8） | GB/T 5782 | 4 | 个 | 2021-05-29 | PCS | 4.0 | 个
42 | P202040270001 | TZB | SC18-50/10变压器 | 1QB.710.310401BS | M09010200000080 | 铜垫圈8（镀锡CU2） | GB/T 97.2 | 24 | 个 | 2021-05-29 | PCS | 24.0 | 个
43 | P202040270001 | TZB | SC18-50/10变压器 | 1QB.710.310401BS | M09010200000120 | 铜垫圈12（镀锡CU2） | GB/T 97.2 | 6 | 个 | 2021-05-29 | PCS | 6.0 | 个
44 | P202040270001 | TZB | SC18-50/10变压器 | 1QB.710.310401BS | M09010300000101 | 垫圈10（镀黄锌200HV） | GB/T 97.1 | 2 | 个 | 2021-05-29 | PCS | 2.0 | 个
45 | P202040270001 | TZB | SC18-50/10变压器 | 1QB.710.310401BS | M09010300000121 | 垫圈12（镀黄锌200HV） | GB/T 97.1 | 34 | 个 | 2021-05-29 | PCS | 34.0 | 个
46 | P202040270001 | TZB | SC18-50/10变压器 | 1QB.710.310401BS | M09010500000087 | 垫圈16（镀黄锌200HV） | GB/T 97.1 | 3 | 个 | 2021-05-29 | PCS | 3.0 | 个
47 | P202040270001 | TZB | SC18-50/10变压器 | 1QB.710.310401BS | M09010500000121 | 弹簧垫圈12（镀黄锌） | GB/T 93 | 12 | 个 | 2021-05-29 | PCS | 12.0 | 个
48 | P202040270001 | TZB | SC18-50/10变压器 | 1QB.710.310401BS | M09020100000120 | 铜螺母M12（镀锡CU2） | GB/T 6170 | 3 | 个 | 2021-05-29 | PCS | 3.0 | 个
49 | P202040270001 | TZB | SC18-50/10变压器 | 1QB.710.310401BS | M09020100000121 | 铜薄螺母M12（镀锡CU2） | GB/T 6172.1 | 3 | 个 | 2021-05-29 | PCS | 3.0 | 个
50 | P202040270001 | TZB | SC18-50/10变压器 | 1QB.710.310401BS | M09020200000124 | 螺母M12（镀黄锌8） | GB/T 6170 | 20 | 个 | 2021-05-29 | PCS | 20.0 | 个
51 | P202040270001 | TZB | SC18-50/10变压器 | 1QB.710.310401BS | M09020200000172 | 螺母M16（镀黄锌8） | GB/T 6170 | 3 | 个 | 2021-05-29 | PCS | 3.0 | 个
52 | P202040270001 | TZB | SC18-50/10变压器 | 1QB.710.310401BS | M09020200000250 | 薄螺母M12（镀黄锌8） | GB/T 6172.1 | 14 | 个 | 2021-05-29 | PCS | 14.0 | 个
53 | P202040270001 | TZB | SC18-50/10变压器 | 1QB.710.310401BS | M09030200080021 | 铜螺栓M8×20（镀锡CU2） | GB/T 5783 | 12 | 个 | 2021-05-29 | PCS | 12.0 | 个
54 | P202040270001 | TZB | SC18-50/10变压器 | 1QB.710.310401BS | M09030500000418 | 螺栓M10×16（镀黄锌8.8） | GB/T 5783 | 2 | 个 | 2021-05-29 | PCS | 2.0 | 个
55 | P202040270001 | TZB | SC18-50/10变压器 | 1QB.710.310401BS | M09030500000421 | 螺栓M12×15（镀黄锌8.8） | GB/T 5783 | 10 | 个 | 2021-05-29 | PCS | 10.0 | 个
56 | P202040270001 | TZB | SC18-50/10变压器 | 1QB.710.310401BS | M09030500120157 | 螺栓M12×55（镀黄锌8.8） | GB/T 5783 | 14 | 个 | 2021-05-29 | PCS | 14.0 | 个
57 | P202040270001 | TZB | SC18-50/10变压器 | 1QB.710.310401BS | M10010200120080 | 支柱 80 | 8QT.043.2000.1 | 4 | 只 | 2021-05-29 | PCS | 4.0 | 只
58 | P202040270001 | TZB | SC18-50/10变压器 | 1QB.710.310401BS | M10010600000160 | 压钉垫圈 | 8QT.950.2006.1 | 12 | 只 | 2021-05-29 | PCS | 12.0 | 只
59 | P202040270001 | TZB | SC18-50/10变压器 | 1QB.710.310401BS | M10020421850032 | 接线片 | 8QT.517.2009.3 | 3 | 片 | 2021-05-29 | PCS | 3.0 | 片
60 | P202040270001 | TZB | SC18-50/10变压器 | 1QB.710.310401BS | M11050100000110 | 固化剂 | HY5980 CI | 7.42 | KG | 2021-05-29 | PCS | 7.42 | KG
61 | P202040270001 | TZB | SC18-50/10变压器 | 1QB.710.310401BS | M11050100000200 | 促进剂 | DY5985 CI | 0 | KG | 2021-05-29 | PCS | 0.0 | KG
62 | P202040270001 | TZB | SC18-50/10变压器 | 1QB.710.310401BS | M11050100000300 | 色浆 | DW0133 CI | 0 | KG | 2021-05-29 | PCS | 0.0 | KG
63 | P202040270001 | TZB | SC18-50/10变压器 | 1QB.710.310401BS | M11050100000410 | 增韧剂 | DY040 CI | 1.06 | KG | 2021-05-29 | PCS | 1.06 | KG
64 | P202040270001 | TZB | SC18-50/10变压器 | 1QB.710.310401BS | M11050100000500 | 环氧树脂 | CY5980 CI | 7.42 | KG | 2021-05-29 | PCS | 7.42 | KG
65 | P202040270001 | TZB | SC18-50/10变压器 | 1QB.710.310401BS | M11990100001000 | 硅微粉 | 硅宝604 | 15.9 | KG | 2021-05-29 | PCS | 15.9 | KG
66 | P202040270001 | TZB | SC18-50/10变压器 | 1QB.710.310401BS | M13021101239000 | 支板 | 8QT.044.2003.2 | 2 | 块 | 2021-05-29 | PCS | 2.0 | KG
0 | P202060180001 | TZB | SC18-80/10变压器 | 1QB.710.310601BS | 8QB-135-31234TA-1 | 拉板 | 8QB.135.31234TA.1 | 1 | 台 | 2021-05-29 | PCS | inf | KG
1 | P202060180001 | TZB | SC18-80/10变压器 | 1QB.710.310601BS | M09030500000103 | 螺栓M12×50（镀黄锌8.8） | GB/T 5783 | 12 | 个 | 2021-05-29 | PCS | 12.0 | 个
2 | P202060180001 | TZB | SC18-80/10变压器 | 1QB.710.310601BS | M09030500000418 | 螺栓M10×16（镀黄锌8.8） | GB/T 5783 | 2 | 个 | 2021-05-29 | PCS | 2.0 | 个
3 | P202060180001 | TZB | SC18-80/10变压器 | 1QB.710.310601BS | M09030500000421 | 螺栓M12×15（镀黄锌8.8） | GB/T 5783 | 4 | 个 | 2021-05-29 | PCS | 4.0 | 个
4 | P202060180001 | TZB | SC18-80/10变压器 | 1QB.710.310601BS | M09030510120020 | 螺栓M12×20（镀黄锌8.8） | GB/T 5783 | 6 | 个 | 2021-05-29 | PCS | 6.0 | 个
5 | P202060180001 | TZB | SC18-80/10变压器 | 1QB.710.310601BS | M09030510120042 | 螺栓M12×40（镀黄锌8.8） | GB/T 5783 | 8 | 个 | 2021-05-29 | PCS | 8.0 | 个
6 | P202060180001 | TZB | SC18-80/10变压器 | 1QB.710.310601BS | M10010600000160 | 压钉垫圈 | 8QT.950.2006.1 | 12 | 只 | 2021-05-29 | PCS | 12.0 | 只
7 | P202060180001 | TZB | SC18-80/10变压器 | 1QB.710.310601BS | M11050100000110 | 固化剂 | HY5980 CI | 7.42 | KG | 2021-05-29 | PCS | 7.42 | KG
8 | P202060180001 | TZB | SC18-80/10变压器 | 1QB.710.310601BS | M11050100000200 | 促进剂 | DY5985 CI | 0 | KG | 2021-05-29 | PCS | 0.0 | KG
9 | P202060180001 | TZB | SC18-80/10变压器 | 1QB.710.310601BS | M11050100000300 | 色浆 | DW0133 CI | 0 | KG | 2021-05-29 | PCS | 0.0 | KG
10 | P202060180001 | TZB | SC18-80/10变压器 | 1QB.710.310601BS | M11050100000410 | 增韧剂 | DY040 CI | 1.06 | KG | 2021-05-29 | PCS | 1.06 | KG
11 | P202060180001 | TZB | SC18-80/10变压器 | 1QB.710.310601BS | M11050100000500 | 环氧树脂 | CY5980 CI | 7.42 | KG | 2021-05-29 | PCS | 7.42 | KG
12 | P202060180001 | TZB | SC18-80/10变压器 | 1QB.710.310601BS | M11990100001000 | 硅微粉 | 硅宝604 | 15.9 | KG | 2021-05-29 | PCS | 15.9 | KG
13 | P202060180001 | TZB | SC18-80/10变压器 | 1QB.710.310601BS | W02010200000147 | 剪后硅钢片 | 20RK065 | 365.04 | KG | 2021-05-29 | PCS | 365.04 | KG
14 | P202060180001 | TZB | SC18-80/10变压器 | 1QB.710.310601BS | 5QB-GBJYJ-31234TA-1 | 干变绝缘件 | 5QB.GBJYJ.31234TA.1 | 1 | 套 | 2021-05-29 | PCS | inf | KG
15 | P202060180001 | TZB | SC18-80/10变压器 | 1QB.710.310601BS | 5QB-TXJJ-31234TA-1 | 铁心夹件 | 5QB.TXJJ.31234TA.1 | 1 | 套 | 2021-05-29 | PCS | inf | KG
16 | P202060180001 | TZB | SC18-80/10变压器 | 1QB.710.310601BS | 8QB-022-31234TA-1 | 垫脚 | 8QB.022.31234TA.1 | 1 | 台 | 2021-05-29 | PCS | inf | KG
17 | P202060180001 | TZB | SC18-80/10变压器 | 1QB.710.310601BS | 8QB-706-32133CA-1 | 端绝缘 | 8QB.706.32133CA.1 | 1 | 台 | 2021-05-29 | PCS | 1.0 | KG
18 | P202060180001 | TZB | SC18-80/10变压器 | 1QB.710.310601BS | 8QB-751-31234TA-1 | 夹件绝缘 | 8QB.751.31234TA.1 | 8 | 块 | 2021-05-29 | PCS | 1.3333333333333333 | KG
19 | P202060180001 | TZB | SC18-80/10变压器 | 1QB.710.310601BS | 8QB-770-32133CA-1 | 绝缘筒 | 8QB.770.32133CA.1 | 3 | 只 | 2021-05-29 | PCS | 3.0 | KG
20 | P202060180001 | TZB | SC18-80/10变压器 | 1QB.710.310601BS | 8QB-868-310601BS-1 | 铭牌 | 8QB.868.310601BS.1 | 1 | 块 | 2021-05-29 | PCS | 1.0 | 块
21 | P202060180001 | TZB | SC18-80/10变压器 | 1QB.710.310601BS | 8QT-132-2015-208 | 撑板 30×4×505 | 8QT.132.2015 | 6 | 支 | 2021-05-29 | PCS | 0.6666666666666666 | KG
22 | P202060180001 | TZB | SC18-80/10变压器 | 1QB.710.310601BS | 8QT-517-2009-7 | 接线片 | 8QT.517.2009.7 | 3 | 块 | 2021-05-29 | PCS | 3.0 | 块
23 | P202060180001 | TZB | SC18-80/10变压器 | 1QB.710.310601BS | 8QT-518-2014-4 | 接地片 | 8QT.518.2014.4 | 1 | 片 | 2021-05-29 | PCS | 1.0 | 片
24 | P202060180001 | TZB | SC18-80/10变压器 | 1QB.710.310601BS | 8QT-931-0002-205 | 双头螺杆 12×210×80×80 | 8QT.931.2028.1 | 4 | 个 | 2021-05-29 | PCS | 4.0 | 个
25 | P202060180001 | TZB | SC18-80/10变压器 | 1QB.710.310601BS | M01010100000132 | 聚酰胺复合聚酯亚胺漆包铜圆线 | Q(ZY/X)-2/180 1.32/1.43 | 68.68 | KG | 2021-05-29 | PCS | 68.68 | KG
26 | P202060180001 | TZB | SC18-80/10变压器 | 1QB.710.310601BS | M01020101450316 | 聚酯亚胺漆包铜扁线 | QZYB-2/180-3.40×7.60/3.56×7.76 | 37.8 | KG | 2021-05-29 | PCS | 37.8 | KG
27 | P202060180001 | TZB | SC18-80/10变压器 | 1QB.710.310601BS | M01030200040040 | 4×40 铜母线 TMQY | GB/T 5585.1-2005 | 2.08 | KG | 2021-05-29 | PCS | 2.08 | KG
28 | P202060180001 | TZB | SC18-80/10变压器 | 1QB.710.310601BS | M01030600080000 | 8.00 圆形铜棒 T2Y | GB/T 4423 | 1.03 | KG | 2021-05-29 | PCS | 1.03 | KG
29 | P202060180001 | TZB | SC18-80/10变压器 | 1QB.710.310601BS | M01050200000350 | 聚氯乙烯绝缘电缆 | ZR-BUR-35mm^2 | 2 | M | 2021-05-29 | PCS | 2.0 | M
30 | P202060180001 | TZB | SC18-80/10变压器 | 1QB.710.310601BS | M05020100000350 | 铜接线端子 | DT-35 | 12 | 只 | 2021-05-29 | PCS | 12.0 | 只
31 | P202060180001 | TZB | SC18-80/10变压器 | 1QB.710.310601BS | M05022700000200 | 接线端子 | 8QT.570.2001.7 | 24 | 只 | 2021-05-29 | PCS | 24.0 | 只
32 | P202060180001 | TZB | SC18-80/10变压器 | 1QB.710.310601BS | M06030800000162 | 热缩绝缘管 | φ16（红） | 0 | M | 2021-05-29 | PCS | 0.0 | M
33 | P202060180001 | TZB | SC18-80/10变压器 | 1QB.710.310601BS | M06030800000163 | 热缩绝缘管 | φ16（黄) | 0 | M | 2021-05-29 | PCS | 0.0 | M
34 | P202060180001 | TZB | SC18-80/10变压器 | 1QB.710.310601BS | M06030800000164 | 热缩绝缘管 | φ16（绿） | 0 | M | 2021-05-29 | PCS | 0.0 | M
35 | P202060180001 | TZB | SC18-80/10变压器 | 1QB.710.310601BS | M06039900000006 | 麦管 | NOMEX | 3 | 根 | 2021-05-29 | PCS | 3.0 | 根
36 | P202060180001 | TZB | SC18-80/10变压器 | 1QB.710.310601BS | M06050100600030 | 无碱无蜡玻璃纤维带 | ET60-30-（P）-JC/T 174 | 4.04 | KG | 2021-05-29 | PCS | 4.04 | KG
37 | P202060180001 | TZB | SC18-80/10变压器 | 1QB.710.310601BS | M06050101400050 | 无碱无蜡玻璃纤维带 | ET140-50-（P）-JC/T 174 | 2.02 | KG | 2021-05-29 | PCS | 2.02 | KG
38 | P202060180001 | TZB | SC18-80/10变压器 | 1QB.710.310601BS | M06050501203302 | 0.18 F级预浸料 6440 | JB/T 10942 | 1.05 | KG | 2021-05-29 | PCS | 1.05 | KG
39 | P202060180001 | TZB | SC18-80/10变压器 | 1QB.710.310601BS | M0605200002 | 0.45无碱玻璃纤维短切毡 EMC 450 |  | 3.03 | KG | 2021-05-29 | PCS | 3.03 | KG
40 | P202060180001 | TZB | SC18-80/10变压器 | 1QB.710.310601BS | M06060905000145 | 0.50/4×4 F级有溶剂环氧玻璃纤维网格 2940 | JB/T 10322.3 | 20.9 | M2 | 2021-05-29 | PCS | 20.9 | M2
41 | P202060180001 | TZB | SC18-80/10变压器 | 1QB.710.310601BS | M06060905000148 | 1.20/5×4 F级有溶剂环氧玻璃纤维网格 2940 | JB/T 10322.3 | 2.2 | M2 | 2021-05-29 | PCS | 2.2 | M2
42 | P202060180001 | TZB | SC18-80/10变压器 | 1QB.710.310601BS | M06060905000149 | 1.60/6×5 F级有溶剂环氧玻璃纤维网格 2940 | JB/T 10322.3 | 4.4 | M2 | 2021-05-29 | PCS | 4.4 | M2
43 | P202060180001 | TZB | SC18-80/10变压器 | 1QB.710.310601BS | M06070100016001 | 树脂垫块 | 8QB.193.31234TA | 1 | 套 | 2021-05-29 | PCS | inf | KG
44 | P202060180001 | TZB | SC18-80/10变压器 | 1QB.710.310601BS | M06070200010005 | 垫块 | 8QB.193.31234TA.4 | 3 | 块 | 2021-05-29 | PCS | 0.21428571428571427 | KG
45 | P202060180001 | TZB | SC18-80/10变压器 | 1QB.710.310601BS | M06070200010006 | 垫块 | 8QB.193.31234TA.5 | 3 | 块 | 2021-05-29 | PCS | 0.21428571428571427 | KG
46 | P202060180001 | TZB | SC18-80/10变压器 | 1QB.710.310601BS | M06070200010007 | 垫块 | 8QB.193.31234TA.6 | 18 | 块 | 2021-05-29 | PCS | 1.5 | KG
47 | P202060180001 | TZB | SC18-80/10变压器 | 1QB.710.310601BS | M06070293326840 | 垫块 | 8QT.193.2057.1 | 12 | 块 | 2021-05-29 | PCS | 0.048 | KG
48 | P202060180001 | TZB | SC18-80/10变压器 | 1QB.710.310601BS | M06070805050300 | 撑板 30×6×505 | 8QT.132.2015 | 6 | 支 | 2021-05-29 | PCS | 1.2 | KG
49 | P202060180001 | TZB | SC18-80/10变压器 | 1QB.710.310601BS | M06080500000010 | PTC支座 | 8QT.043.2047 | 3 | 支 | 2021-05-29 | PCS | 0.03 | KG
50 | P202060180001 | TZB | SC18-80/10变压器 | 1QB.710.310601BS | M06090100500050 | 绝缘子 | ZJ-1-φ50×50 | 1 | 只 | 2021-05-29 | PCS | 1.0 | 只
51 | P202060180001 | TZB | SC18-80/10变压器 | 1QB.710.310601BS | M06090100500080 | 绝缘子 | ZJ-1-φ50×80 | 4 | 只 | 2021-05-29 | PCS | 4.0 | 只
52 | P202060180001 | TZB | SC18-80/10变压器 | 1QB.710.310601BS | M06090100600130 | 绝缘子 | ZJ-10-φ60×130 | 3 | 只 | 2021-05-29 | PCS | 3.0 | 只
53 | P202060180001 | TZB | SC18-80/10变压器 | 1QB.710.310601BS | M0701080022 | 弹簧垫圈16（镀黄锌） | GB/T 93 | 3 | 个 | 2021-05-29 | PCS | 3.0 | 个
54 | P202060180001 | TZB | SC18-80/10变压器 | 1QB.710.310601BS | M09010200000120 | 铜垫圈12（镀锡CU2） | GB/T 97.2 | 30 | 个 | 2021-05-29 | PCS | 30.0 | 个
55 | P202060180001 | TZB | SC18-80/10变压器 | 1QB.710.310601BS | M09010300000101 | 垫圈10（镀黄锌200HV） | GB/T 97.1 | 2 | 个 | 2021-05-29 | PCS | 2.0 | 个
56 | P202060180001 | TZB | SC18-80/10变压器 | 1QB.710.310601BS | M09010300000121 | 垫圈12（镀黄锌200HV） | GB/T 97.1 | 42 | 个 | 2021-05-29 | PCS | 42.0 | 个
57 | P202060180001 | TZB | SC18-80/10变压器 | 1QB.710.310601BS | M09010500000087 | 垫圈16（镀黄锌200HV） | GB/T 97.1 | 3 | 个 | 2021-05-29 | PCS | 3.0 | 个
58 | P202060180001 | TZB | SC18-80/10变压器 | 1QB.710.310601BS | M09010500000121 | 弹簧垫圈12（镀黄锌） | GB/T 93 | 16 | 个 | 2021-05-29 | PCS | 16.0 | 个
59 | P202060180001 | TZB | SC18-80/10变压器 | 1QB.710.310601BS | M09020100000120 | 铜螺母M12（镀锡CU2） | GB/T 6170 | 3 | 个 | 2021-05-29 | PCS | 3.0 | 个
60 | P202060180001 | TZB | SC18-80/10变压器 | 1QB.710.310601BS | M09020100000121 | 铜薄螺母M12（镀锡CU2） | GB/T 6172.1 | 3 | 个 | 2021-05-29 | PCS | 3.0 | 个
61 | P202060180001 | TZB | SC18-80/10变压器 | 1QB.710.310601BS | M09020200000124 | 螺母M12（镀黄锌8） | GB/T 6170 | 24 | 个 | 2021-05-29 | PCS | 24.0 | 个
62 | P202060180001 | TZB | SC18-80/10变压器 | 1QB.710.310601BS | M09020200000172 | 螺母M16（镀黄锌8） | GB/T 6170 | 3 | 个 | 2021-05-29 | PCS | 3.0 | 个
63 | P202060180001 | TZB | SC18-80/10变压器 | 1QB.710.310601BS | M09020200000250 | 薄螺母M12（镀黄锌8） | GB/T 6172.1 | 12 | 个 | 2021-05-29 | PCS | 12.0 | 个
64 | P202060180001 | TZB | SC18-80/10变压器 | 1QB.710.310601BS | M09030200120020 | 铜螺栓M12×20（CU2） | GB/T 5783 | 12 | 个 | 2021-05-29 | PCS | 12.0 | 个
0 | P205050130001 | TZB | SC(H)18-100/10-NX1变压器 | 1QB.710.310701A | 5QB-022-310701A-1 | 垫脚 | 5QB.022.310701A.1 | 1 | 台 | 2021-05-07 | PCS | inf | KG
1 | P205050130001 | TZB | SC(H)18-100/10-NX1变压器 | 1QB.710.310701A | M06090100500080 | 绝缘子 | ZJ-1-φ50×80 | 4 | 只 | 2021-05-07 | PCS | 4.0 | 只
2 | P205050130001 | TZB | SC(H)18-100/10-NX1变压器 | 1QB.710.310701A | M06090100600130 | 绝缘子 | ZJ-10-φ60×130 | 3 | 只 | 2021-05-07 | PCS | 3.0 | 只
3 | P205050130001 | TZB | SC(H)18-100/10-NX1变压器 | 1QB.710.310701A | M0701080022 | 弹簧垫圈16（镀黄锌） | GB/T 93 | 3 | 个 | 2021-05-07 | PCS | 3.0 | 个
4 | P205050130001 | TZB | SC(H)18-100/10-NX1变压器 | 1QB.710.310701A | M09010200000100 | 铜垫圈10（镀锡CU2） | GB/T 97.2 | 24 | 个 | 2021-05-07 | PCS | 24.0 | 个
5 | P205050130001 | TZB | SC(H)18-100/10-NX1变压器 | 1QB.710.310701A | M09010200000120 | 铜垫圈12（镀锡CU2） | GB/T 97.2 | 6 | 个 | 2021-05-07 | PCS | 6.0 | 个
6 | P205050130001 | TZB | SC(H)18-100/10-NX1变压器 | 1QB.710.310701A | M09010300000101 | 垫圈10（镀黄锌200HV） | GB/T 97.1 | 2 | 个 | 2021-05-07 | PCS | 2.0 | 个
7 | P205050130001 | TZB | SC(H)18-100/10-NX1变压器 | 1QB.710.310701A | M09010300000121 | 垫圈12（镀黄锌200HV） | GB/T 97.1 | 42 | 个 | 2021-05-07 | PCS | 42.0 | 个
8 | P205050130001 | TZB | SC(H)18-100/10-NX1变压器 | 1QB.710.310701A | M09010500000087 | 垫圈16（镀黄锌200HV） | GB/T 97.1 | 3 | 个 | 2021-05-07 | PCS | 3.0 | 个
9 | P205050130001 | TZB | SC(H)18-100/10-NX1变压器 | 1QB.710.310701A | M09010500000121 | 弹簧垫圈12（镀黄锌） | GB/T 93 | 16 | 个 | 2021-05-07 | PCS | 16.0 | 个
10 | P205050130001 | TZB | SC(H)18-100/10-NX1变压器 | 1QB.710.310701A | M09020200000124 | 螺母M12（镀黄锌8） | GB/T 6170 | 24 | 个 | 2021-05-07 | PCS | 24.0 | 个
11 | P205050130001 | TZB | SC(H)18-100/10-NX1变压器 | 1QB.710.310701A | M09020200000172 | 螺母M16（镀黄锌8） | GB/T 6170 | 3 | 个 | 2021-05-07 | PCS | 3.0 | 个
12 | P205050130001 | TZB | SC(H)18-100/10-NX1变压器 | 1QB.710.310701A | M09020200000250 | 薄螺母M12（镀黄锌8） | GB/T 6172.1 | 12 | 个 | 2021-05-07 | PCS | 12.0 | 个
13 | P205050130001 | TZB | SC(H)18-100/10-NX1变压器 | 1QB.710.310701A | M09030200100020 | 铜螺栓M10×20（CU2） | GB/T 5783 | 12 | 个 | 2021-05-07 | PCS | 12.0 | 个
14 | P205050130001 | TZB | SC(H)18-100/10-NX1变压器 | 1QB.710.310701A | M09030200120025 | 铜螺栓M12×25（镀锡CU2） | GB/T 5783 | 3 | 个 | 2021-05-07 | PCS | 3.0 | 个
15 | P205050130001 | TZB | SC(H)18-100/10-NX1变压器 | 1QB.710.310701A | M09030500000418 | 螺栓M10×16（镀黄锌8.8） | GB/T 5783 | 2 | 个 | 2021-05-07 | PCS | 2.0 | 个
16 | P205050130001 | TZB | SC(H)18-100/10-NX1变压器 | 1QB.710.310701A | M09030500000421 | 螺栓M12×15（镀黄锌8.8） | GB/T 5783 | 10 | 个 | 2021-05-07 | PCS | 10.0 | 个
17 | P205050130001 | TZB | SC(H)18-100/10-NX1变压器 | 1QB.710.310701A | M09030510120042 | 螺栓M12×40（镀黄锌8.8） | GB/T 5783 | 8 | 个 | 2021-05-07 | PCS | 8.0 | 个
18 | P205050130001 | TZB | SC(H)18-100/10-NX1变压器 | 1QB.710.310701A | M09030510120045 | 螺栓M12×45（镀黄锌8.8） | GB/T 5781 | 12 | 个 | 2021-05-07 | PCS | 12.0 | 个
19 | P205050130001 | TZB | SC(H)18-100/10-NX1变压器 | 1QB.710.310701A | M09040301202702 | 双头螺杆 12×270×60×60 | 8QT.931.2028.1 | 4 | 个 | 2021-05-07 | PCS | 0.8 | KG
20 | P205050130001 | TZB | SC(H)18-100/10-NX1变压器 | 1QB.710.310701A | M10010600000160 | 压钉垫圈 | 8QT.950.2006.1 | 12 | 只 | 2021-05-07 | PCS | 12.0 | 只
21 | P205050130001 | TZB | SC(H)18-100/10-NX1变压器 | 1QB.710.310701A | M10020421850038 | 接线片 | 8QT.517.2009.6 | 3 | 片 | 2021-05-07 | PCS | 3.0 | 片
22 | P205050130001 | TZB | SC(H)18-100/10-NX1变压器 | 1QB.710.310701A | M11050100000110 | 固化剂 | HY5980 CI | 18.02 | KG | 2021-05-07 | PCS | 18.02 | KG
23 | P205050130001 | TZB | SC(H)18-100/10-NX1变压器 | 1QB.710.310701A | M11050100000200 | 促进剂 | DY5985 CI | 0 | KG | 2021-05-07 | PCS | 0.0 | KG
24 | P205050130001 | TZB | SC(H)18-100/10-NX1变压器 | 1QB.710.310701A | M11050100000300 | 色浆 | DW0133 CI | 0 | KG | 2021-05-07 | PCS | 0.0 | KG
25 | P205050130001 | TZB | SC(H)18-100/10-NX1变压器 | 1QB.710.310701A | M11050100000410 | 增韧剂 | DY040 CI | 1.06 | KG | 2021-05-07 | PCS | 1.06 | KG
26 | P205050130001 | TZB | SC(H)18-100/10-NX1变压器 | 1QB.710.310701A | M11050100000500 | 环氧树脂 | CY5980 CI | 20.14 | KG | 2021-05-07 | PCS | 20.14 | KG
27 | P205050130001 | TZB | SC(H)18-100/10-NX1变压器 | 1QB.710.310701A | M11990100001005 | 硅微粉 | 矽比科703 | 39.22 | KG | 2021-05-07 | PCS | 39.22 | KG
28 | P205050130001 | TZB | SC(H)18-100/10-NX1变压器 | 1QB.710.310701A | W02010200000147 | 剪后硅钢片 | 20RK065 | 420.16 | KG | 2021-05-07 | PCS | 420.16 | KG
29 | P205050130001 | TZB | SC(H)18-100/10-NX1变压器 | 1QB.710.310701A | M06090100500050 | 绝缘子 | ZJ-1-φ50×50 | 1 | 只 | 2021-05-07 | PCS | 1.0 | 只
30 | P205050130001 | TZB | SC(H)18-100/10-NX1变压器 | 1QB.710.310701A | 5QB-022-310701A-2 | 垫脚 | 5QB.022.310701A.2 | 1 | 台 | 2021-05-07 | PCS | inf | KG
31 | P205050130001 | TZB | SC(H)18-100/10-NX1变压器 | 1QB.710.310701A | 5QB-510-310701A-1 | 导电杆 | 5QB.510.310701A.1 | 1 | 支 | 2021-05-07 | PCS | 1.0 | 支
32 | P205050130001 | TZB | SC(H)18-100/10-NX1变压器 | 1QB.710.310701A | 5QB-510-310701A-2 | 导电杆 | 5QB.510.310701A.2 | 2 | 支 | 2021-05-07 | PCS | 2.0 | 支
33 | P205050130001 | TZB | SC(H)18-100/10-NX1变压器 | 1QB.710.310701A | 5QB-GBJYJ-310701A-1 | 干变绝缘件 | 5QB.GBJYJ.310701A.1 | 1 | 套 | 2021-05-07 | PCS | inf | KG
34 | P205050130001 | TZB | SC(H)18-100/10-NX1变压器 | 1QB.710.310701A | 5QB-SZDK-33334CA-1 | 垫块 | 5QB.SZDK.33334CA.1 | 1 | 套 | 2021-05-07 | PCS | inf | KG
35 | P205050130001 | TZB | SC(H)18-100/10-NX1变压器 | 1QB.710.310701A | 5QB-TXJJ-310701A-1 | 铁心夹件 | 5QB.TXJJ.310701A.1 | 1 | 套 | 2021-05-07 | PCS | inf | KG
36 | P205050130001 | TZB | SC(H)18-100/10-NX1变压器 | 1QB.710.310701A | 8QB-132-310701A-1 | 撑板 | 8QB.132.310701A.1 | 15 | 支 | 2021-05-07 | PCS | 0.8823529411764706 | KG
37 | P205050130001 | TZB | SC(H)18-100/10-NX1变压器 | 1QB.710.310701A | 8QB-135-310701A-1 | 拉板 | 8QB.135.310701A.1 | 1 | 台 | 2021-05-07 | PCS | inf | KG
38 | P205050130001 | TZB | SC(H)18-100/10-NX1变压器 | 1QB.710.310701A | 8QB-570-33337CA-1 | 接线端子 | 8QB.570.33337CA.1 | 24 | 个 | 2021-05-07 | PCS | 24.0 | 个
39 | P205050130001 | TZB | SC(H)18-100/10-NX1变压器 | 1QB.710.310701A | 8QB-751-31234TA-1 | 夹件绝缘 | 8QB.751.31234TA.1 | 8 | 块 | 2021-05-07 | PCS | 1.3333333333333333 | KG
40 | P205050130001 | TZB | SC(H)18-100/10-NX1变压器 | 1QB.710.310701A | 8QB-868-310701A-1 | 铭牌 | 8QB.868.310701A.1 | 1 | 块 | 2021-05-07 | PCS | 1.0 | 块
41 | P205050130001 | TZB | SC(H)18-100/10-NX1变压器 | 1QB.710.310701A | 8QT-193-2043-3-021 | 垫块 40×50×10 | 8QT.193.2043.3 | 24 | 块 | 2021-05-07 | PCS | 0.96 | KG
42 | P205050130001 | TZB | SC(H)18-100/10-NX1变压器 | 1QB.710.310701A | 8QT-193-2043-3-117 | 垫块 25×50×10 | 8QT.193.2043.3 | 24 | 块 | 2021-05-07 | PCS | 4.8 | KG
43 | P205050130001 | TZB | SC(H)18-100/10-NX1变压器 | 1QB.710.310701A | 8QT-518-2014-4 | 接地片 | 8QT.518.2014.4 | 1 | 片 | 2021-05-07 | PCS | 1.0 | 片
44 | P205050130001 | TZB | SC(H)18-100/10-NX1变压器 | 1QB.710.310701A | M01010100000150 | 聚酰胺复合聚酯亚胺漆包铜圆线 | Q(ZY/X)-2/180 1.50/1.61 | 87.87 | KG | 2021-05-07 | PCS | 87.87 | KG
45 | P205050130001 | TZB | SC(H)18-100/10-NX1变压器 | 1QB.710.310701A | M01020103750950 | 聚酯亚胺漆包铜扁线 | QZYB-2/180 3.75×9.50/3.91×9.66 | 49.49 | KG | 2021-05-07 | PCS | 49.49 | KG
46 | P205050130001 | TZB | SC(H)18-100/10-NX1变压器 | 1QB.710.310701A | M01030200040030 | 4×30 铜母线 TMQY | GB/T 5585.1-2005 | 0 | KG | 2021-05-07 | PCS | 0.0 | KG
47 | P205050130001 | TZB | SC(H)18-100/10-NX1变压器 | 1QB.710.310701A | M01030200040040 | 4×40 铜母线 TMQY | GB/T 5585.1-2005 | 1.04 | KG | 2021-05-07 | PCS | 1.04 | KG
48 | P205050130001 | TZB | SC(H)18-100/10-NX1变压器 | 1QB.710.310701A | M01050200000350 | 聚氯乙烯绝缘电缆 | ZR-BUR-35mm^2 | 2 | M | 2021-05-07 | PCS | 2.0 | M
49 | P205050130001 | TZB | SC(H)18-100/10-NX1变压器 | 1QB.710.310701A | M05020100000350 | 铜接线端子 | DT-35 | 6 | 只 | 2021-05-07 | PCS | 6.0 | 只
50 | P205050130001 | TZB | SC(H)18-100/10-NX1变压器 | 1QB.710.310701A | M06030800000202 | 热缩绝缘管 | φ20（红） | 0 | M | 2021-05-07 | PCS | 0.0 | M
51 | P205050130001 | TZB | SC(H)18-100/10-NX1变压器 | 1QB.710.310701A | M06030800000203 | 热缩绝缘管 | φ20（黄） | 0 | M | 2021-05-07 | PCS | 0.0 | M
52 | P205050130001 | TZB | SC(H)18-100/10-NX1变压器 | 1QB.710.310701A | M06030800000204 | 热缩绝缘管 | φ20（绿） | 0 | M | 2021-05-07 | PCS | 0.0 | M
53 | P205050130001 | TZB | SC(H)18-100/10-NX1变压器 | 1QB.710.310701A | M06039900000006 | 麦管 | NOMEX | 3 | 根 | 2021-05-07 | PCS | 3.0 | 根
54 | P205050130001 | TZB | SC(H)18-100/10-NX1变压器 | 1QB.710.310701A | M06050100600030 | 无碱无蜡玻璃纤维带 | ET60-30-（P）-JC/T 174 | 6.06 | KG | 2021-05-07 | PCS | 6.06 | KG
55 | P205050130001 | TZB | SC(H)18-100/10-NX1变压器 | 1QB.710.310701A | M06050101400050 | 无碱无蜡玻璃纤维带 | ET140-50-（P）-JC/T 174 | 4.04 | KG | 2021-05-07 | PCS | 4.04 | KG
56 | P205050130001 | TZB | SC(H)18-100/10-NX1变压器 | 1QB.710.310701A | M06050810000000 | 聚酯带 | 1.27×19 TENAX 2225 | 1 | M | 2021-05-07 | PCS | 1.0 | M
57 | P205050130001 | TZB | SC(H)18-100/10-NX1变压器 | 1QB.710.310701A | M0605200002 | 0.45无碱玻璃纤维短切毡 EMC 450 |  | 3.03 | KG | 2021-05-07 | PCS | 3.03 | KG
58 | P205050130001 | TZB | SC(H)18-100/10-NX1变压器 | 1QB.710.310701A | M06060590000627 | 0.5 复合聚酯薄膜 D280 | JB/T 4059 | 1.03 | KG | 2021-05-07 | PCS | 1.03 | KG
59 | P205050130001 | TZB | SC(H)18-100/10-NX1变压器 | 1QB.710.310701A | M06060905000148 | 1.20/5×4 F级有溶剂环氧玻璃纤维网格 2940 | JB/T 10322.3 | 2.2 | M2 | 2021-05-07 | PCS | 2.2 | M2
60 | P205050130001 | TZB | SC(H)18-100/10-NX1变压器 | 1QB.710.310701A | M06060905000149 | 1.60/6×5 F级有溶剂环氧玻璃纤维网格 2940 | JB/T 10322.3 | 7.7 | M2 | 2021-05-07 | PCS | 7.699999999999999 | M2
61 | P205050130001 | TZB | SC(H)18-100/10-NX1变压器 | 1QB.710.310701A | M06060905000155 | 0.40/3×3 F级有溶剂环氧玻璃纤维网格 2940 | JB/T 10322.3 | 22 | M2 | 2021-05-07 | PCS | 22.0 | M2
62 | P205050130001 | TZB | SC(H)18-100/10-NX1变压器 | 1QB.710.310701A | M06060905000156 | 0.50/3×3 F级有溶剂环氧玻璃纤维网格 2940 | JB/T 10322.3 | 2.2 | M2 | 2021-05-07 | PCS | 2.2 | M2
63 | P205050130001 | TZB | SC(H)18-100/10-NX1变压器 | 1QB.710.310701A | M06070293326840 | 垫块 | 8QT.193.2057.1 | 12 | 块 | 2021-05-07 | PCS | 0.048 | KG
0 | P202080150001 | TZB | SC18-125/10变压器 | 1QB.710.310801BS | M09010300000121 | 垫圈12（镀黄锌200HV） | GB/T 97.1 | 34 | 个 | 2021-05-28 | PCS | 34.0 | 个
1 | P202080150001 | TZB | SC18-125/10变压器 | 1QB.710.310801BS | 5QB-022-32135CA-1 | 垫脚 | 5QB.022.32135CA.1 | 1 | 台 | 2021-05-28 | PCS | inf | KG
2 | P202080150001 | TZB | SC18-125/10变压器 | 1QB.710.310801BS | 5QB-510-32135CA-1 | 导电杆 | 5QB.510.32135CA.1 | 1 | 支 | 2021-05-28 | PCS | 1.0 | 支
3 | P202080150001 | TZB | SC18-125/10变压器 | 1QB.710.310801BS | 5QB-510-32135CA-2 | 导电杆 | 5QB.510.32135CA.2 | 2 | 支 | 2021-05-28 | PCS | 2.0 | 支
4 | P202080150001 | TZB | SC18-125/10变压器 | 1QB.710.310801BS | 5QB-GBJYJ-32135CA-1 | 干变绝缘件 | 5QB.GBJYJ.32135CA.1 | 1 | 套 | 2021-05-28 | PCS | inf | KG
5 | P202080150001 | TZB | SC18-125/10变压器 | 1QB.710.310801BS | 5QB-TXJJ-32135CA-1 | 铁心夹件 | 5QB.TXJJ.32135CA.1 | 1 | 套 | 2021-05-28 | PCS | inf | KG
6 | P202080150001 | TZB | SC18-125/10变压器 | 1QB.710.310801BS | 8QB-135-32135CA-1 | 拉板 | 8QB.135.32135CA.1 | 1 | 台 | 2021-05-28 | PCS | inf | KG
7 | P202080150001 | TZB | SC18-125/10变压器 | 1QB.710.310801BS | 8QB-751-31234TA-1 | 夹件绝缘 | 8QB.751.31234TA.1 | 8 | 块 | 2021-05-28 | PCS | 1.3333333333333333 | KG
8 | P202080150001 | TZB | SC18-125/10变压器 | 1QB.710.310801BS | 8QB-868-310801BS-1 | 铭牌 | 8QB.868.310801BS.1 | 1 | 块 | 2021-05-28 | PCS | 1.0 | 块
9 | P202080150001 | TZB | SC18-125/10变压器 | 1QB.710.310801BS | 8QT-132-2015-208 | 撑板 30×4×505 | 8QT.132.2015 | 12 | 支 | 2021-05-28 | PCS | 1.3333333333333333 | KG
10 | P202080150001 | TZB | SC18-125/10变压器 | 1QB.710.310801BS | 8QT-517-2009-7 | 接线片 | 8QT.517.2009.7 | 3 | 块 | 2021-05-28 | PCS | 3.0 | 块
11 | P202080150001 | TZB | SC18-125/10变压器 | 1QB.710.310801BS | 8QT-518-2014-4 | 接地片 | 8QT.518.2014.4 | 1 | 片 | 2021-05-28 | PCS | 1.0 | 片
12 | P202080150001 | TZB | SC18-125/10变压器 | 1QB.710.310801BS | M01010100000170 | 聚酰胺复合聚酯亚胺漆包铜圆线 | Q(ZY/X)-2/180-1.70/1.81 | 104.03 | KG | 2021-05-28 | PCS | 104.03 | KG
13 | P202080150001 | TZB | SC18-125/10变压器 | 1QB.710.310801BS | M01020100000005 | 聚酯亚胺漆包铜扁线 | QZYB-2/180-3.75×10.70/3.91×10.86 | 51.51 | KG | 2021-05-28 | PCS | 51.51 | KG
14 | P202080150001 | TZB | SC18-125/10变压器 | 1QB.710.310801BS | M01030200040040 | 4×40 铜母线 TMQY | GB/T 5585.1-2005 | 1.04 | KG | 2021-05-28 | PCS | 1.04 | KG
15 | P202080150001 | TZB | SC18-125/10变压器 | 1QB.710.310801BS | M01050200000350 | 聚氯乙烯绝缘电缆 | ZR-BUR-35mm^2 | 2 | M | 2021-05-28 | PCS | 2.0 | M
16 | P202080150001 | TZB | SC18-125/10变压器 | 1QB.710.310801BS | M05020100000350 | 铜接线端子 | DT-35 | 12 | 只 | 2021-05-28 | PCS | 12.0 | 只
17 | P202080150001 | TZB | SC18-125/10变压器 | 1QB.710.310801BS | M05022700000200 | 接线端子 | 8QT.570.2001.7 | 24 | 只 | 2021-05-28 | PCS | 24.0 | 只
18 | P202080150001 | TZB | SC18-125/10变压器 | 1QB.710.310801BS | M06030800000162 | 热缩绝缘管 | φ16（红） | 0 | M | 2021-05-28 | PCS | 0.0 | M
19 | P202080150001 | TZB | SC18-125/10变压器 | 1QB.710.310801BS | M06030800000163 | 热缩绝缘管 | φ16（黄) | 0 | M | 2021-05-28 | PCS | 0.0 | M
20 | P202080150001 | TZB | SC18-125/10变压器 | 1QB.710.310801BS | M06030800000164 | 热缩绝缘管 | φ16（绿） | 0 | M | 2021-05-28 | PCS | 0.0 | M
21 | P202080150001 | TZB | SC18-125/10变压器 | 1QB.710.310801BS | M06039900000006 | 麦管 | NOMEX | 3 | 根 | 2021-05-28 | PCS | 3.0 | 根
22 | P202080150001 | TZB | SC18-125/10变压器 | 1QB.710.310801BS | M06050100600030 | 无碱无蜡玻璃纤维带 | ET60-30-（P）-JC/T 174 | 6.06 | KG | 2021-05-28 | PCS | 6.06 | KG
23 | P202080150001 | TZB | SC18-125/10变压器 | 1QB.710.310801BS | M06050101400050 | 无碱无蜡玻璃纤维带 | ET140-50-（P）-JC/T 174 | 4.04 | KG | 2021-05-28 | PCS | 4.04 | KG
24 | P202080150001 | TZB | SC18-125/10变压器 | 1QB.710.310801BS | M0605200002 | 0.45无碱玻璃纤维短切毡 EMC 450 |  | 3.3 | KG | 2021-05-28 | PCS | 3.3 | KG
25 | P202080150001 | TZB | SC18-125/10变压器 | 1QB.710.310801BS | M06060905000145 | 0.50/4×4 F级有溶剂环氧玻璃纤维网格 2940 | JB/T 10322.3 | 0 | M2 | 2021-05-28 | PCS | 0.0 | M2
26 | P202080150001 | TZB | SC18-125/10变压器 | 1QB.710.310801BS | M06060905000146 | 0.60/4×4 F级有溶剂环氧玻璃纤维网格 2940 | JB/T 10322.3 | 8.8 | M2 | 2021-05-28 | PCS | 8.8 | M2
27 | P202080150001 | TZB | SC18-125/10变压器 | 1QB.710.310801BS | M06060905000148 | 1.20/5×4 F级有溶剂环氧玻璃纤维网格 2940 | JB/T 10322.3 | 3.3 | M2 | 2021-05-28 | PCS | 3.3 | M2
28 | P202080150001 | TZB | SC18-125/10变压器 | 1QB.710.310801BS | M06060905000149 | 1.60/6×5 F级有溶剂环氧玻璃纤维网格 2940 | JB/T 10322.3 | 6.6 | M2 | 2021-05-28 | PCS | 6.6000000000000005 | M2
29 | P202080150001 | TZB | SC18-125/10变压器 | 1QB.710.310801BS | M06070100016001 | 树脂垫块 | 8QB.193.31234TA | 1 | 套 | 2021-05-28 | PCS | inf | KG
30 | P202080150001 | TZB | SC18-125/10变压器 | 1QB.710.310801BS | M06070200010005 | 垫块 | 8QB.193.31234TA.4 | 3 | 块 | 2021-05-28 | PCS | 0.21428571428571427 | KG
31 | P202080150001 | TZB | SC18-125/10变压器 | 1QB.710.310801BS | M06070200010006 | 垫块 | 8QB.193.31234TA.5 | 3 | 块 | 2021-05-28 | PCS | 0.21428571428571427 | KG
32 | P202080150001 | TZB | SC18-125/10变压器 | 1QB.710.310801BS | M06070200010007 | 垫块 | 8QB.193.31234TA.6 | 18 | 块 | 2021-05-28 | PCS | 1.5 | KG
33 | P202080150001 | TZB | SC18-125/10变压器 | 1QB.710.310801BS | M06070293326840 | 垫块 | 8QT.193.2057.1 | 12 | 块 | 2021-05-28 | PCS | 0.048 | KG
34 | P202080150001 | TZB | SC18-125/10变压器 | 1QB.710.310801BS | M06090100500050 | 绝缘子 | ZJ-1-φ50×50 | 1 | 只 | 2021-05-28 | PCS | 1.0 | 只
35 | P202080150001 | TZB | SC18-125/10变压器 | 1QB.710.310801BS | M06090100500080 | 绝缘子 | ZJ-1-φ50×80 | 4 | 只 | 2021-05-28 | PCS | 4.0 | 只
36 | P202080150001 | TZB | SC18-125/10变压器 | 1QB.710.310801BS | M06090100600130 | 绝缘子 | ZJ-10-φ60×130 | 3 | 只 | 2021-05-28 | PCS | 3.0 | 只
37 | P202080150001 | TZB | SC18-125/10变压器 | 1QB.710.310801BS | M0701080022 | 弹簧垫圈16（镀黄锌） | GB/T 93 | 3 | 个 | 2021-05-28 | PCS | 3.0 | 个
38 | P202080150001 | TZB | SC18-125/10变压器 | 1QB.710.310801BS | M0702050558 | 螺栓M12×120（镀黄锌8.8） | GB/T 5782 | 4 | 个 | 2021-05-28 | PCS | 4.0 | 个
39 | P202080150001 | TZB | SC18-125/10变压器 | 1QB.710.310801BS | M09010200000120 | 铜垫圈12（镀锡CU2） | GB/T 97.2 | 30 | 个 | 2021-05-28 | PCS | 30.0 | 个
40 | P202080150001 | TZB | SC18-125/10变压器 | 1QB.710.310801BS | M09010300000101 | 垫圈10（镀黄锌200HV） | GB/T 97.1 | 2 | 个 | 2021-05-28 | PCS | 2.0 | 个
41 | P202080150001 | TZB | SC18-125/10变压器 | 1QB.710.310801BS | M09010500000087 | 垫圈16（镀黄锌200HV） | GB/T 97.1 | 3 | 个 | 2021-05-28 | PCS | 3.0 | 个
42 | P202080150001 | TZB | SC18-125/10变压器 | 1QB.710.310801BS | M09010500000121 | 弹簧垫圈12（镀黄锌） | GB/T 93 | 12 | 个 | 2021-05-28 | PCS | 12.0 | 个
43 | P202080150001 | TZB | SC18-125/10变压器 | 1QB.710.310801BS | M09020100000120 | 铜螺母M12（镀锡CU2） | GB/T 6170 | 3 | 个 | 2021-05-28 | PCS | 3.0 | 个
44 | P202080150001 | TZB | SC18-125/10变压器 | 1QB.710.310801BS | M09020100000121 | 铜薄螺母M12（镀锡CU2） | GB/T 6172.1 | 3 | 个 | 2021-05-28 | PCS | 3.0 | 个
45 | P202080150001 | TZB | SC18-125/10变压器 | 1QB.710.310801BS | M09020200000124 | 螺母M12（镀黄锌8） | GB/T 6170 | 20 | 个 | 2021-05-28 | PCS | 20.0 | 个
46 | P202080150001 | TZB | SC18-125/10变压器 | 1QB.710.310801BS | M09020200000172 | 螺母M16（镀黄锌8） | GB/T 6170 | 3 | 个 | 2021-05-28 | PCS | 3.0 | 个
47 | P202080150001 | TZB | SC18-125/10变压器 | 1QB.710.310801BS | M09020200000250 | 薄螺母M12（镀黄锌8） | GB/T 6172.1 | 14 | 个 | 2021-05-28 | PCS | 14.0 | 个
48 | P202080150001 | TZB | SC18-125/10变压器 | 1QB.710.310801BS | M09030200120020 | 铜螺栓M12×20（CU2） | GB/T 5783 | 12 | 个 | 2021-05-28 | PCS | 12.0 | 个
49 | P202080150001 | TZB | SC18-125/10变压器 | 1QB.710.310801BS | M09030500000418 | 螺栓M10×16（镀黄锌8.8） | GB/T 5783 | 2 | 个 | 2021-05-28 | PCS | 2.0 | 个
50 | P202080150001 | TZB | SC18-125/10变压器 | 1QB.710.310801BS | M09030500000421 | 螺栓M12×15（镀黄锌8.8） | GB/T 5783 | 10 | 个 | 2021-05-28 | PCS | 10.0 | 个
51 | P202080150001 | TZB | SC18-125/10变压器 | 1QB.710.310801BS | M09030500120157 | 螺栓M12×55（镀黄锌8.8） | GB/T 5783 | 12 | 个 | 2021-05-28 | PCS | 12.0 | 个
52 | P202080150001 | TZB | SC18-125/10变压器 | 1QB.710.310801BS | M09030510120045 | 螺栓M12×45（镀黄锌8.8） | GB/T 5781 | 2 | 个 | 2021-05-28 | PCS | 2.0 | 个
53 | P202080150001 | TZB | SC18-125/10变压器 | 1QB.710.310801BS | M09040408003107 | 双头螺杆 12×230×80×80 | 8QT.931.2028.1 | 4 | 个 | 2021-05-28 | PCS | 4.0 | 个
54 | P202080150001 | TZB | SC18-125/10变压器 | 1QB.710.310801BS | M10010200120080 | 支柱 80 | 8QT.043.2000.1 | 4 | 只 | 2021-05-28 | PCS | 4.0 | 只
55 | P202080150001 | TZB | SC18-125/10变压器 | 1QB.710.310801BS | M10010600000160 | 压钉垫圈 | 8QT.950.2006.1 | 12 | 只 | 2021-05-28 | PCS | 12.0 | 只
56 | P202080150001 | TZB | SC18-125/10变压器 | 1QB.710.310801BS | M11050100000110 | 固化剂 | HY5980 CI | 12.72 | KG | 2021-05-28 | PCS | 12.719999999999999 | KG
57 | P202080150001 | TZB | SC18-125/10变压器 | 1QB.710.310801BS | M11050100000200 | 促进剂 | DY5985 CI | 0 | KG | 2021-05-28 | PCS | 0.0 | KG
58 | P202080150001 | TZB | SC18-125/10变压器 | 1QB.710.310801BS | M11050100000300 | 色浆 | DW0133 CI | 0 | KG | 2021-05-28 | PCS | 0.0 | KG
59 | P202080150001 | TZB | SC18-125/10变压器 | 1QB.710.310801BS | M11050100000410 | 增韧剂 | DY040 CI | 1.06 | KG | 2021-05-28 | PCS | 1.06 | KG
60 | P202080150001 | TZB | SC18-125/10变压器 | 1QB.710.310801BS | M11050100000500 | 环氧树脂 | CY5980 CI | 13.78 | KG | 2021-05-28 | PCS | 13.78 | KG
61 | P202080150001 | TZB | SC18-125/10变压器 | 1QB.710.310801BS | M11990100001000 | 硅微粉 | 硅宝604 | 26.5 | KG | 2021-05-28 | PCS | 26.5 | KG
62 | P202080150001 | TZB | SC18-125/10变压器 | 1QB.710.310801BS | M13021101239000 | 支板 | 8QT.044.2003.2 | 2 | 块 | 2021-05-28 | PCS | 2.0 | KG
63 | P202080150001 | TZB | SC18-125/10变压器 | 1QB.710.310801BS | W02010200000147 | 剪后硅钢片 | 20RK065 | 455.52 | KG | 2021-05-28 | PCS | 455.52 | KG
0 | P202090410001 | TZB | SCB18-160/10变压器 | 1QB.710.310901BS | 8QT-518-2014-4 | 接地片 | 8QT.518.2014.4 | 1 | 片 | 2021-05-28 | PCS | 1.0 | 片
1 | P202090410001 | TZB | SCB18-160/10变压器 | 1QB.710.310901BS | M11050100000410 | 增韧剂 | DY040 CI | 1.06 | KG | 2021-05-28 | PCS | 1.06 | KG
2 | P202090410001 | TZB | SCB18-160/10变压器 | 1QB.710.310901BS | M11050100000500 | 环氧树脂 | CY5980 CI | 14.84 | KG | 2021-05-28 | PCS | 14.84 | KG
3 | P202090410001 | TZB | SCB18-160/10变压器 | 1QB.710.310901BS | M11990100001000 | 硅微粉 | 硅宝604 | 29.68 | KG | 2021-05-28 | PCS | 29.68 | KG
4 | P202090410001 | TZB | SCB18-160/10变压器 | 1QB.710.310901BS | M13021101239000 | 支板 | 8QT.044.2003.2 | 2 | 块 | 2021-05-28 | PCS | 2.0 | KG
5 | P202090410001 | TZB | SCB18-160/10变压器 | 1QB.710.310901BS | W02010200000147 | 剪后硅钢片 | 20RK065 | 676 | KG | 2021-05-28 | PCS | 676.0 | KG
6 | P202090410001 | TZB | SCB18-160/10变压器 | 1QB.710.310901BS | 5QB-022-33337YW-1 | 垫脚 | 5QB.022.33337YW.1 | 1 | 台 | 2021-05-28 | PCS | inf | KG
7 | P202090410001 | TZB | SCB18-160/10变压器 | 1QB.710.310901BS | 5QB-510-33336CA-1 | 导电杆装配 | 5QB.510.33336CA.1 | 1 | 支 | 2021-05-28 | PCS | 1.0 | 支
8 | P202090410001 | TZB | SCB18-160/10变压器 | 1QB.710.310901BS | 5QB-510-33336CA-2 | 导电杆装配 | 5QB.510.33336CA.2 | 2 | 支 | 2021-05-28 | PCS | 2.0 | 支
9 | P202090410001 | TZB | SCB18-160/10变压器 | 1QB.710.310901BS | 5QB-GBJYJ-33336CA-1 | 干变绝缘件 | 5QB.GBJYJ.33336CA.1 | 1 | 套 | 2021-05-28 | PCS | inf | KG
10 | P202090410001 | TZB | SCB18-160/10变压器 | 1QB.710.310901BS | 5QB-TXJJ-32136GW-1 | 铁心夹件 | 5QB.TXJJ.32136GW.1 | 1 | 套 | 2021-05-28 | PCS | inf | KG
11 | P202090410001 | TZB | SCB18-160/10变压器 | 1QB.710.310901BS | 8QB-100-32136GW-1 | 支撑件 | 8QB.100.32136GW.1 | 4 | 块 | 2021-05-28 | PCS | 4.0 | KG
12 | P202090410001 | TZB | SCB18-160/10变压器 | 1QB.710.310901BS | 8QB-135-33338YW-1 | 拉板 | 8QB.135.33338YW.1 | 1 | 台 | 2021-05-28 | PCS | inf | KG
13 | P202090410001 | TZB | SCB18-160/10变压器 | 1QB.710.310901BS | 8QB-570-33337CA-1 | 接线端子 | 8QB.570.33337CA.1 | 24 | 个 | 2021-05-28 | PCS | 24.0 | 个
14 | P202090410001 | TZB | SCB18-160/10变压器 | 1QB.710.310901BS | 8QB-751-32136GW-1 | 夹件绝缘 | 8QB.751.32136GW.1 | 8 | 块 | 2021-05-28 | PCS | 1.6 | KG
15 | P202090410001 | TZB | SCB18-160/10变压器 | 1QB.710.310901BS | 8QB-868-310901BS-1 | 铭牌 | 8QB.868.310901BS.1 | 1 | 块 | 2021-05-28 | PCS | 1.0 | 块
16 | P202090410001 | TZB | SCB18-160/10变压器 | 1QB.710.310901BS | 8QT-123-2022-1-849 | 撑条 388×6×6 | 8QT.123.2022.1 | 39 | 支 | 2021-05-28 | PCS | 1.0 | KG
17 | P202090410001 | TZB | SCB18-160/10变压器 | 1QB.710.310901BS | 8QT-132-2015-218 | 撑板 25×8×385 | 8QT.132.2015 | 12 | 支 | 2021-05-28 | PCS | 2.0 | KG
18 | P202090410001 | TZB | SCB18-160/10变压器 | 1QB.710.310901BS | 8QT-132-2015-219 | 撑板 40×8×385 | 8QT.132.2015 | 3 | 支 | 2021-05-28 | PCS | 0.75 | KG
19 | P202090410001 | TZB | SCB18-160/10变压器 | 1QB.710.310901BS | 8QT-193-2043-3-009 | 垫块 35×50×10 | 8QT.193.2043.3 | 48 | 块 | 2021-05-28 | PCS | 1.6551724137931034 | KG
20 | P202090410001 | TZB | SCB18-160/10变压器 | 1QB.710.310901BS | M01010100000170 | 聚酰胺复合聚酯亚胺漆包铜圆线 | Q(ZY/X)-2/180-1.70/1.81 | 82.82 | KG | 2021-05-28 | PCS | 82.82 | KG
21 | P202090410001 | TZB | SCB18-160/10变压器 | 1QB.710.310901BS | M01030200040040 | 4×40 铜母线 TMQY | GB/T 5585.1-2005 | 7.28 | KG | 2021-05-28 | PCS | 7.28 | KG
22 | P202090410001 | TZB | SCB18-160/10变压器 | 1QB.710.310901BS | M01050200000350 | 聚氯乙烯绝缘电缆 | ZR-BUR-35mm^2 | 2 | M | 2021-05-28 | PCS | 2.0 | M
23 | P202090410001 | TZB | SCB18-160/10变压器 | 1QB.710.310901BS | M0109020221 | T2铜带 | T2O60-0.40×310-GB/T 18813 | 70.35 | KG | 2021-05-28 | PCS | 70.35 | KG
24 | P202090410001 | TZB | SCB18-160/10变压器 | 1QB.710.310901BS | M05020100000350 | 铜接线端子 | DT-35 | 12 | 只 | 2021-05-28 | PCS | 12.0 | 只
25 | P202090410001 | TZB | SCB18-160/10变压器 | 1QB.710.310901BS | M06030800000202 | 热缩绝缘管 | φ20（红） | 0 | M | 2021-05-28 | PCS | 0.0 | M
26 | P202090410001 | TZB | SCB18-160/10变压器 | 1QB.710.310901BS | M06030800000203 | 热缩绝缘管 | φ20（黄） | 0 | M | 2021-05-28 | PCS | 0.0 | M
27 | P202090410001 | TZB | SCB18-160/10变压器 | 1QB.710.310901BS | M06030800000204 | 热缩绝缘管 | φ20（绿） | 0 | M | 2021-05-28 | PCS | 0.0 | M
28 | P202090410001 | TZB | SCB18-160/10变压器 | 1QB.710.310901BS | M06039900000006 | 麦管 | NOMEX | 3 | 根 | 2021-05-28 | PCS | 3.0 | 根
29 | P202090410001 | TZB | SCB18-160/10变压器 | 1QB.710.310901BS | M06050100600030 | 无碱无蜡玻璃纤维带 | ET60-30-（P）-JC/T 174 | 3.03 | KG | 2021-05-28 | PCS | 3.03 | KG
30 | P202090410001 | TZB | SCB18-160/10变压器 | 1QB.710.310901BS | M06050101400050 | 无碱无蜡玻璃纤维带 | ET140-50-（P）-JC/T 174 | 2.02 | KG | 2021-05-28 | PCS | 2.02 | KG
31 | P202090410001 | TZB | SCB18-160/10变压器 | 1QB.710.310901BS | M06050501203302 | 0.18 F级预浸料 6440 | JB/T 10942 | 6.3 | KG | 2021-05-28 | PCS | 6.3 | KG
32 | P202090410001 | TZB | SCB18-160/10变压器 | 1QB.710.310901BS | M06050501203305 | 0.40 F级预浸料 6440 | JB/T 10942 | 3.03 | KG | 2021-05-28 | PCS | 3.03 | KG
33 | P202090410001 | TZB | SCB18-160/10变压器 | 1QB.710.310901BS | M0605200002 | 0.45无碱玻璃纤维短切毡 EMC 450 |  | 2.02 | KG | 2021-05-28 | PCS | 2.02 | KG
34 | P202090410001 | TZB | SCB18-160/10变压器 | 1QB.710.310901BS | M06060590000627 | 0.5 复合聚酯薄膜 D280 | JB/T 4059 | 1 | KG | 2021-05-28 | PCS | 1.0 | KG
35 | P202090410001 | TZB | SCB18-160/10变压器 | 1QB.710.310901BS | M06060905000145 | 0.50/4×4 F级有溶剂环氧玻璃纤维网格 2940 | JB/T 10322.3 | 22 | M2 | 2021-05-28 | PCS | 22.0 | M2
36 | P202090410001 | TZB | SCB18-160/10变压器 | 1QB.710.310901BS | M06060905000148 | 1.20/5×4 F级有溶剂环氧玻璃纤维网格 2940 | JB/T 10322.3 | 2.2 | M2 | 2021-05-28 | PCS | 2.2 | M2
37 | P202090410001 | TZB | SCB18-160/10变压器 | 1QB.710.310901BS | M06060905000149 | 1.60/6×5 F级有溶剂环氧玻璃纤维网格 2940 | JB/T 10322.3 | 5.5 | M2 | 2021-05-28 | PCS | 5.5 | M2
38 | P202090410001 | TZB | SCB18-160/10变压器 | 1QB.710.310901BS | M06070108760032 | 垫块 | 8QB.193.33341CA | 1 | 套 | 2021-05-28 | PCS | inf | KG
39 | P202090410001 | TZB | SCB18-160/10变压器 | 1QB.710.310901BS | M06070293326840 | 垫块 | 8QT.193.2057.1 | 12 | 块 | 2021-05-28 | PCS | 0.048 | KG
40 | P202090410001 | TZB | SCB18-160/10变压器 | 1QB.710.310901BS | M06080500000010 | PTC支座 | 8QT.043.2047 | 3 | 支 | 2021-05-28 | PCS | 0.03 | KG
41 | P202090410001 | TZB | SCB18-160/10变压器 | 1QB.710.310901BS | M06090100500050 | 绝缘子 | ZJ-1-φ50×50 | 6 | 只 | 2021-05-28 | PCS | 6.0 | 只
42 | P202090410001 | TZB | SCB18-160/10变压器 | 1QB.710.310901BS | M06090100600130 | 绝缘子 | ZJ-10-φ60×130 | 3 | 只 | 2021-05-28 | PCS | 3.0 | 只
43 | P202090410001 | TZB | SCB18-160/10变压器 | 1QB.710.310901BS | M0701080022 | 弹簧垫圈16（镀黄锌） | GB/T 93 | 6 | 个 | 2021-05-28 | PCS | 6.0 | 个
44 | P202090410001 | TZB | SCB18-160/10变压器 | 1QB.710.310901BS | M0702050558 | 螺栓M12×120（镀黄锌8.8） | GB/T 5782 | 4 | 个 | 2021-05-28 | PCS | 4.0 | 个
45 | P202090410001 | TZB | SCB18-160/10变压器 | 1QB.710.310901BS | M09010200000100 | 铜垫圈10（镀锡CU2） | GB/T 97.2 | 24 | 个 | 2021-05-28 | PCS | 24.0 | 个
46 | P202090410001 | TZB | SCB18-160/10变压器 | 1QB.710.310901BS | M09010200000120 | 铜垫圈12（镀锡CU2） | GB/T 97.2 | 6 | 个 | 2021-05-28 | PCS | 6.0 | 个
47 | P202090410001 | TZB | SCB18-160/10变压器 | 1QB.710.310901BS | M09010300000101 | 垫圈10（镀黄锌200HV） | GB/T 97.1 | 2 | 个 | 2021-05-28 | PCS | 2.0 | 个
48 | P202090410001 | TZB | SCB18-160/10变压器 | 1QB.710.310901BS | M09010300000121 | 垫圈12（镀黄锌200HV） | GB/T 97.1 | 36 | 个 | 2021-05-28 | PCS | 36.0 | 个
49 | P202090410001 | TZB | SCB18-160/10变压器 | 1QB.710.310901BS | M09010500000087 | 垫圈16（镀黄锌200HV） | GB/T 97.1 | 3 | 个 | 2021-05-28 | PCS | 3.0 | 个
50 | P202090410001 | TZB | SCB18-160/10变压器 | 1QB.710.310901BS | M09010500000121 | 弹簧垫圈12（镀黄锌） | GB/T 93 | 4 | 个 | 2021-05-28 | PCS | 4.0 | 个
51 | P202090410001 | TZB | SCB18-160/10变压器 | 1QB.710.310901BS | M09020100000120 | 铜螺母M12（镀锡CU2） | GB/T 6170 | 3 | 个 | 2021-05-28 | PCS | 3.0 | 个
52 | P202090410001 | TZB | SCB18-160/10变压器 | 1QB.710.310901BS | M09020100000121 | 铜薄螺母M12（镀锡CU2） | GB/T 6172.1 | 3 | 个 | 2021-05-28 | PCS | 3.0 | 个
53 | P202090410001 | TZB | SCB18-160/10变压器 | 1QB.710.310901BS | M09020200000124 | 螺母M12（镀黄锌8） | GB/T 6170 | 39 | 个 | 2021-05-28 | PCS | 39.0 | 个
54 | P202090410001 | TZB | SCB18-160/10变压器 | 1QB.710.310901BS | M09020200000172 | 螺母M16（镀黄锌8） | GB/T 6170 | 3 | 个 | 2021-05-28 | PCS | 3.0 | 个
55 | P202090410001 | TZB | SCB18-160/10变压器 | 1QB.710.310901BS | M09030200100020 | 铜螺栓M10×20（CU2） | GB/T 5783 | 12 | 个 | 2021-05-28 | PCS | 12.0 | 个
56 | P202090410001 | TZB | SCB18-160/10变压器 | 1QB.710.310901BS | M09030500000418 | 螺栓M10×16（镀黄锌8.8） | GB/T 5783 | 2 | 个 | 2021-05-28 | PCS | 2.0 | 个
57 | P202090410001 | TZB | SCB18-160/10变压器 | 1QB.710.310901BS | M09030500000421 | 螺栓M12×15（镀黄锌8.8） | GB/T 5783 | 6 | 个 | 2021-05-28 | PCS | 6.0 | 个
58 | P202090410001 | TZB | SCB18-160/10变压器 | 1QB.710.310901BS | M09030500120157 | 螺栓M12×55（镀黄锌8.8） | GB/T 5783 | 2 | 个 | 2021-05-28 | PCS | 2.0 | 个
59 | P202090410001 | TZB | SCB18-160/10变压器 | 1QB.710.310901BS | M09030510120031 | 螺栓M12×30（镀黄锌8.8） | GB/T 5783 | 3 | 个 | 2021-05-28 | PCS | 3.0 | 个
60 | P202090410001 | TZB | SCB18-160/10变压器 | 1QB.710.310901BS | M09030510120061 | 螺栓M12×60（镀黄锌8.8） | GB/T 5783 | 12 | 个 | 2021-05-28 | PCS | 12.0 | 个
61 | P202090410001 | TZB | SCB18-160/10变压器 | 1QB.710.310901BS | M09040301202700 | 双头螺杆 12×270×80×100 | 8QT.931.2028.1 | 8 | 个 | 2021-05-28 | PCS | 2.0 | KG
62 | P202090410001 | TZB | SCB18-160/10变压器 | 1QB.710.310901BS | M09050101602314 | 螺栓M12×35（镀黄锌8.8） | GB/T 5783 | 3 | 个 | 2021-05-28 | PCS | 3.0 | 个
63 | P202090410001 | TZB | SCB18-160/10变压器 | 1QB.710.310901BS | M10010600000160 | 压钉垫圈 | 8QT.950.2006.1 | 12 | 只 | 2021-05-28 | PCS | 12.0 | 只
64 | P202090410001 | TZB | SCB18-160/10变压器 | 1QB.710.310901BS | M10020421850038 | 接线片 | 8QT.517.2009.6 | 3 | 片 | 2021-05-28 | PCS | 3.0 | 片
65 | P202090410001 | TZB | SCB18-160/10变压器 | 1QB.710.310901BS | M11050100000110 | 固化剂 | HY5980 CI | 13.78 | KG | 2021-05-28 | PCS | 13.78 | KG
66 | P202090410001 | TZB | SCB18-160/10变压器 | 1QB.710.310901BS | M11050100000200 | 促进剂 | DY5985 CI | 0 | KG | 2021-05-28 | PCS | 0.0 | KG
67 | P202090410001 | TZB | SCB18-160/10变压器 | 1QB.710.310901BS | M11050100000300 | 色浆 | DW0133 CI | 0 | KG | 2021-05-28 | PCS | 0.0 | KG
0 | P202100350001 | TZB | SCB18-200/10变压器 | 1QB.710.311001BS | 5QB-022-33337YW-1 | 垫脚 | 5QB.022.33337YW.1 | 1 | 台 | 2021-05-28 | PCS | inf | KG
1 | P202100350001 | TZB | SCB18-200/10变压器 | 1QB.710.311001BS | 8QT-710-2014-2 | 绝缘垫圈 | 8QT.710.2014.2 | 8 | 块 | 2021-05-28 | PCS | 8.0 | 块
2 | P202100350001 | TZB | SCB18-200/10变压器 | 1QB.710.311001BS | 8QT-769-2026-6 | 绝缘管 | 8QT.769.2026.6 | 1 | 支 | 2021-05-28 | PCS | 0.05555555555555555 | KG
3 | P202100350001 | TZB | SCB18-200/10变压器 | 1QB.710.311001BS | M01010100000190 | 聚酰胺复合聚酯亚胺漆包铜圆线 | Q(ZY/X)-2/180 1.900/2.010 | 95.95 | KG | 2021-05-28 | PCS | 95.95 | KG
4 | P202100350001 | TZB | SCB18-200/10变压器 | 1QB.710.311001BS | M01030100400360 | T2铜带 | T2O60-0.40×360-GB/T 18813 | 77.7 | KG | 2021-05-28 | PCS | 77.7 | KG
5 | P202100350001 | TZB | SCB18-200/10变压器 | 1QB.710.311001BS | M01030200040030 | 4×30 铜母线 TMQY | GB/T 5585.1-2005 | 0 | KG | 2021-05-28 | PCS | 0.0 | KG
6 | P202100350001 | TZB | SCB18-200/10变压器 | 1QB.710.311001BS | M01030200040040 | 4×40 铜母线 TMQY | GB/T 5585.1-2005 | 7.28 | KG | 2021-05-28 | PCS | 7.28 | KG
7 | P202100350001 | TZB | SCB18-200/10变压器 | 1QB.710.311001BS | M01050200000350 | 聚氯乙烯绝缘电缆 | ZR-BUR-35mm^2 | 2 | M | 2021-05-28 | PCS | 2.0 | M
8 | P202100350001 | TZB | SCB18-200/10变压器 | 1QB.710.311001BS | M05020100000350 | 铜接线端子 | DT-35 | 12 | 只 | 2021-05-28 | PCS | 12.0 | 只
9 | P202100350001 | TZB | SCB18-200/10变压器 | 1QB.710.311001BS | M06030800000202 | 热缩绝缘管 | φ20（红） | 0 | M | 2021-05-28 | PCS | 0.0 | M
10 | P202100350001 | TZB | SCB18-200/10变压器 | 1QB.710.311001BS | M06030800000203 | 热缩绝缘管 | φ20（黄） | 0 | M | 2021-05-28 | PCS | 0.0 | M
11 | P202100350001 | TZB | SCB18-200/10变压器 | 1QB.710.311001BS | M06030800000204 | 热缩绝缘管 | φ20（绿） | 0 | M | 2021-05-28 | PCS | 0.0 | M
12 | P202100350001 | TZB | SCB18-200/10变压器 | 1QB.710.311001BS | M06039900000006 | 麦管 | NOMEX | 3 | 根 | 2021-05-28 | PCS | 3.0 | 根
13 | P202100350001 | TZB | SCB18-200/10变压器 | 1QB.710.311001BS | M06050100600030 | 无碱无蜡玻璃纤维带 | ET60-30-（P）-JC/T 174 | 3.03 | KG | 2021-05-28 | PCS | 3.03 | KG
14 | P202100350001 | TZB | SCB18-200/10变压器 | 1QB.710.311001BS | M06050101400050 | 无碱无蜡玻璃纤维带 | ET140-50-（P）-JC/T 174 | 2.02 | KG | 2021-05-28 | PCS | 2.02 | KG
15 | P202100350001 | TZB | SCB18-200/10变压器 | 1QB.710.311001BS | M06050501203301 | 0.12 F级预浸料 6440 | JB/T 10942 | 7.35 | KG | 2021-05-28 | PCS | 7.35 | KG
16 | P202100350001 | TZB | SCB18-200/10变压器 | 1QB.710.311001BS | M06050501203305 | 0.40 F级预浸料 6440 | JB/T 10942 | 2.1 | KG | 2021-05-28 | PCS | 2.1 | KG
17 | P202100350001 | TZB | SCB18-200/10变压器 | 1QB.710.311001BS | M0605200002 | 0.45无碱玻璃纤维短切毡 EMC 450 |  | 2.2 | KG | 2021-05-28 | PCS | 2.2 | KG
18 | P202100350001 | TZB | SCB18-200/10变压器 | 1QB.710.311001BS | M06060590000627 | 0.5 复合聚酯薄膜 D280 | JB/T 4059 | 1 | KG | 2021-05-28 | PCS | 1.0 | KG
19 | P202100350001 | TZB | SCB18-200/10变压器 | 1QB.710.311001BS | M06060905000148 | 1.20/5×4 F级有溶剂环氧玻璃纤维网格 2940 | JB/T 10322.3 | 2.2 | M2 | 2021-05-28 | PCS | 2.2 | M2
20 | P202100350001 | TZB | SCB18-200/10变压器 | 1QB.710.311001BS | M06060905000149 | 1.60/6×5 F级有溶剂环氧玻璃纤维网格 2940 | JB/T 10322.3 | 6.6 | M2 | 2021-05-28 | PCS | 6.6 | M2
21 | P202100350001 | TZB | SCB18-200/10变压器 | 1QB.710.311001BS | M06060905000155 | 0.40/3×3 F级有溶剂环氧玻璃纤维网格 2940 | JB/T 10322.3 | 9.9 | M2 | 2021-05-28 | PCS | 9.9 | M2
22 | P202100350001 | TZB | SCB18-200/10变压器 | 1QB.710.311001BS | M06070108760032 | 垫块 | 8QB.193.33341CA | 1 | 套 | 2021-05-28 | PCS | inf | KG
23 | P202100350001 | TZB | SCB18-200/10变压器 | 1QB.710.311001BS | M06070293326840 | 垫块 | 8QT.193.2057.1 | 12 | 块 | 2021-05-28 | PCS | 0.048 | KG
24 | P202100350001 | TZB | SCB18-200/10变压器 | 1QB.710.311001BS | M06080500000010 | PTC支座 | 8QT.043.2047 | 3 | 支 | 2021-05-28 | PCS | 0.03 | KG
25 | P202100350001 | TZB | SCB18-200/10变压器 | 1QB.710.311001BS | M06090100500050 | 绝缘子 | ZJ-1-φ50×50 | 6 | 只 | 2021-05-28 | PCS | 6.0 | 只
26 | P202100350001 | TZB | SCB18-200/10变压器 | 1QB.710.311001BS | M06090100600130 | 绝缘子 | ZJ-10-φ60×130 | 3 | 只 | 2021-05-28 | PCS | 3.0 | 只
27 | P202100350001 | TZB | SCB18-200/10变压器 | 1QB.710.311001BS | M06100300000057 | 夹件绝缘 | 8QB.751.33339CA.1 | 8 | 块 | 2021-05-28 | PCS | 4.0 | KG
28 | P202100350001 | TZB | SCB18-200/10变压器 | 1QB.710.311001BS | M06100700000172 | 干变绝缘件 | SCB10-200/10(33338CA) | 1 | 套 | 2021-05-28 | PCS | inf | KG
29 | P202100350001 | TZB | SCB18-200/10变压器 | 1QB.710.311001BS | M0701080022 | 弹簧垫圈16（镀黄锌） | GB/T 93 | 3 | 个 | 2021-05-28 | PCS | 3.0 | 个
30 | P202100350001 | TZB | SCB18-200/10变压器 | 1QB.710.311001BS | M09010200000100 | 铜垫圈10（镀锡CU2） | GB/T 97.2 | 24 | 个 | 2021-05-28 | PCS | 24.0 | 个
31 | P202100350001 | TZB | SCB18-200/10变压器 | 1QB.710.311001BS | M09010200000120 | 铜垫圈12（镀锡CU2） | GB/T 97.2 | 6 | 个 | 2021-05-28 | PCS | 6.0 | 个
32 | P202100350001 | TZB | SCB18-200/10变压器 | 1QB.710.311001BS | M09010300000101 | 垫圈10（镀黄锌200HV） | GB/T 97.1 | 2 | 个 | 2021-05-28 | PCS | 2.0 | 个
33 | P202100350001 | TZB | SCB18-200/10变压器 | 1QB.710.311001BS | M09010300000121 | 垫圈12（镀黄锌200HV） | GB/T 97.1 | 42 | 个 | 2021-05-28 | PCS | 42.0 | 个
34 | P202100350001 | TZB | SCB18-200/10变压器 | 1QB.710.311001BS | M09010500000087 | 垫圈16（镀黄锌200HV） | GB/T 97.1 | 3 | 个 | 2021-05-28 | PCS | 3.0 | 个
35 | P202100350001 | TZB | SCB18-200/10变压器 | 1QB.710.311001BS | M09010500000121 | 弹簧垫圈12（镀黄锌） | GB/T 93 | 24 | 个 | 2021-05-28 | PCS | 24.0 | 个
36 | P202100350001 | TZB | SCB18-200/10变压器 | 1QB.710.311001BS | M09020200000036 | 薄螺母M10（镀黄锌8） | GB/T 6172.1 | 8 | 个 | 2021-05-28 | PCS | 8.0 | 个
37 | P202100350001 | TZB | SCB18-200/10变压器 | 1QB.710.311001BS | M09020200000103 | 螺母M10（镀黄锌8） | GB/T 6170 | 8 | 个 | 2021-05-28 | PCS | 8.0 | 个
38 | P202100350001 | TZB | SCB18-200/10变压器 | 1QB.710.311001BS | M09020200000124 | 螺母M12（镀黄锌8） | GB/T 6170 | 38 | 个 | 2021-05-28 | PCS | 38.0 | 个
39 | P202100350001 | TZB | SCB18-200/10变压器 | 1QB.710.311001BS | M09020200000172 | 螺母M16（镀黄锌8） | GB/T 6170 | 3 | 个 | 2021-05-28 | PCS | 3.0 | 个
40 | P202100350001 | TZB | SCB18-200/10变压器 | 1QB.710.311001BS | M09020200000250 | 薄螺母M12（镀黄锌8） | GB/T 6172.1 | 30 | 个 | 2021-05-28 | PCS | 30.0 | 个
41 | P202100350001 | TZB | SCB18-200/10变压器 | 1QB.710.311001BS | M09030200100020 | 铜螺栓M10×20（CU2） | GB/T 5783 | 12 | 个 | 2021-05-28 | PCS | 12.0 | 个
42 | P202100350001 | TZB | SCB18-200/10变压器 | 1QB.710.311001BS | M09030200120025 | 铜螺栓M12×25（镀锡CU2） | GB/T 5783 | 3 | 个 | 2021-05-28 | PCS | 3.0 | 个
43 | P202100350001 | TZB | SCB18-200/10变压器 | 1QB.710.311001BS | M09030500000418 | 螺栓M10×16（镀黄锌8.8） | GB/T 5783 | 2 | 个 | 2021-05-28 | PCS | 2.0 | 个
44 | P202100350001 | TZB | SCB18-200/10变压器 | 1QB.710.311001BS | M09030500000421 | 螺栓M12×15（镀黄锌8.8） | GB/T 5783 | 6 | 个 | 2021-05-28 | PCS | 6.0 | 个
45 | P202100350001 | TZB | SCB18-200/10变压器 | 1QB.710.311001BS | M09030500120157 | 螺栓M12×55（镀黄锌8.8） | GB/T 5783 | 2 | 个 | 2021-05-28 | PCS | 2.0 | 个
46 | P202100350001 | TZB | SCB18-200/10变压器 | 1QB.710.311001BS | M09030510120031 | 螺栓M12×30（镀黄锌8.8） | GB/T 5783 | 8 | 个 | 2021-05-28 | PCS | 8.0 | 个
47 | P202100350001 | TZB | SCB18-200/10变压器 | 1QB.710.311001BS | M09030510120071 | 螺栓M12×70（镀黄锌8.8） | GB/T 5783 | 12 | 个 | 2021-05-28 | PCS | 12.0 | 个
48 | P202100350001 | TZB | SCB18-200/10变压器 | 1QB.710.311001BS | M09040201200351 | 双头螺杆 10×270×60×60 | 8QT.931.2028.1 | 4 | 支 | 2021-05-28 | PCS | 1.3333333333333333 | KG
49 | P202100350001 | TZB | SCB18-200/10变压器 | 1QB.710.311001BS | M09040301202700 | 双头螺杆 12×270×80×100 | 8QT.931.2028.1 | 8 | 个 | 2021-05-28 | PCS | 2.0 | KG
50 | P202100350001 | TZB | SCB18-200/10变压器 | 1QB.710.311001BS | M09050101602314 | 螺栓M12×35（镀黄锌8.8） | GB/T 5783 | 6 | 个 | 2021-05-28 | PCS | 6.0 | 个
51 | P202100350001 | TZB | SCB18-200/10变压器 | 1QB.710.311001BS | M09050101602315 | 焊接螺柱M12×30（镀黄锌8.8） | GB/T 902.1 | 3 | 个 | 2021-05-28 | PCS | 3.0 | 个
52 | P202100350001 | TZB | SCB18-200/10变压器 | 1QB.710.311001BS | M10010100000004 | 支柱 80 | 8QT.043.2000.3 | 4 | 个 | 2021-05-28 | PCS | 4.0 | 个
53 | P202100350001 | TZB | SCB18-200/10变压器 | 1QB.710.311001BS | M10010600000160 | 压钉垫圈 | 8QT.950.2006.1 | 12 | 只 | 2021-05-28 | PCS | 12.0 | 只
54 | P202100350001 | TZB | SCB18-200/10变压器 | 1QB.710.311001BS | M10020421850038 | 接线片 | 8QT.517.2009.6 | 3 | 片 | 2021-05-28 | PCS | 3.0 | 片
55 | P202100350001 | TZB | SCB18-200/10变压器 | 1QB.710.311001BS | M11050100000110 | 固化剂 | HY5980 CI | 14.84 | KG | 2021-05-28 | PCS | 14.84 | KG
56 | P202100350001 | TZB | SCB18-200/10变压器 | 1QB.710.311001BS | M11050100000200 | 促进剂 | DY5985 CI | 0 | KG | 2021-05-28 | PCS | 0.0 | KG
57 | P202100350001 | TZB | SCB18-200/10变压器 | 1QB.710.311001BS | M11050100000300 | 色浆 | DW0133 CI | 1.06 | KG | 2021-05-28 | PCS | 1.06 | KG
58 | P202100350001 | TZB | SCB18-200/10变压器 | 1QB.710.311001BS | M11050100000410 | 增韧剂 | DY040 CI | 1.06 | KG | 2021-05-28 | PCS | 1.06 | KG
59 | P202100350001 | TZB | SCB18-200/10变压器 | 1QB.710.311001BS | M11050100000500 | 环氧树脂 | CY5980 CI | 15.9 | KG | 2021-05-28 | PCS | 15.9 | KG
60 | P202100350001 | TZB | SCB18-200/10变压器 | 1QB.710.311001BS | M11990100001000 | 硅微粉 | 硅宝604 | 31.8 | KG | 2021-05-28 | PCS | 31.8 | KG
61 | P202100350001 | TZB | SCB18-200/10变压器 | 1QB.710.311001BS | M13021101239000 | 支板 | 8QT.044.2003.2 | 2 | 块 | 2021-05-28 | PCS | 2.0 | KG
62 | P202100350001 | TZB | SCB18-200/10变压器 | 1QB.710.311001BS | W02010200000147 | 剪后硅钢片 | 20RK065 | 724.88 | KG | 2021-05-28 | PCS | 724.88 | KG
63 | P202100350001 | TZB | SCB18-200/10变压器 | 1QB.710.311001BS | 5QB-510-33338CA-1 | 导电杆 | 5QB.510.33338CA.1 | 1 | 支 | 2021-05-28 | PCS | 1.0 | 支
64 | P202100350001 | TZB | SCB18-200/10变压器 | 1QB.710.311001BS | 5QB-510-33338CA-2 | 导电杆 | 5QB.510.33338CA.2 | 2 | 支 | 2021-05-28 | PCS | 2.0 | 支
65 | P202100350001 | TZB | SCB18-200/10变压器 | 1QB.710.311001BS | 5QB-TXJJ-33338YW-1 | 铁心夹件 | 5QB.TXJJ.33338YW.1 | 1 | 套 | 2021-05-28 | PCS | inf | KG
66 | P202100350001 | TZB | SCB18-200/10变压器 | 1QB.710.311001BS | 8QB-135-33338CA-1 | 拉板 | 8QB.135.33338CA.1 | 1 | 台 | 2021-05-28 | PCS | inf | KG
67 | P202100350001 | TZB | SCB18-200/10变压器 | 1QB.710.311001BS | 8QB-570-33337CA-1 | 接线端子 | 8QB.570.33337CA.1 | 24 | 个 | 2021-05-28 | PCS | 24.0 | 个
68 | P202100350001 | TZB | SCB18-200/10变压器 | 1QB.710.311001BS | 8QB-868-311001BS-1 | 铭牌 | 8QB.868.311001BS.1 | 1 | 块 | 2021-05-28 | PCS | 1.0 | 块
69 | P202100350001 | TZB | SCB18-200/10变压器 | 1QB.710.311001BS | 8QT-132-2015-218 | 撑板 25×8×385 | 8QT.132.2015 | 12 | 支 | 2021-05-28 | PCS | 2.0 | KG
70 | P202100350001 | TZB | SCB18-200/10变压器 | 1QB.710.311001BS | 8QT-132-2015-219 | 撑板 40×8×385 | 8QT.132.2015 | 3 | 支 | 2021-05-28 | PCS | 0.75 | KG
71 | P202100350001 | TZB | SCB18-200/10变压器 | 1QB.710.311001BS | 8QT-157-2063-1 | 衬垫 | 8QT.157.2063.1 | 8 | 块 | 2021-05-28 | PCS | 8.0 | 块
72 | P202100350001 | TZB | SCB18-200/10变压器 | 1QB.710.311001BS | 8QT-193-2043-3-005 | 垫块 54×50×10 | 8QT.193.2043.3 | 24 | 块 | 2021-05-28 | PCS | 1.263157894736842 | KG
73 | P202100350001 | TZB | SCB18-200/10变压器 | 1QB.710.311001BS | 8QT-193-2043-3-006 | 垫块 41×50×10 | 8QT.193.2043.3 | 24 | 块 | 2021-05-28 | PCS | 1.0 | KG
74 | P202100350001 | TZB | SCB18-200/10变压器 | 1QB.710.311001BS | 8QT-518-2014-4 | 接地片 | 8QT.518.2014.4 | 1 | 片 | 2021-05-28 | PCS | 1.0 | 片
0 | P201110210001 | TZB | SCB18-250/10变压器 | 1QB.710.311101BS | M10010600000160 | 压钉垫圈 | 8QT.950.2006.1 | 12 | 只 | 2021-05-28 | PCS | 12.0 | 只
1 | P201110210001 | TZB | SCB18-250/10变压器 | 1QB.710.311101BS | 8QT-157-2063-1 | 衬垫 | 8QT.157.2063.1 | 8 | 块 | 2021-05-28 | PCS | 8.0 | 块
2 | P201110210001 | TZB | SCB18-250/10变压器 | 1QB.710.311101BS | 8QT-518-2014-4 | 接地片 | 8QT.518.2014.4 | 1 | 片 | 2021-05-28 | PCS | 1.0 | 片
3 | P201110210001 | TZB | SCB18-250/10变压器 | 1QB.710.311101BS | 8QT-710-2014-2 | 绝缘垫圈 | 8QT.710.2014.2 | 8 | 块 | 2021-05-28 | PCS | 8.0 | 块
4 | P201110210001 | TZB | SCB18-250/10变压器 | 1QB.710.311101BS | 8QT-769-2026-6 | 绝缘管 | 8QT.769.2026.6 | 2 | 支 | 2021-05-28 | PCS | 0.1111111111111111 | KG
5 | P201110210001 | TZB | SCB18-250/10变压器 | 1QB.710.311101BS | M01030200000009 | 5×50 铜母线 TMQY | GB/T 5585.1-2005 | 10.4 | KG | 2021-05-28 | PCS | 10.4 | KG
6 | P201110210001 | TZB | SCB18-250/10变压器 | 1QB.710.311101BS | M01050200000350 | 聚氯乙烯绝缘电缆 | ZR-BUR-35mm^2 | 2 | M | 2021-05-28 | PCS | 2.0 | M
7 | P201110210001 | TZB | SCB18-250/10变压器 | 1QB.710.311101BS | M0109020247 | T2铜带 | T2O60-0.60×360-GB/T 18813 | 111.3 | KG | 2021-05-28 | PCS | 111.3 | KG
8 | P201110210001 | TZB | SCB18-250/10变压器 | 1QB.710.311101BS | M05020100000350 | 铜接线端子 | DT-35 | 12 | 只 | 2021-05-28 | PCS | 12.0 | 只
9 | P201110210001 | TZB | SCB18-250/10变压器 | 1QB.710.311101BS | M06030800000202 | 热缩绝缘管 | φ20（红） | 0 | M | 2021-05-28 | PCS | 0.0 | M
10 | P201110210001 | TZB | SCB18-250/10变压器 | 1QB.710.311101BS | M06030800000203 | 热缩绝缘管 | φ20（黄） | 0 | M | 2021-05-28 | PCS | 0.0 | M
11 | P201110210001 | TZB | SCB18-250/10变压器 | 1QB.710.311101BS | M06030800000204 | 热缩绝缘管 | φ20（绿） | 0 | M | 2021-05-28 | PCS | 0.0 | M
12 | P201110210001 | TZB | SCB18-250/10变压器 | 1QB.710.311101BS | M06039900000006 | 麦管 | NOMEX | 3 | 根 | 2021-05-28 | PCS | 3.0 | 根
13 | P201110210001 | TZB | SCB18-250/10变压器 | 1QB.710.311101BS | M06050100600030 | 无碱无蜡玻璃纤维带 | ET60-30-（P）-JC/T 174 | 3.03 | KG | 2021-05-28 | PCS | 3.03 | KG
14 | P201110210001 | TZB | SCB18-250/10变压器 | 1QB.710.311101BS | M06050101400050 | 无碱无蜡玻璃纤维带 | ET140-50-（P）-JC/T 174 | 2.02 | KG | 2021-05-28 | PCS | 2.02 | KG
15 | P201110210001 | TZB | SCB18-250/10变压器 | 1QB.710.311101BS | M06050501203302 | 0.18 F级预浸料 6440 | JB/T 10942 | 7.35 | KG | 2021-05-28 | PCS | 7.35 | KG
16 | P201110210001 | TZB | SCB18-250/10变压器 | 1QB.710.311101BS | M0605200001 | 0.6 无碱玻璃纤维短切毡EMC 600 |  | 3.3 | KG | 2021-05-28 | PCS | 3.3 | KG
17 | P201110210001 | TZB | SCB18-250/10变压器 | 1QB.710.311101BS | M06060590000627 | 0.5 复合聚酯薄膜 D280 | JB/T 4059 | 1 | KG | 2021-05-28 | PCS | 1.0 | KG
18 | P201110210001 | TZB | SCB18-250/10变压器 | 1QB.710.311101BS | M06060905000146 | 0.60/4×4 F级有溶剂环氧玻璃纤维网格 2940 | JB/T 10322.3 | 19.8 | M2 | 2021-05-28 | PCS | 19.8 | M2
19 | P201110210001 | TZB | SCB18-250/10变压器 | 1QB.710.311101BS | M06060905000149 | 1.60/6×5 F级有溶剂环氧玻璃纤维网格 2940 | JB/T 10322.3 | 7.7 | M2 | 2021-05-28 | PCS | 7.7 | M2
20 | P201110210001 | TZB | SCB18-250/10变压器 | 1QB.710.311101BS | M06070108760032 | 垫块 | 8QB.193.33341CA | 1 | 套 | 2021-05-28 | PCS | inf | KG
21 | P201110210001 | TZB | SCB18-250/10变压器 | 1QB.710.311101BS | M06070200000023 | 垫块 | 8QB.193.33339CA.1 | 24 | 块 | 2021-05-28 | PCS | 2.4 | KG
22 | P201110210001 | TZB | SCB18-250/10变压器 | 1QB.710.311101BS | M06070293326840 | 垫块 | 8QT.193.2057.1 | 12 | 块 | 2021-05-28 | PCS | 0.048 | KG
23 | P201110210001 | TZB | SCB18-250/10变压器 | 1QB.710.311101BS | M06080500000010 | PTC支座 | 8QT.043.2047 | 3 | 支 | 2021-05-28 | PCS | 0.03 | KG
24 | P201110210001 | TZB | SCB18-250/10变压器 | 1QB.710.311101BS | M06090100600130 | 绝缘子 | ZJ-10-φ60×130 | 3 | 只 | 2021-05-28 | PCS | 3.0 | 只
25 | P201110210001 | TZB | SCB18-250/10变压器 | 1QB.710.311101BS | M06100300000057 | 夹件绝缘 | 8QB.751.33339CA.1 | 8 | 块 | 2021-05-28 | PCS | 4.0 | KG
26 | P201110210001 | TZB | SCB18-250/10变压器 | 1QB.710.311101BS | M09010200000100 | 铜垫圈10（镀锡CU2） | GB/T 97.2 | 24 | 个 | 2021-05-28 | PCS | 24.0 | 个
27 | P201110210001 | TZB | SCB18-250/10变压器 | 1QB.710.311101BS | M09010200000120 | 铜垫圈12（镀锡CU2） | GB/T 97.2 | 6 | 个 | 2021-05-28 | PCS | 6.0 | 个
28 | P201110210001 | TZB | SCB18-250/10变压器 | 1QB.710.311101BS | M09010300000101 | 垫圈10（镀黄锌200HV） | GB/T 97.1 | 2 | 个 | 2021-05-28 | PCS | 2.0 | 个
29 | P201110210001 | TZB | SCB18-250/10变压器 | 1QB.710.311101BS | M09010300000121 | 垫圈12（镀黄锌200HV） | GB/T 97.1 | 46 | 个 | 2021-05-28 | PCS | 46.0 | 个
30 | P201110210001 | TZB | SCB18-250/10变压器 | 1QB.710.311101BS | M09010500000087 | 垫圈16（镀黄锌200HV） | GB/T 97.1 | 3 | 个 | 2021-05-28 | PCS | 3.0 | 个
31 | P201110210001 | TZB | SCB18-250/10变压器 | 1QB.710.311101BS | M09010500000121 | 弹簧垫圈12（镀黄锌） | GB/T 93 | 20 | 个 | 2021-05-28 | PCS | 20.0 | 个
32 | P201110210001 | TZB | SCB18-250/10变压器 | 1QB.710.311101BS | M09020100000120 | 铜螺母M12（镀锡CU2） | GB/T 6170 | 3 | 个 | 2021-05-28 | PCS | 3.0 | 个
33 | P201110210001 | TZB | SCB18-250/10变压器 | 1QB.710.311101BS | M09020100000121 | 铜薄螺母M12（镀锡CU2） | GB/T 6172.1 | 3 | 个 | 2021-05-28 | PCS | 3.0 | 个
34 | P201110210001 | TZB | SCB18-250/10变压器 | 1QB.710.311101BS | M09020200000036 | 薄螺母M10（镀黄锌8） | GB/T 6172.1 | 8 | 个 | 2021-05-28 | PCS | 8.0 | 个
35 | P201110210001 | TZB | SCB18-250/10变压器 | 1QB.710.311101BS | M09020200000103 | 螺母M10（镀黄锌8） | GB/T 6170 | 8 | 个 | 2021-05-28 | PCS | 8.0 | 个
36 | P201110210001 | TZB | SCB18-250/10变压器 | 1QB.710.311101BS | M09020200000124 | 螺母M12（镀黄锌8） | GB/T 6170 | 38 | 个 | 2021-05-28 | PCS | 38.0 | 个
37 | P201110210001 | TZB | SCB18-250/10变压器 | 1QB.710.311101BS | M09020200000171 | 薄螺母M16（镀黄锌8） | GB/T 6172.1 | 3 | 个 | 2021-05-28 | PCS | 3.0 | 个
38 | P201110210001 | TZB | SCB18-250/10变压器 | 1QB.710.311101BS | M09020200000172 | 螺母M16（镀黄锌8） | GB/T 6170 | 3 | 个 | 2021-05-28 | PCS | 3.0 | 个
39 | P201110210001 | TZB | SCB18-250/10变压器 | 1QB.710.311101BS | M09020200000250 | 薄螺母M12（镀黄锌8） | GB/T 6172.1 | 18 | 个 | 2021-05-28 | PCS | 18.0 | 个
40 | P201110210001 | TZB | SCB18-250/10变压器 | 1QB.710.311101BS | M09030200100020 | 铜螺栓M10×20（CU2） | GB/T 5783 | 12 | 个 | 2021-05-28 | PCS | 12.0 | 个
41 | P201110210001 | TZB | SCB18-250/10变压器 | 1QB.710.311101BS | M09030500000418 | 螺栓M10×16（镀黄锌8.8） | GB/T 5783 | 2 | 个 | 2021-05-28 | PCS | 2.0 | 个
42 | P201110210001 | TZB | SCB18-250/10变压器 | 1QB.710.311101BS | M09030500000421 | 螺栓M12×15（镀黄锌8.8） | GB/T 5783 | 6 | 个 | 2021-05-28 | PCS | 6.0 | 个
43 | P201110210001 | TZB | SCB18-250/10变压器 | 1QB.710.311101BS | M09030500120143 | 螺栓M12×140（镀黄锌8.8） | GB/T 5783 | 4 | 个 | 2021-05-28 | PCS | 4.0 | 个
44 | P201110210001 | TZB | SCB18-250/10变压器 | 1QB.710.311101BS | M09030510120061 | 螺栓M12×60（镀黄锌8.8） | GB/T 5783 | 14 | 个 | 2021-05-28 | PCS | 14.0 | 个
45 | P201110210001 | TZB | SCB18-250/10变压器 | 1QB.710.311101BS | M09040201200341 | 双头螺杆 10×310×80×80 | 8QT.931.2028.1 | 4 | 支 | 2021-05-28 | PCS | 0.8 | KG
46 | P201110210001 | TZB | SCB18-250/10变压器 | 1QB.710.311101BS | M09040301203100 | 双头螺杆 12×310×80×80 | 8QT.931.2028.1 | 8 | 支 | 2021-05-28 | PCS | 1.6 | KG
47 | P201110210001 | TZB | SCB18-250/10变压器 | 1QB.710.311101BS | M09050101602314 | 螺栓M12×35（镀黄锌8.8） | GB/T 5783 | 6 | 个 | 2021-05-28 | PCS | 6.0 | 个
48 | P201110210001 | TZB | SCB18-250/10变压器 | 1QB.710.311101BS | M09050101602315 | 焊接螺柱M12×30（镀黄锌8.8） | GB/T 902.1 | 3 | 个 | 2021-05-28 | PCS | 3.0 | 个
49 | P201110210001 | TZB | SCB18-250/10变压器 | 1QB.710.311101BS | M10010200120090 | 支柱 90 | 8QT.043.2000.1 | 4 | 只 | 2021-05-28 | PCS | 4.0 | 只
50 | P201110210001 | TZB | SCB18-250/10变压器 | 1QB.710.311101BS | 5QB-022-33338JS-1 | 垫脚焊装 | 5QB.022.33338JS.1 | 1 | 台 | 2021-05-28 | PCS | inf | KG
51 | P201110210001 | TZB | SCB18-250/10变压器 | 1QB.710.311101BS | 5QB-510-33336CA-1 | 导电杆装配 | 5QB.510.33336CA.1 | 1 | 支 | 2021-05-28 | PCS | 1.0 | 支
52 | P201110210001 | TZB | SCB18-250/10变压器 | 1QB.710.311101BS | 5QB-510-33336CA-2 | 导电杆装配 | 5QB.510.33336CA.2 | 2 | 支 | 2021-05-28 | PCS | 2.0 | 支
53 | P201110210001 | TZB | SCB18-250/10变压器 | 1QB.710.311101BS | 5QB-GBJYJ-33338JS-1 | 干变绝缘件 | 5QB.GBJYJ.33338JS.1 | 1 | 套 | 2021-05-28 | PCS | inf | KG
54 | P201110210001 | TZB | SCB18-250/10变压器 | 1QB.710.311101BS | 5QB-TXJJ-33338JS-1 | 铁心夹件 | 5QB.TXJJ.33338JS.1 | 1 | 套 | 2021-05-28 | PCS | inf | KG
55 | P201110210001 | TZB | SCB18-250/10变压器 | 1QB.710.311101BS | 5QT-720-2109-3 | 绝缘子 | 5QT.720.2109.3 | 6 | 只 | 2021-05-28 | PCS | 6.0 | 只
56 | P201110210001 | TZB | SCB18-250/10变压器 | 1QB.710.311101BS | 8QB-135-33338JS-1 | 拉板 | 8QB.135.33338JS.1 | 1 | 台 | 2021-05-28 | PCS | inf | KG
57 | P201110210001 | TZB | SCB18-250/10变压器 | 1QB.710.311101BS | 8QB-193-33339CA-2 | 垫块 | 8QB.193.33339CA.2 | 24 | 块 | 2021-05-28 | PCS | 1.2 | KG
58 | P201110210001 | TZB | SCB18-250/10变压器 | 1QB.710.311101BS | 8QB-570-33337CA-1 | 接线端子 | 8QB.570.33337CA.1 | 24 | 个 | 2021-05-28 | PCS | 24.0 | 个
59 | P201110210001 | TZB | SCB18-250/10变压器 | 1QB.710.311101BS | 8QB-868-311101BS-1 | 铭牌 | 8QB.868.311101BS.1 | 1 | 块 | 2021-05-28 | PCS | 1.0 | 块
60 | P201110210001 | TZB | SCB18-250/10变压器 | 1QB.710.311101BS | 8QT-132-2015-218 | 撑板 25×8×385 | 8QT.132.2015 | 12 | 支 | 2021-05-28 | PCS | 2.0 | KG
61 | P201110210001 | TZB | SCB18-250/10变压器 | 1QB.710.311101BS | 8QT-132-2015-419 | 撑板 40×12×385 | 8QT.132.2015 | 3 | 块 | 2021-05-28 | PCS | 1.0 | KG
62 | P201110210001 | TZB | SCB18-250/10变压器 | 1QB.710.311101BS | M10020421850038 | 接线片 | 8QT.517.2009.6 | 3 | 片 | 2021-05-28 | PCS | 3.0 | 片
63 | P201110210001 | TZB | SCB18-250/10变压器 | 1QB.710.311101BS | M102020024 | 聚酰胺复合聚酯亚胺漆包铜圆线 | Q(ZY/X)-2/180 2.100/2.210 | 111.1 | KG | 2021-05-28 | PCS | 111.1 | KG
64 | P201110210001 | TZB | SCB18-250/10变压器 | 1QB.710.311101BS | M11050100000110 | 固化剂 | HY5980 CI | 13.78 | KG | 2021-05-28 | PCS | 13.78 | KG
65 | P201110210001 | TZB | SCB18-250/10变压器 | 1QB.710.311101BS | M11050100000200 | 促进剂 | DY5985 CI | 0 | KG | 2021-05-28 | PCS | 0.0 | KG
66 | P201110210001 | TZB | SCB18-250/10变压器 | 1QB.710.311101BS | M11050100000300 | 色浆 | DW0133 CI | 0 | KG | 2021-05-28 | PCS | 0.0 | KG
67 | P201110210001 | TZB | SCB18-250/10变压器 | 1QB.710.311101BS | M11050100000410 | 增韧剂 | DY040 CI | 1.06 | KG | 2021-05-28 | PCS | 1.06 | KG
68 | P201110210001 | TZB | SCB18-250/10变压器 | 1QB.710.311101BS | M11050100000500 | 环氧树脂 | CY5980 CI | 14.84 | KG | 2021-05-28 | PCS | 14.84 | KG
69 | P201110210001 | TZB | SCB18-250/10变压器 | 1QB.710.311101BS | M11990100001000 | 硅微粉 | 硅宝604 | 29.68 | KG | 2021-05-28 | PCS | 29.68 | KG
70 | P201110210001 | TZB | SCB18-250/10变压器 | 1QB.710.311101BS | M13021101239000 | 支板 | 8QT.044.2003.2 | 2 | 块 | 2021-05-28 | PCS | 2.0 | KG
71 | P201110210001 | TZB | SCB18-250/10变压器 | 1QB.710.311101BS | W02010200000147 | 剪后硅钢片 | 20RK065 | 876.75 | KG | 2021-05-28 | PCS | 876.75 | KG
0 | P202120410001 | TZB | SCB18-315/10变压器 | 1QB.710.311201BS | 5QB-022-33339EA-1 | 垫脚 | 5QB.022.33339EA.1 | 1 | 台 | 2021-05-28 | PCS | inf | KG
1 | P202120410001 | TZB | SCB18-315/10变压器 | 1QB.710.311201BS | M05022700000200 | 接线端子 | 8QT.570.2001.7 | 24 | 只 | 2021-05-28 | PCS | 24.0 | 只
2 | P202120410001 | TZB | SCB18-315/10变压器 | 1QB.710.311201BS | M06030800000202 | 热缩绝缘管 | φ20（红） | 0 | M | 2021-05-28 | PCS | 0.0 | M
3 | P202120410001 | TZB | SCB18-315/10变压器 | 1QB.710.311201BS | M06030800000203 | 热缩绝缘管 | φ20（黄） | 0 | M | 2021-05-28 | PCS | 0.0 | M
4 | P202120410001 | TZB | SCB18-315/10变压器 | 1QB.710.311201BS | M06030800000204 | 热缩绝缘管 | φ20（绿） | 0 | M | 2021-05-28 | PCS | 0.0 | M
5 | P202120410001 | TZB | SCB18-315/10变压器 | 1QB.710.311201BS | M06039900000006 | 麦管 | NOMEX | 3 | 根 | 2021-05-28 | PCS | 3.0 | 根
6 | P202120410001 | TZB | SCB18-315/10变压器 | 1QB.710.311201BS | M06050100600030 | 无碱无蜡玻璃纤维带 | ET60-30-（P）-JC/T 174 | 3.03 | KG | 2021-05-28 | PCS | 3.03 | KG
7 | P202120410001 | TZB | SCB18-315/10变压器 | 1QB.710.311201BS | M06050101400050 | 无碱无蜡玻璃纤维带 | ET140-50-（P）-JC/T 174 | 2.02 | KG | 2021-05-28 | PCS | 2.02 | KG
8 | P202120410001 | TZB | SCB18-315/10变压器 | 1QB.710.311201BS | M06050501203302 | 0.18 F级预浸料 6440 | JB/T 10942 | 7.35 | KG | 2021-05-28 | PCS | 7.35 | KG
9 | P202120410001 | TZB | SCB18-315/10变压器 | 1QB.710.311201BS | M06050501203305 | 0.40 F级预浸料 6440 | JB/T 10942 | 2.1 | KG | 2021-05-28 | PCS | 2.1 | KG
10 | P202120410001 | TZB | SCB18-315/10变压器 | 1QB.710.311201BS | M0605200002 | 0.45无碱玻璃纤维短切毡 EMC 450 |  | 3.03 | KG | 2021-05-28 | PCS | 3.03 | KG
11 | P202120410001 | TZB | SCB18-315/10变压器 | 1QB.710.311201BS | M06060590000627 | 0.5 复合聚酯薄膜 D280 | JB/T 4059 | 1 | KG | 2021-05-28 | PCS | 1.0 | KG
12 | P202120410001 | TZB | SCB18-315/10变压器 | 1QB.710.311201BS | M06060905000145 | 0.50/4×4 F级有溶剂环氧玻璃纤维网格 2940 | JB/T 10322.3 | 15.4 | M2 | 2021-05-28 | PCS | 15.4 | M2
13 | P202120410001 | TZB | SCB18-315/10变压器 | 1QB.710.311201BS | M06060905000148 | 1.20/5×4 F级有溶剂环氧玻璃纤维网格 2940 | JB/T 10322.3 | 2.2 | M2 | 2021-05-28 | PCS | 2.2 | M2
14 | P202120410001 | TZB | SCB18-315/10变压器 | 1QB.710.311201BS | M06060905000149 | 1.60/6×5 F级有溶剂环氧玻璃纤维网格 2940 | JB/T 10322.3 | 8.8 | M2 | 2021-05-28 | PCS | 8.8 | M2
15 | P202120410001 | TZB | SCB18-315/10变压器 | 1QB.710.311201BS | M06070108760032 | 垫块 | 8QB.193.33341CA | 1 | 套 | 2021-05-28 | PCS | inf | KG
16 | P202120410001 | TZB | SCB18-315/10变压器 | 1QB.710.311201BS | M06070293326840 | 垫块 | 8QT.193.2057.1 | 12 | 块 | 2021-05-28 | PCS | 0.048 | KG
17 | P202120410001 | TZB | SCB18-315/10变压器 | 1QB.710.311201BS | M06080500000010 | PTC支座 | 8QT.043.2047 | 3 | 支 | 2021-05-28 | PCS | 0.03 | KG
18 | P202120410001 | TZB | SCB18-315/10变压器 | 1QB.710.311201BS | M06090100600130 | 绝缘子 | ZJ-10-φ60×130 | 3 | 只 | 2021-05-28 | PCS | 3.0 | 只
19 | P202120410001 | TZB | SCB18-315/10变压器 | 1QB.710.311201BS | M06100300000057 | 夹件绝缘 | 8QB.751.33339CA.1 | 8 | 块 | 2021-05-28 | PCS | 4.0 | KG
20 | P202120410001 | TZB | SCB18-315/10变压器 | 1QB.710.311201BS | M06100700004246 | 干变绝缘件 | SCB10-315/10(33339CA) | 1 | 套 | 2021-05-28 | PCS | inf | KG
21 | P202120410001 | TZB | SCB18-315/10变压器 | 1QB.710.311201BS | M0701080022 | 弹簧垫圈16（镀黄锌） | GB/T 93 | 3 | 个 | 2021-05-28 | PCS | 3.0 | 个
22 | P202120410001 | TZB | SCB18-315/10变压器 | 1QB.710.311201BS | M09010200000120 | 铜垫圈12（镀锡CU2） | GB/T 97.2 | 30 | 个 | 2021-05-28 | PCS | 30.0 | 个
23 | P202120410001 | TZB | SCB18-315/10变压器 | 1QB.710.311201BS | M09010300000101 | 垫圈10（镀黄锌200HV） | GB/T 97.1 | 2 | 个 | 2021-05-28 | PCS | 2.0 | 个
24 | P202120410001 | TZB | SCB18-315/10变压器 | 1QB.710.311201BS | M09010300000121 | 垫圈12（镀黄锌200HV） | GB/T 97.1 | 72 | 个 | 2021-05-28 | PCS | 72.0 | 个
25 | P202120410001 | TZB | SCB18-315/10变压器 | 1QB.710.311201BS | M09010500000087 | 垫圈16（镀黄锌200HV） | GB/T 97.1 | 3 | 个 | 2021-05-28 | PCS | 3.0 | 个
26 | P202120410001 | TZB | SCB18-315/10变压器 | 1QB.710.311201BS | M09010500000121 | 弹簧垫圈12（镀黄锌） | GB/T 93 | 30 | 个 | 2021-05-28 | PCS | 30.0 | 个
27 | P202120410001 | TZB | SCB18-315/10变压器 | 1QB.710.311201BS | M09020100000120 | 铜螺母M12（镀锡CU2） | GB/T 6170 | 3 | 个 | 2021-05-28 | PCS | 3.0 | 个
28 | P202120410001 | TZB | SCB18-315/10变压器 | 1QB.710.311201BS | M09020100000121 | 铜薄螺母M12（镀锡CU2） | GB/T 6172.1 | 3 | 个 | 2021-05-28 | PCS | 3.0 | 个
29 | P202120410001 | TZB | SCB18-315/10变压器 | 1QB.710.311201BS | M09020200000101 | 薄螺母M10（镀锌04） | GB/T 6172.1 | 4 | 个 | 2021-05-28 | PCS | 4.0 | 个
30 | P202120410001 | TZB | SCB18-315/10变压器 | 1QB.710.311201BS | M09020200000103 | 螺母M10（镀黄锌8） | GB/T 6170 | 4 | 个 | 2021-05-28 | PCS | 4.0 | 个
31 | P202120410001 | TZB | SCB18-315/10变压器 | 1QB.710.311201BS | M09020200000124 | 螺母M12（镀黄锌8） | GB/T 6170 | 46 | 个 | 2021-05-28 | PCS | 46.0 | 个
32 | P202120410001 | TZB | SCB18-315/10变压器 | 1QB.710.311201BS | M09020200000172 | 螺母M16（镀黄锌8） | GB/T 6170 | 12 | 个 | 2021-05-28 | PCS | 12.0 | 个
33 | P202120410001 | TZB | SCB18-315/10变压器 | 1QB.710.311201BS | M09020200000250 | 薄螺母M12（镀黄锌8） | GB/T 6172.1 | 12 | 个 | 2021-05-28 | PCS | 12.0 | 个
34 | P202120410001 | TZB | SCB18-315/10变压器 | 1QB.710.311201BS | M09030200120020 | 铜螺栓M12×20（CU2） | GB/T 5783 | 12 | 个 | 2021-05-28 | PCS | 12.0 | 个
35 | P202120410001 | TZB | SCB18-315/10变压器 | 1QB.710.311201BS | M09030500000418 | 螺栓M10×16（镀黄锌8.8） | GB/T 5783 | 2 | 个 | 2021-05-28 | PCS | 2.0 | 个
36 | P202120410001 | TZB | SCB18-315/10变压器 | 1QB.710.311201BS | M09030500000421 | 螺栓M12×15（镀黄锌8.8） | GB/T 5783 | 2 | 个 | 2021-05-28 | PCS | 2.0 | 个
37 | P202120410001 | TZB | SCB18-315/10变压器 | 1QB.710.311201BS | M09030510120020 | 螺栓M12×20（镀黄锌8.8） | GB/T 5783 | 9 | 个 | 2021-05-28 | PCS | 9.0 | 个
38 | P202120410001 | TZB | SCB18-315/10变压器 | 1QB.710.311201BS | M09030510120042 | 螺栓M12×40（镀黄锌8.8） | GB/T 5783 | 8 | 个 | 2021-05-28 | PCS | 8.0 | 个
39 | P202120410001 | TZB | SCB18-315/10变压器 | 1QB.710.311201BS | M09030510120061 | 螺栓M12×60（镀黄锌8.8） | GB/T 5783 | 12 | 个 | 2021-05-28 | PCS | 12.0 | 个
40 | P202120410001 | TZB | SCB18-315/10变压器 | 1QB.710.311201BS | M09040201200341 | 双头螺杆 10×310×80×80 | 8QT.931.2028.1 | 2 | 支 | 2021-05-28 | PCS | 0.4 | KG
41 | P202120410001 | TZB | SCB18-315/10变压器 | 1QB.710.311201BS | M09040301203100 | 双头螺杆 12×310×80×80 | 8QT.931.2028.1 | 8 | 支 | 2021-05-28 | PCS | 1.6 | KG
42 | P202120410001 | TZB | SCB18-315/10变压器 | 1QB.710.311201BS | M09050101602314 | 螺栓M12×35（镀黄锌8.8） | GB/T 5783 | 6 | 个 | 2021-05-28 | PCS | 6.0 | 个
43 | P202120410001 | TZB | SCB18-315/10变压器 | 1QB.710.311201BS | M10010600000160 | 压钉垫圈 | 8QT.950.2006.1 | 12 | 只 | 2021-05-28 | PCS | 12.0 | 只
44 | P202120410001 | TZB | SCB18-315/10变压器 | 1QB.710.311201BS | M10020421850038 | 接线片 | 8QT.517.2009.6 | 3 | 片 | 2021-05-28 | PCS | 3.0 | 片
45 | P202120410001 | TZB | SCB18-315/10变压器 | 1QB.710.311201BS | M11050100000110 | 固化剂 | HY5980 CI | 13.78 | KG | 2021-05-28 | PCS | 13.78 | KG
46 | P202120410001 | TZB | SCB18-315/10变压器 | 1QB.710.311201BS | M11050100000200 | 促进剂 | DY5985 CI | 0 | KG | 2021-05-28 | PCS | 0.0 | KG
47 | P202120410001 | TZB | SCB18-315/10变压器 | 1QB.710.311201BS | M11050100000300 | 色浆 | DW0133 CI | 2.12 | KG | 2021-05-28 | PCS | 2.12 | KG
48 | P202120410001 | TZB | SCB18-315/10变压器 | 1QB.710.311201BS | M11050100000410 | 增韧剂 | DY040 CI | 1.06 | KG | 2021-05-28 | PCS | 1.06 | KG
49 | P202120410001 | TZB | SCB18-315/10变压器 | 1QB.710.311201BS | M11050100000500 | 环氧树脂 | CY5980 CI | 14.84 | KG | 2021-05-28 | PCS | 14.84 | KG
50 | P202120410001 | TZB | SCB18-315/10变压器 | 1QB.710.311201BS | M11990100001002 | 硅微粉 | 硅宝604 | 29.68 | KG | 2021-05-28 | PCS | 29.68 | KG
51 | P202120410001 | TZB | SCB18-315/10变压器 | 1QB.710.311201BS | M13020200000053 | 拉板 | 8QB.135.33339CA.1 | 1 | 台 | 2021-05-28 | PCS | inf | KG
52 | P202120410001 | TZB | SCB18-315/10变压器 | 1QB.710.311201BS | W02010200000147 | 剪后硅钢片 | 20RK065 | 959.92 | KG | 2021-05-28 | PCS | 959.92 | KG
53 | P202120410001 | TZB | SCB18-315/10变压器 | 1QB.710.311201BS | 5QB-510-33339EA-1 | 导电杆装配 | 5QB.510.33339EA.1 | 1 | 支 | 2021-05-28 | PCS | 1.0 | 支
54 | P202120410001 | TZB | SCB18-315/10变压器 | 1QB.710.311201BS | 5QB-510-33339EA-2 | 导电杆装配 | 5QB.510.33339EA.2 | 2 | 支 | 2021-05-28 | PCS | 2.0 | 支
55 | P202120410001 | TZB | SCB18-315/10变压器 | 1QB.710.311201BS | 5QB-TXJJ-33339GW-1 | 铁心夹件 | 5QB.TXJJ.33339GW.1 | 1 | 套 | 2021-05-28 | PCS | inf | KG
56 | P202120410001 | TZB | SCB18-315/10变压器 | 1QB.710.311201BS | 5QT-720-2109-3 | 绝缘子 | 5QT.720.2109.3 | 6 | 只 | 2021-05-28 | PCS | 6.0 | 只
57 | P202120410001 | TZB | SCB18-315/10变压器 | 1QB.710.311201BS | 8QB-868-311201BS-1 | 铭牌 | 8QB.868.311201BS.1 | 1 | 块 | 2021-05-28 | PCS | 1.0 | 块
58 | P202120410001 | TZB | SCB18-315/10变压器 | 1QB.710.311201BS | 8QT-132-2015-368 | 撑板 25×8×450 | 8QT.132.2015 | 12 | 支 | 2021-05-28 | PCS | 4.0 | KG
59 | P202120410001 | TZB | SCB18-315/10变压器 | 1QB.710.311201BS | 8QT-132-2015-369 | 撑板 40×8×450 | 8QT.132.2015 | 3 | 支 | 2021-05-28 | PCS | 1.0 | KG
60 | P202120410001 | TZB | SCB18-315/10变压器 | 1QB.710.311201BS | 8QT-157-2063-1 | 衬垫 | 8QT.157.2063.1 | 4 | 块 | 2021-05-28 | PCS | 4.0 | 块
61 | P202120410001 | TZB | SCB18-315/10变压器 | 1QB.710.311201BS | 8QT-193-2043-3-005 | 垫块 54×50×10 | 8QT.193.2043.3 | 24 | 块 | 2021-05-28 | PCS | 1.263157894736842 | KG
62 | P202120410001 | TZB | SCB18-315/10变压器 | 1QB.710.311201BS | 8QT-193-2043-3-006 | 垫块 41×50×10 | 8QT.193.2043.3 | 24 | 块 | 2021-05-28 | PCS | 1.0 | KG
63 | P202120410001 | TZB | SCB18-315/10变压器 | 1QB.710.311201BS | 8QT-518-2014-4 | 接地片 | 8QT.518.2014.4 | 1 | 片 | 2021-05-28 | PCS | 1.0 | 片
64 | P202120410001 | TZB | SCB18-315/10变压器 | 1QB.710.311201BS | 8QT-710-2014-2 | 绝缘垫圈 | 8QT.710.2014.2 | 4 | 块 | 2021-05-28 | PCS | 4.0 | 块
65 | P202120410001 | TZB | SCB18-315/10变压器 | 1QB.710.311201BS | 8QT-769-2026-6 | 绝缘管 | 8QT.769.2026.6 | 1 | 支 | 2021-05-28 | PCS | 0.05555555555555555 | KG
66 | P202120410001 | TZB | SCB18-315/10变压器 | 1QB.710.311201BS | M01020101450290 | 聚酯亚胺漆包铜扁线 | QZYB-2/180-1.45×2.90/1.61×3.06 | 115.14 | KG | 2021-05-28 | PCS | 115.14 | KG
67 | P202120410001 | TZB | SCB18-315/10变压器 | 1QB.710.311201BS | M01030200000009 | 5×50 铜母线 TMQY | GB/T 5585.1-2005 | 12.42 | KG | 2021-05-28 | PCS | 12.420000000000002 | KG
68 | P202120410001 | TZB | SCB18-315/10变压器 | 1QB.710.311201BS | M01031390055468 | T2铜带 | T2O60-0.75×370-GB/T 18813 | 130.2 | KG | 2021-05-28 | PCS | 130.2 | KG
69 | P202120410001 | TZB | SCB18-315/10变压器 | 1QB.710.311201BS | M01050200000350 | 聚氯乙烯绝缘电缆 | ZR-BUR-35mm^2 | 2 | M | 2021-05-28 | PCS | 2.0 | M
70 | P202120410001 | TZB | SCB18-315/10变压器 | 1QB.710.311201BS | M05020100000350 | 铜接线端子 | DT-35 | 12 | 只 | 2021-05-28 | PCS | 12.0 | 只
0 | P202130400001 | TZB | SC(H)B18-400/10-NX1变压器 | 1QB.710.311301A | M09030200120025 | 铜螺栓M12×25（镀锡CU2） | GB/T 5783 | 3 | 个 | 2021-02-25 | PCS | 3.0 | 个
1 | P202130400001 | TZB | SC(H)B18-400/10-NX1变压器 | 1QB.710.311301A | 5QB-510-311301A-1 | 导电杆 | 5QB.510.311301A.1 | 1 | 支 | 2021-02-25 | PCS | 1.0 | 支
2 | P202130400001 | TZB | SC(H)B18-400/10-NX1变压器 | 1QB.710.311301A | 5QB-510-311301A-2 | 导电杆 | 5QB.510.311301A.2 | 2 | 支 | 2021-02-25 | PCS | 2.0 | 支
3 | P202130400001 | TZB | SC(H)B18-400/10-NX1变压器 | 1QB.710.311301A | 5QB-GBJYJ-311301A-1 | 干变绝缘件 | 5QB.GBJYJ.311301A.1 | 1 | 套 | 2021-02-25 | PCS | inf | KG
4 | P202130400001 | TZB | SC(H)B18-400/10-NX1变压器 | 1QB.710.311301A | 5QB-SZDK-36312ACCH-1 | 垫块 | 5QB.SZDK.36312ACCH.1 | 1 | 套 | 2021-02-25 | PCS | inf | KG
5 | P202130400001 | TZB | SC(H)B18-400/10-NX1变压器 | 1QB.710.311301A | 5QB-TXJJ-311301A-1 | 铁心夹件 | 5QB.TXJJ.311301A.1 | 1 | 套 | 2021-02-25 | PCS | inf | KG
6 | P202130400001 | TZB | SC(H)B18-400/10-NX1变压器 | 1QB.710.311301A | 5QT-720-2109-2 | 绝缘子 | 5QT.720.2109.2 | 6 | 只 | 2021-02-25 | PCS | 6.0 | 只
7 | P202130400001 | TZB | SC(H)B18-400/10-NX1变压器 | 1QB.710.311301A | 8QB-022-311301A-1 | 垫脚 | 8QB.022.311301A.1 | 1 | 台 | 2021-02-25 | PCS | inf | KG
8 | P202130400001 | TZB | SC(H)B18-400/10-NX1变压器 | 1QB.710.311301A | 8QB-130-311301A-1 | 加强板 | 8QB.130.311301A.1 | 1 | 块 | 2021-02-25 | PCS | inf | KG
9 | P202130400001 | TZB | SC(H)B18-400/10-NX1变压器 | 1QB.710.311301A | 8QB-135-311301A-1 | 拉板 | 8QB.135.311301A.1 | 1 | 台 | 2021-02-25 | PCS | inf | KG
10 | P202130400001 | TZB | SC(H)B18-400/10-NX1变压器 | 1QB.710.311301A | 8QB-281-311301A-1 | 减震垫 | 8QB.281.311301A.1 | 1 | 块 | 2021-02-25 | PCS | 0.2 | KG
11 | P202130400001 | TZB | SC(H)B18-400/10-NX1变压器 | 1QB.710.311301A | 8QB-570-33337CA-1 | 接线端子 | 8QB.570.33337CA.1 | 18 | 个 | 2021-02-25 | PCS | 18.0 | 个
12 | P202130400001 | TZB | SC(H)B18-400/10-NX1变压器 | 1QB.710.311301A | 8QB-786-311301A-1 | 垫脚绝缘 | 8QB.786.311301A.1 | 4 | 块 | 2021-02-25 | PCS | 0.23529411764705882 | KG
13 | P202130400001 | TZB | SC(H)B18-400/10-NX1变压器 | 1QB.710.311301A | 8QB-868-311301A-1 | 铭牌 | 8QB.868.311301A.1 | 1 | 块 | 2021-02-25 | PCS | 1.0 | 块
14 | P202130400001 | TZB | SC(H)B18-400/10-NX1变压器 | 1QB.710.311301A | 8QT-123-2022-1-1008 | 撑条 433×6×6 | 8QT.123.2022.1 | 51 | 支 | 2021-02-25 | PCS | 1.457142857142857 | KG
15 | P202130400001 | TZB | SC(H)B18-400/10-NX1变压器 | 1QB.710.311301A | 8QT-132-2015-773 | 撑板 25×6×430 | 8QT.132.2015 | 12 | 支 | 2021-02-25 | PCS | 1.5 | KG
16 | P202130400001 | TZB | SC(H)B18-400/10-NX1变压器 | 1QB.710.311301A | 8QT-132-2015-774 | 撑板 40×6×430 | 8QT.132.2015 | 3 | 支 | 2021-02-25 | PCS | 0.6 | KG
17 | P202130400001 | TZB | SC(H)B18-400/10-NX1变压器 | 1QB.710.311301A | 8QT-193-2043-3-028 | 垫块 30×50×10 | 8QT.193.2043.3 | 48 | 块 | 2021-02-25 | PCS | 2.823529411764706 | KG
18 | P202130400001 | TZB | SC(H)B18-400/10-NX1变压器 | 1QB.710.311301A | 8QT-518-2014-4 | 接地片 | 8QT.518.2014.4 | 1 | 片 | 2021-02-25 | PCS | 1.0 | 片
19 | P202130400001 | TZB | SC(H)B18-400/10-NX1变压器 | 1QB.710.311301A | M01020102120315 | 聚酯亚胺漆包铜扁线 | QZYB-2/180 2.12×3.15/2.28×3.31 | 177.76 | KG | 2021-02-25 | PCS | 177.76 | KG
20 | P202130400001 | TZB | SC(H)B18-400/10-NX1变压器 | 1QB.710.311301A | M01030100700415 | T2铜带 | T2O60-0.70×415-GB/T 18813 | 132.3 | KG | 2021-02-25 | PCS | 132.3 | KG
21 | P202130400001 | TZB | SC(H)B18-400/10-NX1变压器 | 1QB.710.311301A | M01030200000009 | 5×50 铜母线 TMQY | GB/T 5585.1-2005 | 12.48 | KG | 2021-02-25 | PCS | 12.48 | KG
22 | P202130400001 | TZB | SC(H)B18-400/10-NX1变压器 | 1QB.710.311301A | M01030200040030 | 4×30 铜母线 TMQY | GB/T 5585.1-2005 | 0 | KG | 2021-02-25 | PCS | 0.0 | KG
23 | P202130400001 | TZB | SC(H)B18-400/10-NX1变压器 | 1QB.710.311301A | M01050200000350 | 聚氯乙烯绝缘电缆 | ZR-BUR-35mm^2 | 2 | M | 2021-02-25 | PCS | 2.0 | M
24 | P202130400001 | TZB | SC(H)B18-400/10-NX1变压器 | 1QB.710.311301A | M05020100000350 | 铜接线端子 | DT-35 | 6 | 只 | 2021-02-25 | PCS | 6.0 | 只
25 | P202130400001 | TZB | SC(H)B18-400/10-NX1变压器 | 1QB.710.311301A | M05022700000200 | 接线端子 | 8QT.570.2001.7 | 6 | 只 | 2021-02-25 | PCS | 6.0 | 只
26 | P202130400001 | TZB | SC(H)B18-400/10-NX1变压器 | 1QB.710.311301A | M06030800000202 | 热缩绝缘管 | φ20（红） | 0 | M | 2021-02-25 | PCS | 0.0 | M
27 | P202130400001 | TZB | SC(H)B18-400/10-NX1变压器 | 1QB.710.311301A | M06030800000203 | 热缩绝缘管 | φ20（黄） | 0 | M | 2021-02-25 | PCS | 0.0 | M
28 | P202130400001 | TZB | SC(H)B18-400/10-NX1变压器 | 1QB.710.311301A | M06030800000204 | 热缩绝缘管 | φ20（绿） | 0 | M | 2021-02-25 | PCS | 0.0 | M
29 | P202130400001 | TZB | SC(H)B18-400/10-NX1变压器 | 1QB.710.311301A | M06039900000006 | 麦管 | NOMEX | 3 | 根 | 2021-02-25 | PCS | 3.0 | 根
30 | P202130400001 | TZB | SC(H)B18-400/10-NX1变压器 | 1QB.710.311301A | M06040100001000 | 1.0 环氧玻璃布板 3240 | GB/T 1303.1 | 1 | KG | 2021-02-25 | PCS | 1.0 | KG
31 | P202130400001 | TZB | SC(H)B18-400/10-NX1变压器 | 1QB.710.311301A | M06050100600030 | 无碱无蜡玻璃纤维带 | ET60-30-（P）-JC/T 174 | 3.3 | KG | 2021-02-25 | PCS | 3.3 | KG
32 | P202130400001 | TZB | SC(H)B18-400/10-NX1变压器 | 1QB.710.311301A | M06050101400050 | 无碱无蜡玻璃纤维带 | ET140-50-（P）-JC/T 174 | 2.2 | KG | 2021-02-25 | PCS | 2.2 | KG
33 | P202130400001 | TZB | SC(H)B18-400/10-NX1变压器 | 1QB.710.311301A | M06050500000053 | 0.18 LHL预浸布 | JB/T 10942 | 7.35 | KG | 2021-02-25 | PCS | 7.35 | KG
34 | P202130400001 | TZB | SC(H)B18-400/10-NX1变压器 | 1QB.710.311301A | M06050500000054 | 0.40 LHL预浸布 | JB/T 10942 | 1.05 | KG | 2021-02-25 | PCS | 1.05 | KG
35 | P202130400001 | TZB | SC(H)B18-400/10-NX1变压器 | 1QB.710.311301A | M0605200002 | 0.45无碱玻璃纤维短切毡 EMC 450 |  | 3.3 | KG | 2021-02-25 | PCS | 3.3 | KG
36 | P202130400001 | TZB | SC(H)B18-400/10-NX1变压器 | 1QB.710.311301A | M06060590000627 | 0.5 复合聚酯薄膜 D280 | JB/T 4059 | 1.1 | KG | 2021-02-25 | PCS | 1.1 | KG
37 | P202130400001 | TZB | SC(H)B18-400/10-NX1变压器 | 1QB.710.311301A | M06060905000148 | 1.20/5×4 F级有溶剂环氧玻璃纤维网格 2940 | JB/T 10322.3 | 6.6 | M2 | 2021-02-25 | PCS | 6.6 | M2
38 | P202130400001 | TZB | SC(H)B18-400/10-NX1变压器 | 1QB.710.311301A | M06060905000149 | 1.60/6×5 F级有溶剂环氧玻璃纤维网格 2940 | JB/T 10322.3 | 3.3 | M2 | 2021-02-25 | PCS | 3.3 | M2
39 | P202130400001 | TZB | SC(H)B18-400/10-NX1变压器 | 1QB.710.311301A | M06060905000155 | 0.40/3×3 F级有溶剂环氧玻璃纤维网格 2940 | JB/T 10322.3 | 11 | M2 | 2021-02-25 | PCS | 11.0 | M2
40 | P202130400001 | TZB | SC(H)B18-400/10-NX1变压器 | 1QB.710.311301A | M06070293326840 | 垫块 | 8QT.193.2057.1 | 12 | 块 | 2021-02-25 | PCS | 0.048 | KG
41 | P202130400001 | TZB | SC(H)B18-400/10-NX1变压器 | 1QB.710.311301A | M06080500000010 | PTC支座 | 8QT.043.2047 | 3 | 支 | 2021-02-25 | PCS | 0.03 | KG
42 | P202130400001 | TZB | SC(H)B18-400/10-NX1变压器 | 1QB.710.311301A | M06090100600130 | 绝缘子 | ZJ-10-φ60×130 | 3 | 只 | 2021-02-25 | PCS | 3.0 | 只
43 | P202130400001 | TZB | SC(H)B18-400/10-NX1变压器 | 1QB.710.311301A | M06100363178967 | 夹件绝缘 | 8QB.751.33341CA.1 | 8 | 块 | 2021-02-25 | PCS | 1.3333333333333333 | KG
44 | P202130400001 | TZB | SC(H)B18-400/10-NX1变压器 | 1QB.710.311301A | M0701080022 | 弹簧垫圈16（镀黄锌） | GB/T 93 | 3 | 个 | 2021-02-25 | PCS | 3.0 | 个
45 | P202130400001 | TZB | SC(H)B18-400/10-NX1变压器 | 1QB.710.311301A | M09010200000100 | 铜垫圈10（镀锡CU2） | GB/T 97.2 | 12 | 个 | 2021-02-25 | PCS | 12.0 | 个
46 | P202130400001 | TZB | SC(H)B18-400/10-NX1变压器 | 1QB.710.311301A | M09010200000120 | 铜垫圈12（镀锡CU2） | GB/T 97.2 | 18 | 个 | 2021-02-25 | PCS | 18.0 | 个
47 | P202130400001 | TZB | SC(H)B18-400/10-NX1变压器 | 1QB.710.311301A | M09010300000101 | 垫圈10（镀黄锌200HV） | GB/T 97.1 | 2 | 个 | 2021-02-25 | PCS | 2.0 | 个
48 | P202130400001 | TZB | SC(H)B18-400/10-NX1变压器 | 1QB.710.311301A | M09010300000121 | 垫圈12（镀黄锌200HV） | GB/T 97.1 | 70 | 个 | 2021-02-25 | PCS | 70.0 | 个
49 | P202130400001 | TZB | SC(H)B18-400/10-NX1变压器 | 1QB.710.311301A | M09010500000087 | 垫圈16（镀黄锌200HV） | GB/T 97.1 | 3 | 个 | 2021-02-25 | PCS | 3.0 | 个
50 | P202130400001 | TZB | SC(H)B18-400/10-NX1变压器 | 1QB.710.311301A | M09010500000121 | 弹簧垫圈12（镀黄锌） | GB/T 93 | 32 | 个 | 2021-02-25 | PCS | 32.0 | 个
51 | P202130400001 | TZB | SC(H)B18-400/10-NX1变压器 | 1QB.710.311301A | M09020200000124 | 螺母M12（镀黄锌8） | GB/T 6170 | 48 | 个 | 2021-02-25 | PCS | 48.0 | 个
52 | P202130400001 | TZB | SC(H)B18-400/10-NX1变压器 | 1QB.710.311301A | M09020200000172 | 螺母M16（镀黄锌8） | GB/T 6170 | 3 | 个 | 2021-02-25 | PCS | 3.0 | 个
53 | P202130400001 | TZB | SC(H)B18-400/10-NX1变压器 | 1QB.710.311301A | M09020200000250 | 薄螺母M12（镀黄锌8） | GB/T 6172.1 | 12 | 个 | 2021-02-25 | PCS | 12.0 | 个
54 | P202130400001 | TZB | SC(H)B18-400/10-NX1变压器 | 1QB.710.311301A | M09030200100020 | 铜螺栓M10×20（CU2） | GB/T 5783 | 6 | 个 | 2021-02-25 | PCS | 6.0 | 个
55 | P202130400001 | TZB | SC(H)B18-400/10-NX1变压器 | 1QB.710.311301A | M09030200120020 | 铜螺栓M12×20（CU2） | GB/T 5783 | 6 | 个 | 2021-02-25 | PCS | 6.0 | 个
56 | P202130400001 | TZB | SC(H)B18-400/10-NX1变压器 | 1QB.710.311301A | M09030500000103 | 螺栓M12×50（镀黄锌8.8） | GB/T 5783 | 2 | 个 | 2021-02-25 | PCS | 2.0 | 个
57 | P202130400001 | TZB | SC(H)B18-400/10-NX1变压器 | 1QB.710.311301A | M09030500000418 | 螺栓M10×16（镀黄锌8.8） | GB/T 5783 | 2 | 个 | 2021-02-25 | PCS | 2.0 | 个
58 | P202130400001 | TZB | SC(H)B18-400/10-NX1变压器 | 1QB.710.311301A | M09030500000421 | 螺栓M12×15（镀黄锌8.8） | GB/T 5783 | 3 | 个 | 2021-02-25 | PCS | 3.0 | 个
59 | P202130400001 | TZB | SC(H)B18-400/10-NX1变压器 | 1QB.710.311301A | M09030510120020 | 螺栓M12×20（镀黄锌8.8） | GB/T 5783 | 3 | 个 | 2021-02-25 | PCS | 3.0 | 个
60 | P202130400001 | TZB | SC(H)B18-400/10-NX1变压器 | 1QB.710.311301A | M09030510120045 | 螺栓M12×45（镀黄锌8.8） | GB/T 5781 | 8 | 个 | 2021-02-25 | PCS | 8.0 | 个
61 | P202130400001 | TZB | SC(H)B18-400/10-NX1变压器 | 1QB.710.311301A | M09030510120061 | 螺栓M12×60（镀黄锌8.8） | GB/T 5783 | 12 | 个 | 2021-02-25 | PCS | 12.0 | 个
62 | P202130400001 | TZB | SC(H)B18-400/10-NX1变压器 | 1QB.710.311301A | M09040301203700 | 双头螺杆 12×370×80×80 | 8QT.931.2028.1 | 8 | 个 | 2021-02-25 | PCS | 2.0 | KG
63 | P202130400001 | TZB | SC(H)B18-400/10-NX1变压器 | 1QB.710.311301A | M09050101602314 | 螺栓M12×35（镀黄锌8.8） | GB/T 5783 | 6 | 个 | 2021-02-25 | PCS | 6.0 | 个
64 | P202130400001 | TZB | SC(H)B18-400/10-NX1变压器 | 1QB.710.311301A | M09050101602315 | 焊接螺柱M12×30（镀黄锌8.8） | GB/T 902.1 | 3 | 个 | 2021-02-25 | PCS | 3.0 | 个
65 | P202130400001 | TZB | SC(H)B18-400/10-NX1变压器 | 1QB.710.311301A | M10010600000160 | 压钉垫圈 | 8QT.950.2006.1 | 12 | 只 | 2021-02-25 | PCS | 12.0 | 只
66 | P202130400001 | TZB | SC(H)B18-400/10-NX1变压器 | 1QB.710.311301A | M10020406250011 | 接线片 | 8QT.517.2009.5 | 3 | 片 | 2021-02-25 | PCS | 3.0 | 片
67 | P202130400001 | TZB | SC(H)B18-400/10-NX1变压器 | 1QB.710.311301A | M11050100000110 | 固化剂 | HY5980 CI | 15.9 | KG | 2021-02-25 | PCS | 15.9 | KG
68 | P202130400001 | TZB | SC(H)B18-400/10-NX1变压器 | 1QB.710.311301A | M11050100000200 | 促进剂 | DY5985 CI | 0 | KG | 2021-02-25 | PCS | 0.0 | KG
69 | P202130400001 | TZB | SC(H)B18-400/10-NX1变压器 | 1QB.710.311301A | M11050100000300 | 色浆 | DW0133 CI | 1.06 | KG | 2021-02-25 | PCS | 1.06 | KG
70 | P202130400001 | TZB | SC(H)B18-400/10-NX1变压器 | 1QB.710.311301A | M11050100000410 | 增韧剂 | DY040 CI | 1.06 | KG | 2021-02-25 | PCS | 1.06 | KG
71 | P202130400001 | TZB | SC(H)B18-400/10-NX1变压器 | 1QB.710.311301A | M11050100000500 | 环氧树脂 | CY5980 CI | 16.96 | KG | 2021-02-25 | PCS | 16.96 | KG
72 | P202130400001 | TZB | SC(H)B18-400/10-NX1变压器 | 1QB.710.311301A | M11990100001000 | 硅微粉 | 硅宝604 | 33.92 | KG | 2021-02-25 | PCS | 33.92 | KG
73 | P202130400001 | TZB | SC(H)B18-400/10-NX1变压器 | 1QB.710.311301A | W02010200000147 | 剪后硅钢片 | 20RK065 | 1109.68 | KG | 2021-02-25 | PCS | 1109.68 | KG
0 | P202140490001 | TZB | SCB18-500/10变压器 | 1QB.710.311401BS | 5QB-510-33341GD-1 | 导电杆装配 | 5QB.510.33341GD.1 | 1 | 支 | 2021-05-28 | PCS | 1.0 | 支
1 | P202140490001 | TZB | SCB18-500/10变压器 | 1QB.710.311401BS | M11050100000500 | 环氧树脂 | CY5980 CI | 18.02 | KG | 2021-05-28 | PCS | 18.02 | KG
2 | P202140490001 | TZB | SCB18-500/10变压器 | 1QB.710.311401BS | M11990100001000 | 硅微粉 | 硅宝604 | 37.1 | KG | 2021-05-28 | PCS | 37.1 | KG
3 | P202140490001 | TZB | SCB18-500/10变压器 | 1QB.710.311401BS | W02010200000147 | 剪后硅钢片 | 20RK065 | 1260.48 | KG | 2021-05-28 | PCS | 1260.48 | KG
4 | P202140490001 | TZB | SCB18-500/10变压器 | 1QB.710.311401BS | M0109010027 | TU1铜带 | TU1O60-0.85×435 | 154.35 | KG | 2021-05-28 | PCS | 154.35 | KG
5 | P202140490001 | TZB | SCB18-500/10变压器 | 1QB.710.311401BS | M05020100000350 | 铜接线端子 | DT-35 | 6 | 只 | 2021-05-28 | PCS | 6.0 | 只
6 | P202140490001 | TZB | SCB18-500/10变压器 | 1QB.710.311401BS | M05022700000200 | 接线端子 | 8QT.570.2001.7 | 24 | 只 | 2021-05-28 | PCS | 24.0 | 只
7 | P202140490001 | TZB | SCB18-500/10变压器 | 1QB.710.311401BS | M06030800000202 | 热缩绝缘管 | φ20（红） | 0 | M | 2021-05-28 | PCS | 0.0 | M
8 | P202140490001 | TZB | SCB18-500/10变压器 | 1QB.710.311401BS | M06030800000203 | 热缩绝缘管 | φ20（黄） | 0 | M | 2021-05-28 | PCS | 0.0 | M
9 | P202140490001 | TZB | SCB18-500/10变压器 | 1QB.710.311401BS | M06030800000204 | 热缩绝缘管 | φ20（绿） | 0 | M | 2021-05-28 | PCS | 0.0 | M
10 | P202140490001 | TZB | SCB18-500/10变压器 | 1QB.710.311401BS | M06039900000006 | 麦管 | NOMEX | 3 | 根 | 2021-05-28 | PCS | 3.0 | 根
11 | P202140490001 | TZB | SCB18-500/10变压器 | 1QB.710.311401BS | M06050100600030 | 无碱无蜡玻璃纤维带 | ET60-30-（P）-JC/T 174 | 3.03 | KG | 2021-05-28 | PCS | 3.03 | KG
12 | P202140490001 | TZB | SCB18-500/10变压器 | 1QB.710.311401BS | M06050101400050 | 无碱无蜡玻璃纤维带 | ET140-50-（P）-JC/T 174 | 2.02 | KG | 2021-05-28 | PCS | 2.02 | KG
13 | P202140490001 | TZB | SCB18-500/10变压器 | 1QB.710.311401BS | M06050501203302 | 0.18 F级预浸料 6440 | JB/T 10942 | 7.35 | KG | 2021-05-28 | PCS | 7.35 | KG
14 | P202140490001 | TZB | SCB18-500/10变压器 | 1QB.710.311401BS | M06050501203305 | 0.40 F级预浸料 6440 | JB/T 10942 | 2.1 | KG | 2021-05-28 | PCS | 2.1 | KG
15 | P202140490001 | TZB | SCB18-500/10变压器 | 1QB.710.311401BS | M0605200002 | 0.45无碱玻璃纤维短切毡 EMC 450 |  | 4.04 | KG | 2021-05-28 | PCS | 4.04 | KG
16 | P202140490001 | TZB | SCB18-500/10变压器 | 1QB.710.311401BS | M06060590000627 | 0.5 复合聚酯薄膜 D280 | JB/T 4059 | 2.2 | KG | 2021-05-28 | PCS | 2.2 | KG
17 | P202140490001 | TZB | SCB18-500/10变压器 | 1QB.710.311401BS | M06060905000145 | 0.50/4×4 F级有溶剂环氧玻璃纤维网格 2940 | JB/T 10322.3 | 14.3 | M2 | 2021-05-28 | PCS | 14.3 | M2
18 | P202140490001 | TZB | SCB18-500/10变压器 | 1QB.710.311401BS | M06060905000148 | 1.20/5×4 F级有溶剂环氧玻璃纤维网格 2940 | JB/T 10322.3 | 2.2 | M2 | 2021-05-28 | PCS | 2.2 | M2
19 | P202140490001 | TZB | SCB18-500/10变压器 | 1QB.710.311401BS | M06060905000149 | 1.60/6×5 F级有溶剂环氧玻璃纤维网格 2940 | JB/T 10322.3 | 14.3 | M2 | 2021-05-28 | PCS | 14.3 | M2
20 | P202140490001 | TZB | SCB18-500/10变压器 | 1QB.710.311401BS | M06070108760032 | 垫块 | 8QB.193.33341CA | 1 | 套 | 2021-05-28 | PCS | inf | KG
21 | P202140490001 | TZB | SCB18-500/10变压器 | 1QB.710.311401BS | M06070293326840 | 垫块 | 8QT.193.2057.1 | 12 | 块 | 2021-05-28 | PCS | 0.048 | KG
22 | P202140490001 | TZB | SCB18-500/10变压器 | 1QB.710.311401BS | M06080500000010 | PTC支座 | 8QT.043.2047 | 3 | 支 | 2021-05-28 | PCS | 0.03 | KG
23 | P202140490001 | TZB | SCB18-500/10变压器 | 1QB.710.311401BS | M06090100600130 | 绝缘子 | ZJ-10-φ60×130 | 3 | 只 | 2021-05-28 | PCS | 3.0 | 只
24 | P202140490001 | TZB | SCB18-500/10变压器 | 1QB.710.311401BS | M06100363178967 | 夹件绝缘 | 8QB.751.33341CA.1 | 8 | 块 | 2021-05-28 | PCS | 1.3333333333333333 | KG
25 | P202140490001 | TZB | SCB18-500/10变压器 | 1QB.710.311401BS | M0701080022 | 弹簧垫圈16（镀黄锌） | GB/T 93 | 3 | 个 | 2021-05-28 | PCS | 3.0 | 个
26 | P202140490001 | TZB | SCB18-500/10变压器 | 1QB.710.311401BS | M0702050557 | 螺栓 | GB/T 5782 螺栓 M12×110（镀黄锌8.8） | 8 | 个 | 2021-05-28 | PCS | 8.0 | 个
27 | P202140490001 | TZB | SCB18-500/10变压器 | 1QB.710.311401BS | M09010200000120 | 铜垫圈12（镀锡CU2） | GB/T 97.2 | 30 | 个 | 2021-05-28 | PCS | 30.0 | 个
28 | P202140490001 | TZB | SCB18-500/10变压器 | 1QB.710.311401BS | M09010300000101 | 垫圈10（镀黄锌200HV） | GB/T 97.1 | 2 | 个 | 2021-05-28 | PCS | 2.0 | 个
29 | P202140490001 | TZB | SCB18-500/10变压器 | 1QB.710.311401BS | M09010300000121 | 垫圈12（镀黄锌200HV） | GB/T 97.1 | 84 | 个 | 2021-05-28 | PCS | 84.0 | 个
30 | P202140490001 | TZB | SCB18-500/10变压器 | 1QB.710.311401BS | M09010500000087 | 垫圈16（镀黄锌200HV） | GB/T 97.1 | 3 | 个 | 2021-05-28 | PCS | 3.0 | 个
31 | P202140490001 | TZB | SCB18-500/10变压器 | 1QB.710.311401BS | M09010500000121 | 弹簧垫圈12（镀黄锌） | GB/T 93 | 36 | 个 | 2021-05-28 | PCS | 36.0 | 个
32 | P202140490001 | TZB | SCB18-500/10变压器 | 1QB.710.311401BS | M09020100000120 | 铜螺母M12（镀锡CU2） | GB/T 6170 | 3 | 个 | 2021-05-28 | PCS | 3.0 | 个
33 | P202140490001 | TZB | SCB18-500/10变压器 | 1QB.710.311401BS | M09020100000121 | 铜薄螺母M12（镀锡CU2） | GB/T 6172.1 | 3 | 个 | 2021-05-28 | PCS | 3.0 | 个
34 | P202140490001 | TZB | SCB18-500/10变压器 | 1QB.710.311401BS | M09020200000036 | 薄螺母M10（镀黄锌8） | GB/T 6172.1 | 4 | 个 | 2021-05-28 | PCS | 4.0 | 个
35 | P202140490001 | TZB | SCB18-500/10变压器 | 1QB.710.311401BS | M09020200000103 | 螺母M10（镀黄锌8） | GB/T 6170 | 4 | 个 | 2021-05-28 | PCS | 4.0 | 个
36 | P202140490001 | TZB | SCB18-500/10变压器 | 1QB.710.311401BS | M09020200000124 | 螺母M12（镀黄锌8） | GB/T 6170 | 52 | 个 | 2021-05-28 | PCS | 52.0 | 个
37 | P202140490001 | TZB | SCB18-500/10变压器 | 1QB.710.311401BS | M09020200000171 | 薄螺母M16（镀黄锌8） | GB/T 6172.1 | 12 | 个 | 2021-05-28 | PCS | 12.0 | 个
38 | P202140490001 | TZB | SCB18-500/10变压器 | 1QB.710.311401BS | M09020200000172 | 螺母M16（镀黄锌8） | GB/T 6170 | 3 | 个 | 2021-05-28 | PCS | 3.0 | 个
39 | P202140490001 | TZB | SCB18-500/10变压器 | 1QB.710.311401BS | M09030200120020 | 铜螺栓M12×20（CU2） | GB/T 5783 | 12 | 个 | 2021-05-28 | PCS | 12.0 | 个
40 | P202140490001 | TZB | SCB18-500/10变压器 | 1QB.710.311401BS | M09030500000418 | 螺栓M10×16（镀黄锌8.8） | GB/T 5783 | 2 | 个 | 2021-05-28 | PCS | 2.0 | 个
41 | P202140490001 | TZB | SCB18-500/10变压器 | 1QB.710.311401BS | M09030500000419 | 螺栓M16×60（镀黄锌8.8） | GB/T 5783 | 12 | 个 | 2021-05-28 | PCS | 12.0 | 个
42 | P202140490001 | TZB | SCB18-500/10变压器 | 1QB.710.311401BS | M09030500000421 | 螺栓M12×15（镀黄锌8.8） | GB/T 5783 | 3 | 个 | 2021-05-28 | PCS | 3.0 | 个
43 | P202140490001 | TZB | SCB18-500/10变压器 | 1QB.710.311401BS | M09030510120020 | 螺栓M12×20（镀黄锌8.8） | GB/T 5783 | 9 | 个 | 2021-05-28 | PCS | 9.0 | 个
44 | P202140490001 | TZB | SCB18-500/10变压器 | 1QB.710.311401BS | M09040201200333 | 双头螺杆 10×330×60×60 | 8QT.931.2028.1 | 2 | 支 | 2021-05-28 | PCS | 0.4 | KG
45 | P202140490001 | TZB | SCB18-500/10变压器 | 1QB.710.311401BS | M09040301203300 | 双头螺杆 12×330×80×80 | 8QT.931.2028.1 | 8 | 个 | 2021-05-28 | PCS | 2.0 | KG
46 | P202140490001 | TZB | SCB18-500/10变压器 | 1QB.710.311401BS | M09050101602314 | 螺栓M12×35（镀黄锌8.8） | GB/T 5783 | 12 | 个 | 2021-05-28 | PCS | 12.0 | 个
47 | P202140490001 | TZB | SCB18-500/10变压器 | 1QB.710.311401BS | M10010600000160 | 压钉垫圈 | 8QT.950.2006.1 | 12 | 只 | 2021-05-28 | PCS | 12.0 | 只
48 | P202140490001 | TZB | SCB18-500/10变压器 | 1QB.710.311401BS | M10020406250011 | 接线片 | 8QT.517.2009.5 | 3 | 片 | 2021-05-28 | PCS | 3.0 | 片
49 | P202140490001 | TZB | SCB18-500/10变压器 | 1QB.710.311401BS | M11050100000110 | 固化剂 | HY5980 CI | 16.96 | KG | 2021-05-28 | PCS | 16.96 | KG
50 | P202140490001 | TZB | SCB18-500/10变压器 | 1QB.710.311401BS | M11050100000200 | 促进剂 | DY5985 CI | 0 | KG | 2021-05-28 | PCS | 0.0 | KG
51 | P202140490001 | TZB | SCB18-500/10变压器 | 1QB.710.311401BS | M11050100000300 | 色浆 | DW0133 CI | 1.06 | KG | 2021-05-28 | PCS | 1.06 | KG
52 | P202140490001 | TZB | SCB18-500/10变压器 | 1QB.710.311401BS | M11050100000410 | 增韧剂 | DY040 CI | 1.06 | KG | 2021-05-28 | PCS | 1.06 | KG
53 | P202140490001 | TZB | SCB18-500/10变压器 | 1QB.710.311401BS | 5QB-510-33341GD-2 | 导电杆装配 | 5QB.510.33341GD.2 | 2 | 支 | 2021-05-28 | PCS | 2.0 | 支
54 | P202140490001 | TZB | SCB18-500/10变压器 | 1QB.710.311401BS | 5QB-GBJYJ-32141GW-1 | 干变绝缘件 | 5QB.GBJYJ.32141GW.1 | 1 | 套 | 2021-05-28 | PCS | inf | KG
55 | P202140490001 | TZB | SCB18-500/10变压器 | 1QB.710.311401BS | 5QB-TXJJ-32141GW-1 | 铁心夹件 | 5QB.TXJJ.32141GW.1 | 1 | 套 | 2021-05-28 | PCS | inf | KG
56 | P202140490001 | TZB | SCB18-500/10变压器 | 1QB.710.311401BS | 5QT-720-2109-2 | 绝缘子 | 5QT.720.2109.2 | 3 | 只 | 2021-05-28 | PCS | 3.0 | 只
57 | P202140490001 | TZB | SCB18-500/10变压器 | 1QB.710.311401BS | 5QT-720-2109-3 | 绝缘子 | 5QT.720.2109.3 | 3 | 只 | 2021-05-28 | PCS | 3.0 | 只
58 | P202140490001 | TZB | SCB18-500/10变压器 | 1QB.710.311401BS | 8QB-022-32141GW-1 | 垫脚 | 8QB.022.32141GW.1 | 1 | 台 | 2021-05-28 | PCS | inf | KG
59 | P202140490001 | TZB | SCB18-500/10变压器 | 1QB.710.311401BS | 8QB-100-32141GW-1 | 支撑件 | 8QB.100.32141GW.1 | 4 | 块 | 2021-05-28 | PCS | 4.0 | KG
60 | P202140490001 | TZB | SCB18-500/10变压器 | 1QB.710.311401BS | 8QB-135-32141GW-1 | 拉板 | 8QB.135.32141GW.1 | 1 | 台 | 2021-05-28 | PCS | inf | KG
61 | P202140490001 | TZB | SCB18-500/10变压器 | 1QB.710.311401BS | 8QB-868-311401BS-1 | 铭牌 | 8QB.868.311401BS.1 | 1 | 块 | 2021-05-28 | PCS | 1.0 | 块
62 | P202140490001 | TZB | SCB18-500/10变压器 | 1QB.710.311401BS | 8QT-123-2022-1-972 | 撑条 488×6×6 | 8QT.123.2022.1 | 53.55 | 支 | 2021-05-28 | PCS | 1.3387499999999999 | KG
63 | P202140490001 | TZB | SCB18-500/10变压器 | 1QB.710.311401BS | 8QT-132-2015-282 | 撑板 25×8×485 | 8QT.132.2015.282 | 12 | 支 | 2021-05-28 | PCS | 2.4 | KG
64 | P202140490001 | TZB | SCB18-500/10变压器 | 1QB.710.311401BS | 8QT-132-2015-283 | 撑板 40×8×485 | 8QT.132.2015 | 3 | 支 | 2021-05-28 | PCS | 1.0 | KG
65 | P202140490001 | TZB | SCB18-500/10变压器 | 1QB.710.311401BS | 8QT-157-2063-1 | 衬垫 | 8QT.157.2063.1 | 4 | 块 | 2021-05-28 | PCS | 4.0 | 块
66 | P202140490001 | TZB | SCB18-500/10变压器 | 1QB.710.311401BS | 8QT-193-2043-3-009 | 垫块 35×50×10 | 8QT.193.2043.3 | 24 | 块 | 2021-05-28 | PCS | 0.8275862068965517 | KG
67 | P202140490001 | TZB | SCB18-500/10变压器 | 1QB.710.311401BS | 8QT-193-2043-3-010 | 垫块 50×50×20 | 8QT.193.2043.3 | 24 | 块 | 2021-05-28 | PCS | 2.1818181818181817 | KG
68 | P202140490001 | TZB | SCB18-500/10变压器 | 1QB.710.311401BS | 8QT-518-2014-4 | 接地片 | 8QT.518.2014.4 | 1 | 片 | 2021-05-28 | PCS | 1.0 | 片
69 | P202140490001 | TZB | SCB18-500/10变压器 | 1QB.710.311401BS | 8QT-710-2014-2 | 绝缘垫圈 | 8QT.710.2014.2 | 4 | 块 | 2021-05-28 | PCS | 4.0 | 块
70 | P202140490001 | TZB | SCB18-500/10变压器 | 1QB.710.311401BS | 8QT-769-2026-6 | 绝缘管 | 8QT.769.2026.6 | 1 | 支 | 2021-05-28 | PCS | 0.05555555555555555 | KG
71 | P202140490001 | TZB | SCB18-500/10变压器 | 1QB.710.311401BS | M01020107500593 | 聚酯亚胺漆包铜扁线 | QZYB-2/180-1.70×4.50/1.86×4.66 | 185.84 | KG | 2021-05-28 | PCS | 185.84 | KG
72 | P202140490001 | TZB | SCB18-500/10变压器 | 1QB.710.311401BS | M01030200000015 | 6×60 铜母线 TMQY | GB/T 5585.1-2005 | 18.72 | KG | 2021-05-28 | PCS | 18.720000000000002 | KG
73 | P202140490001 | TZB | SCB18-500/10变压器 | 1QB.710.311401BS | M01050200000350 | 聚氯乙烯绝缘电缆 | ZR-BUR-35mm^2 | 2 | M | 2021-05-28 | PCS | 2.0 | M
0 | P202150450001 | TZB | SC(H)B18-630/10-NX1变压器 | 1QB.710.311501A | M06050100600030 | 无碱无蜡玻璃纤维带 | ET60-30-（P）-JC/T 174 | 3.03 | KG | 2021-05-06 | PCS | 3.03 | KG
1 | P202150450001 | TZB | SC(H)B18-630/10-NX1变压器 | 1QB.710.311501A | 5QB-510-311501A-1 | 导电杆 | 5QB.510.311501A.1 | 1 | 支 | 2021-05-06 | PCS | 1.0 | 支
2 | P202150450001 | TZB | SC(H)B18-630/10-NX1变压器 | 1QB.710.311501A | 5QB-510-311501A-2 | 导电杆 | 5QB.510.311501A.2 | 2 | 支 | 2021-05-06 | PCS | 2.0 | 支
3 | P202150450001 | TZB | SC(H)B18-630/10-NX1变压器 | 1QB.710.311501A | 5QB-GBJYJ-311501A-1 | 干变绝缘件 | 5QB.GBJYJ.311501A.1 | 1 | 套 | 2021-05-06 | PCS | inf | KG
4 | P202150450001 | TZB | SC(H)B18-630/10-NX1变压器 | 1QB.710.311501A | 5QB-SZDK-36312ACCH-1 | 垫块 | 5QB.SZDK.36312ACCH.1 | 1 | 套 | 2021-05-06 | PCS | inf | KG
5 | P202150450001 | TZB | SC(H)B18-630/10-NX1变压器 | 1QB.710.311501A | 5QB-TXJJ-311501A-1 | 铁心夹件 | 5QB.TXJJ.311501A.1 | 1 | 套 | 2021-05-06 | PCS | inf | KG
6 | P202150450001 | TZB | SC(H)B18-630/10-NX1变压器 | 1QB.710.311501A | 5QT-720-2109-2 | 绝缘子 | 5QT.720.2109.2 | 6 | 只 | 2021-05-06 | PCS | 6.0 | 只
7 | P202150450001 | TZB | SC(H)B18-630/10-NX1变压器 | 1QB.710.311501A | 8QB-022-311501A-1 | 垫脚 | 8QB.022.311501A.1 | 1 | 台 | 2021-05-06 | PCS | inf | KG
8 | P202150450001 | TZB | SC(H)B18-630/10-NX1变压器 | 1QB.710.311501A | 8QB-130-311501A-1 | 加强板 | 8QB.130.311501A.1 | 1 | 件 | 2021-05-06 | PCS | inf | KG
9 | P202150450001 | TZB | SC(H)B18-630/10-NX1变压器 | 1QB.710.311501A | 8QB-135-311501A-1 | 拉板 | 8QB.135.311501A.1 | 1 | 台 | 2021-05-06 | PCS | inf | KG
10 | P202150450001 | TZB | SC(H)B18-630/10-NX1变压器 | 1QB.710.311501A | 8QB-281-311501A-1 | 减震垫 | 8QB.281.311501A.1 | 1 | 块 | 2021-05-06 | PCS | 0.25 | KG
11 | P202150450001 | TZB | SC(H)B18-630/10-NX1变压器 | 1QB.710.311501A | 8QB-570-33337CA-1 | 接线端子 | 8QB.570.33337CA.1 | 18 | 个 | 2021-05-06 | PCS | 18.0 | 个
12 | P202150450001 | TZB | SC(H)B18-630/10-NX1变压器 | 1QB.710.311501A | 8QB-786-311301A-1 | 垫脚绝缘 | 8QB.786.311301A.1 | 4 | 块 | 2021-05-06 | PCS | 0.23529411764705882 | KG
13 | P202150450001 | TZB | SC(H)B18-630/10-NX1变压器 | 1QB.710.311501A | 8QB-868-311501A-1 | 铭牌 | 8QB.868.311501A.1 | 1 | 块 | 2021-05-06 | PCS | 1.0 | 块
14 | P202150450001 | TZB | SC(H)B18-630/10-NX1变压器 | 1QB.710.311501A | 8QT-123-2022-1-1007 | 撑条 498×6×6 | 8QT.123.2022.1 | 51 | 支 | 2021-05-06 | PCS | 1.7 | KG
15 | P202150450001 | TZB | SC(H)B18-630/10-NX1变压器 | 1QB.710.311501A | 8QT-132-2015-480 | 撑板 40×6×495 | 8QT.132.2015 | 3 | 块 | 2021-05-06 | PCS | 0.6 | KG
16 | P202150450001 | TZB | SC(H)B18-630/10-NX1变压器 | 1QB.710.311501A | 8QT-132-2015-796 | 撑板 25×6×495 | 8QT.132.2015 | 12 | 块 | 2021-05-06 | PCS | 1.7142857142857142 | KG
17 | P202150450001 | TZB | SC(H)B18-630/10-NX1变压器 | 1QB.710.311501A | 8QT-193-2043-3-028 | 垫块 30×50×10 | 8QT.193.2043.3 | 48 | 块 | 2021-05-06 | PCS | 2.823529411764706 | KG
18 | P202150450001 | TZB | SC(H)B18-630/10-NX1变压器 | 1QB.710.311501A | 8QT-518-2014-4 | 接地片 | 8QT.518.2014.4 | 1 | 片 | 2021-05-06 | PCS | 1.0 | 片
19 | P202150450001 | TZB | SC(H)B18-630/10-NX1变压器 | 1QB.710.311501A | M01020101800445 | 聚酯亚胺漆包铜扁线 | QZYB-2/180 1.80×4.45/1.96×4.61 | 8.08 | KG | 2021-05-06 | PCS | 8.08 | KG
20 | P202150450001 | TZB | SC(H)B18-630/10-NX1变压器 | 1QB.710.311501A | M01020102204500 | 聚酯亚胺漆包铜扁线 | QZYB-2/180-2.20×4.50/2.36×4.66 | 223.21 | KG | 2021-05-06 | PCS | 223.21 | KG
21 | P202150450001 | TZB | SC(H)B18-630/10-NX1变压器 | 1QB.710.311501A | M01030200000004 | 8×60 铜母线 TMQY | GB/T 5585.1-2005 | 20.8 | KG | 2021-05-06 | PCS | 20.8 | KG
22 | P202150450001 | TZB | SC(H)B18-630/10-NX1变压器 | 1QB.710.311501A | M01030200040030 | 4×30 铜母线 TMQY | GB/T 5585.1-2005 | 0 | KG | 2021-05-06 | PCS | 0.0 | KG
23 | P202150450001 | TZB | SC(H)B18-630/10-NX1变压器 | 1QB.710.311501A | M01031390055470 | T2铜带 | T2O60-0.95×480-GB/T 18813 | 181.65 | KG | 2021-05-06 | PCS | 181.65 | KG
24 | P202150450001 | TZB | SC(H)B18-630/10-NX1变压器 | 1QB.710.311501A | M01050200000350 | 聚氯乙烯绝缘电缆 | ZR-BUR-35mm^2 | 2 | M | 2021-05-06 | PCS | 2.0 | M
25 | P202150450001 | TZB | SC(H)B18-630/10-NX1变压器 | 1QB.710.311501A | M05020100000350 | 铜接线端子 | DT-35 | 6 | 只 | 2021-05-06 | PCS | 6.0 | 只
26 | P202150450001 | TZB | SC(H)B18-630/10-NX1变压器 | 1QB.710.311501A | M05022700000200 | 接线端子 | 8QT.570.2001.7 | 6 | 只 | 2021-05-06 | PCS | 6.0 | 只
27 | P202150450001 | TZB | SC(H)B18-630/10-NX1变压器 | 1QB.710.311501A | M06030800000202 | 热缩绝缘管 | φ20（红） | 0 | M | 2021-05-06 | PCS | 0.0 | M
28 | P202150450001 | TZB | SC(H)B18-630/10-NX1变压器 | 1QB.710.311501A | M06030800000203 | 热缩绝缘管 | φ20（黄） | 0 | M | 2021-05-06 | PCS | 0.0 | M
29 | P202150450001 | TZB | SC(H)B18-630/10-NX1变压器 | 1QB.710.311501A | M06030800000204 | 热缩绝缘管 | φ20（绿） | 0 | M | 2021-05-06 | PCS | 0.0 | M
30 | P202150450001 | TZB | SC(H)B18-630/10-NX1变压器 | 1QB.710.311501A | M06039900000006 | 麦管 | NOMEX | 3 | 根 | 2021-05-06 | PCS | 3.0 | 根
31 | P202150450001 | TZB | SC(H)B18-630/10-NX1变压器 | 1QB.710.311501A | M06050101400050 | 无碱无蜡玻璃纤维带 | ET140-50-（P）-JC/T 174 | 2.02 | KG | 2021-05-06 | PCS | 2.02 | KG
32 | P202150450001 | TZB | SC(H)B18-630/10-NX1变压器 | 1QB.710.311501A | M06050500000053 | 0.18 LHL预浸布 | JB/T 10942 | 5.25 | KG | 2021-05-06 | PCS | 5.25 | KG
33 | P202150450001 | TZB | SC(H)B18-630/10-NX1变压器 | 1QB.710.311501A | M06050500000054 | 0.40 LHL预浸布 | JB/T 10942 | 1.05 | KG | 2021-05-06 | PCS | 1.05 | KG
34 | P202150450001 | TZB | SC(H)B18-630/10-NX1变压器 | 1QB.710.311501A | M0605200002 | 0.45无碱玻璃纤维短切毡 EMC 450 |  | 3.03 | KG | 2021-05-06 | PCS | 3.03 | KG
35 | P202150450001 | TZB | SC(H)B18-630/10-NX1变压器 | 1QB.710.311501A | M06060590000627 | 0.5 复合聚酯薄膜 D280 | JB/T 4059 | 2.06 | KG | 2021-05-06 | PCS | 2.06 | KG
36 | P202150450001 | TZB | SC(H)B18-630/10-NX1变压器 | 1QB.710.311501A | M06060905000148 | 1.20/5×4 F级有溶剂环氧玻璃纤维网格 2940 | JB/T 10322.3 | 7.7 | M2 | 2021-05-06 | PCS | 7.7 | M2
37 | P202150450001 | TZB | SC(H)B18-630/10-NX1变压器 | 1QB.710.311501A | M06060905000149 | 1.60/6×5 F级有溶剂环氧玻璃纤维网格 2940 | JB/T 10322.3 | 3.3 | M2 | 2021-05-06 | PCS | 3.3 | M2
38 | P202150450001 | TZB | SC(H)B18-630/10-NX1变压器 | 1QB.710.311501A | M06060905000155 | 0.40/3×3 F级有溶剂环氧玻璃纤维网格 2940 | JB/T 10322.3 | 15.4 | M2 | 2021-05-06 | PCS | 15.4 | M2
39 | P202150450001 | TZB | SC(H)B18-630/10-NX1变压器 | 1QB.710.311501A | M06070293326840 | 垫块 | 8QT.193.2057.1 | 12 | 块 | 2021-05-06 | PCS | 0.048 | KG
40 | P202150450001 | TZB | SC(H)B18-630/10-NX1变压器 | 1QB.710.311501A | M06080500000010 | PTC支座 | 8QT.043.2047 | 3 | 支 | 2021-05-06 | PCS | 0.03 | KG
41 | P202150450001 | TZB | SC(H)B18-630/10-NX1变压器 | 1QB.710.311501A | M06090100600130 | 绝缘子 | ZJ-10-φ60×130 | 3 | 只 | 2021-05-06 | PCS | 3.0 | 只
42 | P202150450001 | TZB | SC(H)B18-630/10-NX1变压器 | 1QB.710.311501A | M06100363178968 | 夹件绝缘 | 8QB.751.33342CA.1 | 8 | 块 | 2021-05-06 | PCS | 4.0 | KG
43 | P202150450001 | TZB | SC(H)B18-630/10-NX1变压器 | 1QB.710.311501A | M0701080022 | 弹簧垫圈16（镀黄锌） | GB/T 93 | 3 | 个 | 2021-05-06 | PCS | 3.0 | 个
44 | P202150450001 | TZB | SC(H)B18-630/10-NX1变压器 | 1QB.710.311501A | M09010200000100 | 铜垫圈10（镀锡CU2） | GB/T 97.2 | 12 | 个 | 2021-05-06 | PCS | 12.0 | 个
45 | P202150450001 | TZB | SC(H)B18-630/10-NX1变压器 | 1QB.710.311501A | M09010200000120 | 铜垫圈12（镀锡CU2） | GB/T 97.2 | 18 | 个 | 2021-05-06 | PCS | 18.0 | 个
46 | P202150450001 | TZB | SC(H)B18-630/10-NX1变压器 | 1QB.710.311501A | M09010300000101 | 垫圈10（镀黄锌200HV） | GB/T 97.1 | 2 | 个 | 2021-05-06 | PCS | 2.0 | 个
47 | P202150450001 | TZB | SC(H)B18-630/10-NX1变压器 | 1QB.710.311501A | M09010300000121 | 垫圈12（镀黄锌200HV） | GB/T 97.1 | 82 | 个 | 2021-05-06 | PCS | 82.0 | 个
48 | P202150450001 | TZB | SC(H)B18-630/10-NX1变压器 | 1QB.710.311501A | M09010500000087 | 垫圈16（镀黄锌200HV） | GB/T 97.1 | 3 | 个 | 2021-05-06 | PCS | 3.0 | 个
49 | P202150450001 | TZB | SC(H)B18-630/10-NX1变压器 | 1QB.710.311501A | M09010500000121 | 弹簧垫圈12（镀黄锌） | GB/T 93 | 38 | 个 | 2021-05-06 | PCS | 38.0 | 个
50 | P202150450001 | TZB | SC(H)B18-630/10-NX1变压器 | 1QB.710.311501A | M09020200000124 | 螺母M12（镀黄锌8） | GB/T 6170 | 54 | 个 | 2021-05-06 | PCS | 54.0 | 个
51 | P202150450001 | TZB | SC(H)B18-630/10-NX1变压器 | 1QB.710.311501A | M09020200000171 | 薄螺母M16（镀黄锌8） | GB/T 6172.1 | 12 | 个 | 2021-05-06 | PCS | 12.0 | 个
52 | P202150450001 | TZB | SC(H)B18-630/10-NX1变压器 | 1QB.710.311501A | M09020200000172 | 螺母M16（镀黄锌8） | GB/T 6170 | 3 | 个 | 2021-05-06 | PCS | 3.0 | 个
53 | P202150450001 | TZB | SC(H)B18-630/10-NX1变压器 | 1QB.710.311501A | M09030200100020 | 铜螺栓M10×20（CU2） | GB/T 5783 | 6 | 个 | 2021-05-06 | PCS | 6.0 | 个
54 | P202150450001 | TZB | SC(H)B18-630/10-NX1变压器 | 1QB.710.311501A | M09030200120020 | 铜螺栓M12×20（CU2） | GB/T 5783 | 6 | 个 | 2021-05-06 | PCS | 6.0 | 个
55 | P202150450001 | TZB | SC(H)B18-630/10-NX1变压器 | 1QB.710.311501A | M09030200120025 | 铜螺栓M12×25（镀锡CU2） | GB/T 5783 | 3 | 个 | 2021-05-06 | PCS | 3.0 | 个
56 | P202150450001 | TZB | SC(H)B18-630/10-NX1变压器 | 1QB.710.311501A | M09030500000103 | 螺栓M12×50（镀黄锌8.8） | GB/T 5783 | 2 | 个 | 2021-05-06 | PCS | 2.0 | 个
57 | P202150450001 | TZB | SC(H)B18-630/10-NX1变压器 | 1QB.710.311501A | M09030500000418 | 螺栓M10×16（镀黄锌8.8） | GB/T 5783 | 2 | 个 | 2021-05-06 | PCS | 2.0 | 个
58 | P202150450001 | TZB | SC(H)B18-630/10-NX1变压器 | 1QB.710.311501A | M09030500000421 | 螺栓M12×15（镀黄锌8.8） | GB/T 5783 | 3 | 个 | 2021-05-06 | PCS | 3.0 | 个
59 | P202150450001 | TZB | SC(H)B18-630/10-NX1变压器 | 1QB.710.311501A | M09030500160077 | 螺栓M16×70（镀黄锌8.8） | GB/T 5783 | 12 | 个 | 2021-05-06 | PCS | 12.0 | 个
60 | P202150450001 | TZB | SC(H)B18-630/10-NX1变压器 | 1QB.710.311501A | M09030510120020 | 螺栓M12×20（镀黄锌8.8） | GB/T 5783 | 3 | 个 | 2021-05-06 | PCS | 3.0 | 个
61 | P202150450001 | TZB | SC(H)B18-630/10-NX1变压器 | 1QB.710.311501A | M09030510120042 | 螺栓M12×40（镀黄锌8.8） | GB/T 5783 | 12 | 个 | 2021-05-06 | PCS | 12.0 | 个
62 | P202150450001 | TZB | SC(H)B18-630/10-NX1变压器 | 1QB.710.311501A | M09030510120045 | 螺栓M12×45（镀黄锌8.8） | GB/T 5781 | 8 | 个 | 2021-05-06 | PCS | 8.0 | 个
63 | P202150450001 | TZB | SC(H)B18-630/10-NX1变压器 | 1QB.710.311501A | M09040301203007 | 双头螺杆 12×370×60×60 | 8QT.931.2028.1 | 8 | 个 | 2021-05-06 | PCS | 2.6666666666666665 | KG
64 | P202150450001 | TZB | SC(H)B18-630/10-NX1变压器 | 1QB.710.311501A | M09050101602315 | 焊接螺柱M12×30（镀黄锌8.8） | GB/T 902.1 | 3 | 个 | 2021-05-06 | PCS | 3.0 | 个
65 | P202150450001 | TZB | SC(H)B18-630/10-NX1变压器 | 1QB.710.311501A | M10010600000160 | 压钉垫圈 | 8QT.950.2006.1 | 12 | 只 | 2021-05-06 | PCS | 12.0 | 只
66 | P202150450001 | TZB | SC(H)B18-630/10-NX1变压器 | 1QB.710.311501A | M10020406250011 | 接线片 | 8QT.517.2009.5 | 3 | 片 | 2021-05-06 | PCS | 3.0 | 片
67 | P202150450001 | TZB | SC(H)B18-630/10-NX1变压器 | 1QB.710.311501A | M11050100000110 | 固化剂 | HY5980 CI | 19.08 | KG | 2021-05-06 | PCS | 19.08 | KG
68 | P202150450001 | TZB | SC(H)B18-630/10-NX1变压器 | 1QB.710.311501A | M11050100000200 | 促进剂 | DY5985 CI | 0 | KG | 2021-05-06 | PCS | 0.0 | KG
69 | P202150450001 | TZB | SC(H)B18-630/10-NX1变压器 | 1QB.710.311501A | M11050100000300 | 色浆 | DW0133 CI | 1.06 | KG | 2021-05-06 | PCS | 1.06 | KG
70 | P202150450001 | TZB | SC(H)B18-630/10-NX1变压器 | 1QB.710.311501A | M11050100000410 | 增韧剂 | DY040 CI | 2.12 | KG | 2021-05-06 | PCS | 2.12 | KG
71 | P202150450001 | TZB | SC(H)B18-630/10-NX1变压器 | 1QB.710.311501A | M11050100000500 | 环氧树脂 | CY5980 CI | 20.14 | KG | 2021-05-06 | PCS | 20.14 | KG
72 | P202150450001 | TZB | SC(H)B18-630/10-NX1变压器 | 1QB.710.311501A | M11990100001005 | 硅微粉 | 矽比科703 | 39.22 | KG | 2021-05-06 | PCS | 39.22 | KG
73 | P202150450001 | TZB | SC(H)B18-630/10-NX1变压器 | 1QB.710.311501A | W02010200000147 | 剪后硅钢片 | 20RK065 | 1427.92 | KG | 2021-05-06 | PCS | 1427.92 | KG
0 | P202150450002 | TZB | SC(H)B18-630/10-NX1变压器 | 1QB.710.311501AM | M09010500000121 | 弹簧垫圈12（镀黄锌） | GB/T 93 | 38 | 个 | 2021-05-07 | PCS | 38.0 | 个
1 | P202150450002 | TZB | SC(H)B18-630/10-NX1变压器 | 1QB.710.311501AM | 5QB-510-311501AM-1 | 导电杆 | 5QB.510.311501AM.1 | 1 | 支 | 2021-05-07 | PCS | 1.0 | 支
2 | P202150450002 | TZB | SC(H)B18-630/10-NX1变压器 | 1QB.710.311501AM | 5QB-510-311501AM-2 | 导电杆 | 5QB.510.311501AM.2 | 2 | 支 | 2021-05-07 | PCS | 2.0 | 支
3 | P202150450002 | TZB | SC(H)B18-630/10-NX1变压器 | 1QB.710.311501AM | 5QB-GBJYJ-311501AM-1 | 干变绝缘件 | 5QB.GBJYJ.311501AM.1 | 1 | 套 | 2021-05-07 | PCS | inf | KG
4 | P202150450002 | TZB | SC(H)B18-630/10-NX1变压器 | 1QB.710.311501AM | 5QB-SZDK-311501AM-1 | 垫块 | 5QB.SZDK.311501AM.1 | 1 | 套 | 2021-05-07 | PCS | inf | KG
5 | P202150450002 | TZB | SC(H)B18-630/10-NX1变压器 | 1QB.710.311501AM | 5QB-TXJJ-311501AM-1 | 铁心夹件 | 5QB.TXJJ.311501AM.1 | 1 | 套 | 2021-05-07 | PCS | inf | KG
6 | P202150450002 | TZB | SC(H)B18-630/10-NX1变压器 | 1QB.710.311501AM | 5QT-720-2109-2 | 绝缘子 | 5QT.720.2109.2 | 6 | 只 | 2021-05-07 | PCS | 6.0 | 只
7 | P202150450002 | TZB | SC(H)B18-630/10-NX1变压器 | 1QB.710.311501AM | 8QB-022-311501AM-1 | 垫脚 | 8QB.022.311501AM.1 | 1 | 台 | 2021-05-07 | PCS | inf | KG
8 | P202150450002 | TZB | SC(H)B18-630/10-NX1变压器 | 1QB.710.311501AM | 8QB-130-311501AM-1 | 加强板 | 8QB.130.311501AM.1 | 1 | 件 | 2021-05-07 | PCS | inf | KG
9 | P202150450002 | TZB | SC(H)B18-630/10-NX1变压器 | 1QB.710.311501AM | 8QB-135-311501AM-1 | 拉板 | 8QB.135.311501AM.1 | 1 | 台 | 2021-05-07 | PCS | inf | KG
10 | P202150450002 | TZB | SC(H)B18-630/10-NX1变压器 | 1QB.710.311501AM | 8QB-281-311501AM-1 | 减震垫 | 8QB.281.311501AM.1 | 1 | 块 | 2021-05-07 | PCS | 0.2 | KG
11 | P202150450002 | TZB | SC(H)B18-630/10-NX1变压器 | 1QB.710.311501AM | 8QB-570-33337CA-1 | 接线端子 | 8QB.570.33337CA.1 | 18 | 个 | 2021-05-07 | PCS | 18.0 | 个
12 | P202150450002 | TZB | SC(H)B18-630/10-NX1变压器 | 1QB.710.311501AM | 8QB-786-311301A-1 | 垫脚绝缘 | 8QB.786.311301A.1 | 4 | 块 | 2021-05-07 | PCS | 0.23529411764705882 | KG
13 | P202150450002 | TZB | SC(H)B18-630/10-NX1变压器 | 1QB.710.311501AM | 8QB-868-311501AM-1 | 铭牌 | 8QB.868.311501AM.1 | 1 | 块 | 2021-05-07 | PCS | 1.0 | 块
14 | P202150450002 | TZB | SC(H)B18-630/10-NX1变压器 | 1QB.710.311501AM | 8QT-123-2022-3-046 | 撑条 435×10×8 | 8QT.123.2022.3 | 45 | 支 | 2021-05-07 | PCS | 4.090909090909091 | KG
15 | P202150450002 | TZB | SC(H)B18-630/10-NX1变压器 | 1QB.710.311501AM | 8QT-132-2015-794 | 撑板 25×6×435 | 8QT.132.2015 | 12 | 支 | 2021-05-07 | PCS | 1.5 | KG
16 | P202150450002 | TZB | SC(H)B18-630/10-NX1变压器 | 1QB.710.311501AM | 8QT-132-2015-795 | 撑板 40×6×435 | 8QT.132.2015 | 3 | 支 | 2021-05-07 | PCS | 0.6 | KG
17 | P202150450002 | TZB | SC(H)B18-630/10-NX1变压器 | 1QB.710.311501AM | 8QT-193-2043-3-023 | 垫块 45×50×10 | 8QT.193.2043.3 | 24 | 块 | 2021-05-07 | PCS | 1.0909090909090908 | KG
18 | P202150450002 | TZB | SC(H)B18-630/10-NX1变压器 | 1QB.710.311501AM | 8QT-193-2043-3-028 | 垫块 30×50×10 | 8QT.193.2043.3 | 24 | 块 | 2021-05-07 | PCS | 1.411764705882353 | KG
19 | P202150450002 | TZB | SC(H)B18-630/10-NX1变压器 | 1QB.710.311501AM | 8QT-518-2014-4 | 接地片 | 8QT.518.2014.4 | 1 | 片 | 2021-05-07 | PCS | 1.0 | 片
20 | P202150450002 | TZB | SC(H)B18-630/10-NX1变压器 | 1QB.710.311501AM | M01020102200476 | 聚酯亚胺漆包铜扁线 | QZYB-2/180 1.85×4.00/2.01×4.16 | 10.1 | KG | 2021-05-07 | PCS | 10.1 | KG
21 | P202150450002 | TZB | SC(H)B18-630/10-NX1变压器 | 1QB.710.311501AM | M01020102650425 | 聚酯亚胺漆包铜扁线 | QZYB-2/180 2.65×4.25/2.81×4.41 | 275.73 | KG | 2021-05-07 | PCS | 275.73 | KG
22 | P202150450002 | TZB | SC(H)B18-630/10-NX1变压器 | 1QB.710.311501AM | M01030200000004 | 8×60 铜母线 TMQY | GB/T 5585.1-2005 | 23.92 | KG | 2021-05-07 | PCS | 23.919999999999998 | KG
23 | P202150450002 | TZB | SC(H)B18-630/10-NX1变压器 | 1QB.710.311501AM | M01030200040030 | 4×30 铜母线 TMQY | GB/T 5585.1-2005 | 0 | KG | 2021-05-07 | PCS | 0.0 | KG
24 | P202150450002 | TZB | SC(H)B18-630/10-NX1变压器 | 1QB.710.311501AM | M01031390055471 | T2铜带 | T2O60-1.05×420-GB/T 18813 | 184.8 | KG | 2021-05-07 | PCS | 184.8 | KG
25 | P202150450002 | TZB | SC(H)B18-630/10-NX1变压器 | 1QB.710.311501AM | M01050200000350 | 聚氯乙烯绝缘电缆 | ZR-BUR-35mm^2 | 2 | M | 2021-05-07 | PCS | 2.0 | M
26 | P202150450002 | TZB | SC(H)B18-630/10-NX1变压器 | 1QB.710.311501AM | M05020100000350 | 铜接线端子 | DT-35 | 6 | 只 | 2021-05-07 | PCS | 6.0 | 只
27 | P202150450002 | TZB | SC(H)B18-630/10-NX1变压器 | 1QB.710.311501AM | M05022700000200 | 接线端子 | 8QT.570.2001.7 | 6 | 只 | 2021-05-07 | PCS | 6.0 | 只
28 | P202150450002 | TZB | SC(H)B18-630/10-NX1变压器 | 1QB.710.311501AM | M06030800000202 | 热缩绝缘管 | φ20（红） | 0 | M | 2021-05-07 | PCS | 0.0 | M
29 | P202150450002 | TZB | SC(H)B18-630/10-NX1变压器 | 1QB.710.311501AM | M06030800000203 | 热缩绝缘管 | φ20（黄） | 0 | M | 2021-05-07 | PCS | 0.0 | M
30 | P202150450002 | TZB | SC(H)B18-630/10-NX1变压器 | 1QB.710.311501AM | M06030800000204 | 热缩绝缘管 | φ20（绿） | 0 | M | 2021-05-07 | PCS | 0.0 | M
31 | P202150450002 | TZB | SC(H)B18-630/10-NX1变压器 | 1QB.710.311501AM | M06039900000006 | 麦管 | NOMEX | 3 | 根 | 2021-05-07 | PCS | 3.0 | 根
32 | P202150450002 | TZB | SC(H)B18-630/10-NX1变压器 | 1QB.710.311501AM | M06050100600030 | 无碱无蜡玻璃纤维带 | ET60-30-（P）-JC/T 174 | 3.03 | KG | 2021-05-07 | PCS | 3.03 | KG
33 | P202150450002 | TZB | SC(H)B18-630/10-NX1变压器 | 1QB.710.311501AM | M06050101400050 | 无碱无蜡玻璃纤维带 | ET140-50-（P）-JC/T 174 | 2.02 | KG | 2021-05-07 | PCS | 2.02 | KG
34 | P202150450002 | TZB | SC(H)B18-630/10-NX1变压器 | 1QB.710.311501AM | M06050500000053 | 0.18 LHL预浸布 | JB/T 10942 | 6.3 | KG | 2021-05-07 | PCS | 6.3 | KG
35 | P202150450002 | TZB | SC(H)B18-630/10-NX1变压器 | 1QB.710.311501AM | M06050500000054 | 0.40 LHL预浸布 | JB/T 10942 | 2.1 | KG | 2021-05-07 | PCS | 2.1 | KG
36 | P202150450002 | TZB | SC(H)B18-630/10-NX1变压器 | 1QB.710.311501AM | M0605200002 | 0.45无碱玻璃纤维短切毡 EMC 450 |  | 3.03 | KG | 2021-05-07 | PCS | 3.03 | KG
37 | P202150450002 | TZB | SC(H)B18-630/10-NX1变压器 | 1QB.710.311501AM | M06060590000627 | 0.5 复合聚酯薄膜 D280 | JB/T 4059 | 1.03 | KG | 2021-05-07 | PCS | 1.03 | KG
38 | P202150450002 | TZB | SC(H)B18-630/10-NX1变压器 | 1QB.710.311501AM | M06060905000148 | 1.20/5×4 F级有溶剂环氧玻璃纤维网格 2940 | JB/T 10322.3 | 6.6 | M2 | 2021-05-07 | PCS | 6.6 | M2
39 | P202150450002 | TZB | SC(H)B18-630/10-NX1变压器 | 1QB.710.311501AM | M06060905000149 | 1.60/6×5 F级有溶剂环氧玻璃纤维网格 2940 | JB/T 10322.3 | 5.5 | M2 | 2021-05-07 | PCS | 5.5 | M2
40 | P202150450002 | TZB | SC(H)B18-630/10-NX1变压器 | 1QB.710.311501AM | M06060905000155 | 0.40/3×3 F级有溶剂环氧玻璃纤维网格 2940 | JB/T 10322.3 | 17.6 | M2 | 2021-05-07 | PCS | 17.6 | M2
41 | P202150450002 | TZB | SC(H)B18-630/10-NX1变压器 | 1QB.710.311501AM | M06070293326840 | 垫块 | 8QT.193.2057.1 | 12 | 块 | 2021-05-07 | PCS | 0.048 | KG
42 | P202150450002 | TZB | SC(H)B18-630/10-NX1变压器 | 1QB.710.311501AM | M06080500000010 | PTC支座 | 8QT.043.2047 | 3 | 支 | 2021-05-07 | PCS | 0.03 | KG
43 | P202150450002 | TZB | SC(H)B18-630/10-NX1变压器 | 1QB.710.311501AM | M06090100600130 | 绝缘子 | ZJ-10-φ60×130 | 3 | 只 | 2021-05-07 | PCS | 3.0 | 只
44 | P202150450002 | TZB | SC(H)B18-630/10-NX1变压器 | 1QB.710.311501AM | M06100363178961 | 夹件绝缘 | 8QB.751.33344GW.1 | 8 | 块 | 2021-05-07 | PCS | 2.0 | KG
45 | P202150450002 | TZB | SC(H)B18-630/10-NX1变压器 | 1QB.710.311501AM | M0701080022 | 弹簧垫圈16（镀黄锌） | GB/T 93 | 3 | 个 | 2021-05-07 | PCS | 3.0 | 个
46 | P202150450002 | TZB | SC(H)B18-630/10-NX1变压器 | 1QB.710.311501AM | M09010200000100 | 铜垫圈10（镀锡CU2） | GB/T 97.2 | 12 | 个 | 2021-05-07 | PCS | 12.0 | 个
47 | P202150450002 | TZB | SC(H)B18-630/10-NX1变压器 | 1QB.710.311501AM | M09010200000120 | 铜垫圈12（镀锡CU2） | GB/T 97.2 | 18 | 个 | 2021-05-07 | PCS | 18.0 | 个
48 | P202150450002 | TZB | SC(H)B18-630/10-NX1变压器 | 1QB.710.311501AM | M09010300000101 | 垫圈10（镀黄锌200HV） | GB/T 97.1 | 2 | 个 | 2021-05-07 | PCS | 2.0 | 个
49 | P202150450002 | TZB | SC(H)B18-630/10-NX1变压器 | 1QB.710.311501AM | M09010300000121 | 垫圈12（镀黄锌200HV） | GB/T 97.1 | 82 | 个 | 2021-05-07 | PCS | 82.0 | 个
50 | P202150450002 | TZB | SC(H)B18-630/10-NX1变压器 | 1QB.710.311501AM | M09010500000087 | 垫圈16（镀黄锌200HV） | GB/T 97.1 | 3 | 个 | 2021-05-07 | PCS | 3.0 | 个
51 | P202150450002 | TZB | SC(H)B18-630/10-NX1变压器 | 1QB.710.311501AM | M09020200000124 | 螺母M12（镀黄锌8） | GB/T 6170 | 54 | 个 | 2021-05-07 | PCS | 54.0 | 个
52 | P202150450002 | TZB | SC(H)B18-630/10-NX1变压器 | 1QB.710.311501AM | M09020200000171 | 薄螺母M16（镀黄锌8） | GB/T 6172.1 | 12 | 个 | 2021-05-07 | PCS | 12.0 | 个
53 | P202150450002 | TZB | SC(H)B18-630/10-NX1变压器 | 1QB.710.311501AM | M09020200000172 | 螺母M16（镀黄锌8） | GB/T 6170 | 3 | 个 | 2021-05-07 | PCS | 3.0 | 个
54 | P202150450002 | TZB | SC(H)B18-630/10-NX1变压器 | 1QB.710.311501AM | M09030200100020 | 铜螺栓M10×20（CU2） | GB/T 5783 | 6 | 个 | 2021-05-07 | PCS | 6.0 | 个
55 | P202150450002 | TZB | SC(H)B18-630/10-NX1变压器 | 1QB.710.311501AM | M09030200120020 | 铜螺栓M12×20（CU2） | GB/T 5783 | 6 | 个 | 2021-05-07 | PCS | 6.0 | 个
56 | P202150450002 | TZB | SC(H)B18-630/10-NX1变压器 | 1QB.710.311501AM | M09030200120025 | 铜螺栓M12×25（镀锡CU2） | GB/T 5783 | 3 | 个 | 2021-05-07 | PCS | 3.0 | 个
57 | P202150450002 | TZB | SC(H)B18-630/10-NX1变压器 | 1QB.710.311501AM | M09030500000103 | 螺栓M12×50（镀黄锌8.8） | GB/T 5783 | 2 | 个 | 2021-05-07 | PCS | 2.0 | 个
58 | P202150450002 | TZB | SC(H)B18-630/10-NX1变压器 | 1QB.710.311501AM | M09030500000418 | 螺栓M10×16（镀黄锌8.8） | GB/T 5783 | 2 | 个 | 2021-05-07 | PCS | 2.0 | 个
59 | P202150450002 | TZB | SC(H)B18-630/10-NX1变压器 | 1QB.710.311501AM | M09030500000421 | 螺栓M12×15（镀黄锌8.8） | GB/T 5783 | 3 | 个 | 2021-05-07 | PCS | 3.0 | 个
60 | P202150450002 | TZB | SC(H)B18-630/10-NX1变压器 | 1QB.710.311501AM | M09030500001212 | 螺栓M16×65（镀黄锌8.8） | GB/T 5783 | 12 | 个 | 2021-05-07 | PCS | 12.0 | 个
61 | P202150450002 | TZB | SC(H)B18-630/10-NX1变压器 | 1QB.710.311501AM | M09030510120020 | 螺栓M12×20（镀黄锌8.8） | GB/T 5783 | 3 | 个 | 2021-05-07 | PCS | 3.0 | 个
62 | P202150450002 | TZB | SC(H)B18-630/10-NX1变压器 | 1QB.710.311501AM | M09030510120042 | 螺栓M12×40（镀黄锌8.8） | GB/T 5783 | 12 | 个 | 2021-05-07 | PCS | 12.0 | 个
63 | P202150450002 | TZB | SC(H)B18-630/10-NX1变压器 | 1QB.710.311501AM | M09030510120045 | 螺栓M12×45（镀黄锌8.8） | GB/T 5781 | 8 | 个 | 2021-05-07 | PCS | 8.0 | 个
64 | P202150450002 | TZB | SC(H)B18-630/10-NX1变压器 | 1QB.710.311501AM | M09040301203007 | 双头螺杆 12×370×60×60 | 8QT.931.2028.1 | 8 | 个 | 2021-05-07 | PCS | 2.6666666666666665 | KG
65 | P202150450002 | TZB | SC(H)B18-630/10-NX1变压器 | 1QB.710.311501AM | M09050101602315 | 焊接螺柱M12×30（镀黄锌8.8） | GB/T 902.1 | 3 | 个 | 2021-05-07 | PCS | 3.0 | 个
66 | P202150450002 | TZB | SC(H)B18-630/10-NX1变压器 | 1QB.710.311501AM | M10010600000160 | 压钉垫圈 | 8QT.950.2006.1 | 12 | 只 | 2021-05-07 | PCS | 12.0 | 只
67 | P202150450002 | TZB | SC(H)B18-630/10-NX1变压器 | 1QB.710.311501AM | M10020406250011 | 接线片 | 8QT.517.2009.5 | 3 | 片 | 2021-05-07 | PCS | 3.0 | 片
68 | P202150450002 | TZB | SC(H)B18-630/10-NX1变压器 | 1QB.710.311501AM | M11050100000110 | 固化剂 | HY5980 CI | 21.2 | KG | 2021-05-07 | PCS | 21.2 | KG
69 | P202150450002 | TZB | SC(H)B18-630/10-NX1变压器 | 1QB.710.311501AM | M11050100000200 | 促进剂 | DY5985 CI | 0 | KG | 2021-05-07 | PCS | 0.0 | KG
70 | P202150450002 | TZB | SC(H)B18-630/10-NX1变压器 | 1QB.710.311501AM | M11050100000300 | 色浆 | DW0133 CI | 1.06 | KG | 2021-05-07 | PCS | 1.06 | KG
71 | P202150450002 | TZB | SC(H)B18-630/10-NX1变压器 | 1QB.710.311501AM | M11050100000410 | 增韧剂 | DY040 CI | 2.12 | KG | 2021-05-07 | PCS | 2.12 | KG
72 | P202150450002 | TZB | SC(H)B18-630/10-NX1变压器 | 1QB.710.311501AM | M11050100000500 | 环氧树脂 | CY5980 CI | 22.26 | KG | 2021-05-07 | PCS | 22.26 | KG
73 | P202150450002 | TZB | SC(H)B18-630/10-NX1变压器 | 1QB.710.311501AM | M11990100001005 | 硅微粉 | 矽比科703 | 43.46 | KG | 2021-05-07 | PCS | 43.46 | KG
74 | P202150450002 | TZB | SC(H)B18-630/10-NX1变压器 | 1QB.710.311501AM | W02010200000147 | 剪后硅钢片 | 20RK065 | 1276.08 | KG | 2021-05-07 | PCS | 1276.08 | KG
0 | P202160470001 | TZB | SC(H)B18-800/10-NX1变压器 | 1QB.710.311601A | 5QB-SZDK-36314CA-1 | 垫块 | 5QB.SZDK.36314ACCH.1 | 1 | 套 | 2021-05-05 | PCS | inf | KG
1 | P202160470001 | TZB | SC(H)B18-800/10-NX1变压器 | 1QB.710.311601A | M09010500000121 | 弹簧垫圈12（镀黄锌） | GB/T 93 | 38 | 个 | 2021-05-05 | PCS | 38.0 | 个
2 | P202160470001 | TZB | SC(H)B18-800/10-NX1变压器 | 1QB.710.311601A | M09020200000124 | 螺母M12（镀黄锌8） | GB/T 6170 | 54 | 个 | 2021-05-05 | PCS | 54.0 | 个
3 | P202160470001 | TZB | SC(H)B18-800/10-NX1变压器 | 1QB.710.311601A | M09020200000171 | 薄螺母M16（镀黄锌8） | GB/T 6172.1 | 12 | 个 | 2021-05-05 | PCS | 12.0 | 个
4 | P202160470001 | TZB | SC(H)B18-800/10-NX1变压器 | 1QB.710.311601A | M09020200000172 | 螺母M16（镀黄锌8） | GB/T 6170 | 3 | 个 | 2021-05-05 | PCS | 3.0 | 个
5 | P202160470001 | TZB | SC(H)B18-800/10-NX1变压器 | 1QB.710.311601A | M09030200100020 | 铜螺栓M10×20（CU2） | GB/T 5783 | 6 | 个 | 2021-05-05 | PCS | 6.0 | 个
6 | P202160470001 | TZB | SC(H)B18-800/10-NX1变压器 | 1QB.710.311601A | M09030200120020 | 铜螺栓M12×20（CU2） | GB/T 5783 | 6 | 个 | 2021-05-05 | PCS | 6.0 | 个
7 | P202160470001 | TZB | SC(H)B18-800/10-NX1变压器 | 1QB.710.311601A | M09030200120025 | 铜螺栓M12×25（镀锡CU2） | GB/T 5783 | 3 | 个 | 2021-05-05 | PCS | 3.0 | 个
8 | P202160470001 | TZB | SC(H)B18-800/10-NX1变压器 | 1QB.710.311601A | M09030500000103 | 螺栓M12×50（镀黄锌8.8） | GB/T 5783 | 2 | 个 | 2021-05-05 | PCS | 2.0 | 个
9 | P202160470001 | TZB | SC(H)B18-800/10-NX1变压器 | 1QB.710.311601A | M09030500000418 | 螺栓M10×16（镀黄锌8.8） | GB/T 5783 | 2 | 个 | 2021-05-05 | PCS | 2.0 | 个
10 | P202160470001 | TZB | SC(H)B18-800/10-NX1变压器 | 1QB.710.311601A | M09030500000421 | 螺栓M12×15（镀黄锌8.8） | GB/T 5783 | 3 | 个 | 2021-05-05 | PCS | 3.0 | 个
11 | P202160470001 | TZB | SC(H)B18-800/10-NX1变压器 | 1QB.710.311601A | M09030500160077 | 螺栓M16×70（镀黄锌8.8） | GB/T 5783 | 12 | 个 | 2021-05-05 | PCS | 12.0 | 个
12 | P202160470001 | TZB | SC(H)B18-800/10-NX1变压器 | 1QB.710.311601A | M09030510120020 | 螺栓M12×20（镀黄锌8.8） | GB/T 5783 | 3 | 个 | 2021-05-05 | PCS | 3.0 | 个
13 | P202160470001 | TZB | SC(H)B18-800/10-NX1变压器 | 1QB.710.311601A | M09030510120042 | 螺栓M12×40（镀黄锌8.8） | GB/T 5783 | 20 | 个 | 2021-05-05 | PCS | 20.0 | 个
14 | P202160470001 | TZB | SC(H)B18-800/10-NX1变压器 | 1QB.710.311601A | M09040301203007 | 双头螺杆 12×370×60×60 | 8QT.931.2028.1 | 8 | 个 | 2021-05-05 | PCS | 2.6666666666666665 | KG
15 | P202160470001 | TZB | SC(H)B18-800/10-NX1变压器 | 1QB.710.311601A | M09050101602315 | 焊接螺柱M12×30（镀黄锌8.8） | GB/T 902.1 | 3 | 个 | 2021-05-05 | PCS | 3.0 | 个
16 | P202160470001 | TZB | SC(H)B18-800/10-NX1变压器 | 1QB.710.311601A | M10010600000160 | 压钉垫圈 | 8QT.950.2006.1 | 12 | 只 | 2021-05-05 | PCS | 12.0 | 只
17 | P202160470001 | TZB | SC(H)B18-800/10-NX1变压器 | 1QB.710.311601A | M10020406250011 | 接线片 | 8QT.517.2009.5 | 3 | 片 | 2021-05-05 | PCS | 3.0 | 片
18 | P202160470001 | TZB | SC(H)B18-800/10-NX1变压器 | 1QB.710.311601A | M11050100000110 | 固化剂 | HY5980 CI | 25.44 | KG | 2021-05-05 | PCS | 25.44 | KG
19 | P202160470001 | TZB | SC(H)B18-800/10-NX1变压器 | 1QB.710.311601A | M11050100000200 | 促进剂 | DY5985 CI | 1.06 | KG | 2021-05-05 | PCS | 1.06 | KG
20 | P202160470001 | TZB | SC(H)B18-800/10-NX1变压器 | 1QB.710.311601A | M11050100000300 | 色浆 | DW0133 CI | 1.06 | KG | 2021-05-05 | PCS | 1.06 | KG
21 | P202160470001 | TZB | SC(H)B18-800/10-NX1变压器 | 1QB.710.311601A | M11050100000410 | 增韧剂 | DY040 CI | 2.12 | KG | 2021-05-05 | PCS | 2.12 | KG
22 | P202160470001 | TZB | SC(H)B18-800/10-NX1变压器 | 1QB.710.311601A | M11050100000500 | 环氧树脂 | CY5980 CI | 26.5 | KG | 2021-05-05 | PCS | 26.5 | KG
23 | P202160470001 | TZB | SC(H)B18-800/10-NX1变压器 | 1QB.710.311601A | M11990100001005 | 硅微粉 | 矽比科703 | 53 | KG | 2021-05-05 | PCS | 53.0 | KG
24 | P202160470001 | TZB | SC(H)B18-800/10-NX1变压器 | 1QB.710.311601A | W02010200000147 | 剪后硅钢片 | 20RK065 | 1542.32 | KG | 2021-05-05 | PCS | 1542.32 | KG
25 | P202160470001 | TZB | SC(H)B18-800/10-NX1变压器 | 1QB.710.311601A | 5QB-510-311601A-1 | 导电杆 | 5QB.510.311601A.1 | 1 | 支 | 2021-05-05 | PCS | 1.0 | 支
26 | P202160470001 | TZB | SC(H)B18-800/10-NX1变压器 | 1QB.710.311601A | 5QB-510-311601A-2 | 导电杆 | 5QB.510.311601A.2 | 2 | 支 | 2021-05-05 | PCS | 2.0 | 支
27 | P202160470001 | TZB | SC(H)B18-800/10-NX1变压器 | 1QB.710.311601A | 5QB-GBJYJ-311601A-1 | 干变绝缘件 | 5QB.GBJYJ.311601A.1 | 1 | 套 | 2021-05-05 | PCS | inf | KG
28 | P202160470001 | TZB | SC(H)B18-800/10-NX1变压器 | 1QB.710.311601A | 5QB-TXJJ-311601A-1 | 铁心夹件 | 5QB.TXJJ.311601A.1 | 1 | 套 | 2021-05-05 | PCS | inf | KG
29 | P202160470001 | TZB | SC(H)B18-800/10-NX1变压器 | 1QB.710.311601A | 5QT-720-2109-2 | 绝缘子 | 5QT.720.2109.2 | 6 | 只 | 2021-05-05 | PCS | 6.0 | 只
30 | P202160470001 | TZB | SC(H)B18-800/10-NX1变压器 | 1QB.710.311601A | 8QB-022-311601A-1 | 垫脚 | 8QB.022.311601A.1 | 1 | 台 | 2021-05-05 | PCS | inf | KG
31 | P202160470001 | TZB | SC(H)B18-800/10-NX1变压器 | 1QB.710.311601A | 8QB-130-311601A-2 | 加强板 | 8QB.130.311601A.2 | 1 | 块 | 2021-05-05 | PCS | inf | KG
32 | P202160470001 | TZB | SC(H)B18-800/10-NX1变压器 | 1QB.710.311601A | 8QB-135-311601A-1 | 拉板 | 8QB.135.311601A.1 | 1 | 台 | 2021-05-05 | PCS | inf | KG
33 | P202160470001 | TZB | SC(H)B18-800/10-NX1变压器 | 1QB.710.311601A | 8QB-281-311601A-1 | 减震垫 | 8QB.281.311601A.1 | 1 | 块 | 2021-05-05 | PCS | 0.25 | KG
34 | P202160470001 | TZB | SC(H)B18-800/10-NX1变压器 | 1QB.710.311601A | 8QB-570-33337CA-1 | 接线端子 | 8QB.570.33337CA.1 | 18 | 个 | 2021-05-05 | PCS | 18.0 | 个
35 | P202160470001 | TZB | SC(H)B18-800/10-NX1变压器 | 1QB.710.311601A | 8QB-786-311301A-1 | 垫脚绝缘 | 8QB.786.311301A.1 | 4 | 块 | 2021-05-05 | PCS | 0.23529411764705882 | KG
36 | P202160470001 | TZB | SC(H)B18-800/10-NX1变压器 | 1QB.710.311601A | 8QB-868-311601A-1 | 铭牌 | 8QB.868.311601A.1 | 1 | 块 | 2021-05-05 | PCS | 1.0 | 块
37 | P202160470001 | TZB | SC(H)B18-800/10-NX1变压器 | 1QB.710.311601A | 8QT-123-2022-3-077 | 撑条 455×10×8 | 8QT.123.2022.3 | 51 | 支 | 2021-05-05 | PCS | 5.1 | KG
38 | P202160470001 | TZB | SC(H)B18-800/10-NX1变压器 | 1QB.710.311601A | 8QT-132-2015-287 | 撑板 40×6×455 | 8QT.132.2015 | 3 | 块 | 2021-05-05 | PCS | 0.6 | KG
39 | P202160470001 | TZB | SC(H)B18-800/10-NX1变压器 | 1QB.710.311601A | 8QT-193-2043-3-009 | 垫块 35×50×10 | 8QT.193.2043.3 | 24 | 块 | 2021-05-05 | PCS | 0.8275862068965517 | KG
40 | P202160470001 | TZB | SC(H)B18-800/10-NX1变压器 | 1QB.710.311601A | 8QT-193-2043-3-019 | 垫块 50×50×10 | 8QT.193.2043.3 | 24 | 块 | 2021-05-05 | PCS | 1.2 | KG
41 | P202160470001 | TZB | SC(H)B18-800/10-NX1变压器 | 1QB.710.311601A | 8QT-518-2014-4 | 接地片 | 8QT.518.2014.4 | 1 | 片 | 2021-05-05 | PCS | 1.0 | 片
42 | P202160470001 | TZB | SC(H)B18-800/10-NX1变压器 | 1QB.710.311601A | M01020102330450 | 聚酯亚胺漆包铜扁线 | QZYB-2/180-2.33×4.50/2.49×4.66 | 13.13 | KG | 2021-05-05 | PCS | 13.13 | KG
43 | P202160470001 | TZB | SC(H)B18-800/10-NX1变压器 | 1QB.710.311601A | M01020107500586 | 聚酯亚胺漆包铜扁线 | QZYB-2/180 2.70×5.15/2.86×5.31 | 318.15 | KG | 2021-05-05 | PCS | 318.15 | KG
44 | P202160470001 | TZB | SC(H)B18-800/10-NX1变压器 | 1QB.710.311601A | M01030102200585 | T2铜带 | T2O60-1.40×440-GB/T 18813 | 243.6 | KG | 2021-05-05 | PCS | 243.6 | KG
45 | P202160470001 | TZB | SC(H)B18-800/10-NX1变压器 | 1QB.710.311601A | M01030200040030 | 4×30 铜母线 TMQY | GB/T 5585.1-2005 | 0 | KG | 2021-05-05 | PCS | 0.0 | KG
46 | P202160470001 | TZB | SC(H)B18-800/10-NX1变压器 | 1QB.710.311601A | M01030300080080 | 8×80 铜母线 TMQY | GB/T 5585.1-2005 | 35.36 | KG | 2021-05-05 | PCS | 35.36 | KG
47 | P202160470001 | TZB | SC(H)B18-800/10-NX1变压器 | 1QB.710.311601A | M01050200000350 | 聚氯乙烯绝缘电缆 | ZR-BUR-35mm^2 | 2 | M | 2021-05-05 | PCS | 2.0 | M
48 | P202160470001 | TZB | SC(H)B18-800/10-NX1变压器 | 1QB.710.311601A | M05020100000350 | 铜接线端子 | DT-35 | 6 | 只 | 2021-05-05 | PCS | 6.0 | 只
49 | P202160470001 | TZB | SC(H)B18-800/10-NX1变压器 | 1QB.710.311601A | M05022700000200 | 接线端子 | 8QT.570.2001.7 | 6 | 只 | 2021-05-05 | PCS | 6.0 | 只
50 | P202160470001 | TZB | SC(H)B18-800/10-NX1变压器 | 1QB.710.311601A | M06030800000202 | 热缩绝缘管 | φ20（红） | 0 | M | 2021-05-05 | PCS | 0.0 | M
51 | P202160470001 | TZB | SC(H)B18-800/10-NX1变压器 | 1QB.710.311601A | M06030800000203 | 热缩绝缘管 | φ20（黄） | 0 | M | 2021-05-05 | PCS | 0.0 | M
52 | P202160470001 | TZB | SC(H)B18-800/10-NX1变压器 | 1QB.710.311601A | M06030800000204 | 热缩绝缘管 | φ20（绿） | 0 | M | 2021-05-05 | PCS | 0.0 | M
53 | P202160470001 | TZB | SC(H)B18-800/10-NX1变压器 | 1QB.710.311601A | M06039900000006 | 麦管 | NOMEX | 3 | 根 | 2021-05-05 | PCS | 3.0 | 根
54 | P202160470001 | TZB | SC(H)B18-800/10-NX1变压器 | 1QB.710.311601A | M06050100600030 | 无碱无蜡玻璃纤维带 | ET60-30-（P）-JC/T 174 | 3.03 | KG | 2021-05-05 | PCS | 3.03 | KG
55 | P202160470001 | TZB | SC(H)B18-800/10-NX1变压器 | 1QB.710.311601A | M06050101400050 | 无碱无蜡玻璃纤维带 | ET140-50-（P）-JC/T 174 | 2.02 | KG | 2021-05-05 | PCS | 2.02 | KG
56 | P202160470001 | TZB | SC(H)B18-800/10-NX1变压器 | 1QB.710.311601A | M06050500000054 | 0.40 LHL预浸布 | JB/T 10942 | 2.1 | KG | 2021-05-05 | PCS | 2.1 | KG
57 | P202160470001 | TZB | SC(H)B18-800/10-NX1变压器 | 1QB.710.311601A | M06050500000055 | 0.12 LHL预浸布 | JB/T 10942 | 12.6 | KG | 2021-05-05 | PCS | 12.6 | KG
58 | P202160470001 | TZB | SC(H)B18-800/10-NX1变压器 | 1QB.710.311601A | M0605200002 | 0.45无碱玻璃纤维短切毡 EMC 450 |  | 3.03 | KG | 2021-05-05 | PCS | 3.03 | KG
59 | P202160470001 | TZB | SC(H)B18-800/10-NX1变压器 | 1QB.710.311601A | M06060590000627 | 0.5 复合聚酯薄膜 D280 | JB/T 4059 | 2.06 | KG | 2021-05-05 | PCS | 2.06 | KG
60 | P202160470001 | TZB | SC(H)B18-800/10-NX1变压器 | 1QB.710.311601A | M06060905000148 | 1.20/5×4 F级有溶剂环氧玻璃纤维网格 2940 | JB/T 10322.3 | 7.7 | M2 | 2021-05-05 | PCS | 7.7 | M2
61 | P202160470001 | TZB | SC(H)B18-800/10-NX1变压器 | 1QB.710.311601A | M06060905000149 | 1.60/6×5 F级有溶剂环氧玻璃纤维网格 2940 | JB/T 10322.3 | 5.5 | M2 | 2021-05-05 | PCS | 5.5 | M2
62 | P202160470001 | TZB | SC(H)B18-800/10-NX1变压器 | 1QB.710.311601A | M06060905000155 | 0.40/3×3 F级有溶剂环氧玻璃纤维网格 2940 | JB/T 10322.3 | 11 | M2 | 2021-05-05 | PCS | 11.0 | M2
63 | P202160470001 | TZB | SC(H)B18-800/10-NX1变压器 | 1QB.710.311601A | M06070293326840 | 垫块 | 8QT.193.2057.1 | 12 | 块 | 2021-05-05 | PCS | 0.048 | KG
64 | P202160470001 | TZB | SC(H)B18-800/10-NX1变压器 | 1QB.710.311601A | M06070800201556 | 撑板 25×6×455 | 8QT.132.2015 | 12 | 支 | 2021-05-05 | PCS | 2.4 | KG
65 | P202160470001 | TZB | SC(H)B18-800/10-NX1变压器 | 1QB.710.311601A | M06080500000010 | PTC支座 | 8QT.043.2047 | 3 | 支 | 2021-05-05 | PCS | 0.03 | KG
66 | P202160470001 | TZB | SC(H)B18-800/10-NX1变压器 | 1QB.710.311601A | M06090100600130 | 绝缘子 | ZJ-10-φ60×130 | 3 | 只 | 2021-05-05 | PCS | 3.0 | 只
67 | P202160470001 | TZB | SC(H)B18-800/10-NX1变压器 | 1QB.710.311601A | M06100363178961 | 夹件绝缘 | 8QB.751.33344GW.1 | 8 | 块 | 2021-05-05 | PCS | 2.0 | KG
68 | P202160470001 | TZB | SC(H)B18-800/10-NX1变压器 | 1QB.710.311601A | M0701080022 | 弹簧垫圈16（镀黄锌） | GB/T 93 | 3 | 个 | 2021-05-05 | PCS | 3.0 | 个
69 | P202160470001 | TZB | SC(H)B18-800/10-NX1变压器 | 1QB.710.311601A | M09010200000100 | 铜垫圈10（镀锡CU2） | GB/T 97.2 | 12 | 个 | 2021-05-05 | PCS | 12.0 | 个
70 | P202160470001 | TZB | SC(H)B18-800/10-NX1变压器 | 1QB.710.311601A | M09010200000120 | 铜垫圈12（镀锡CU2） | GB/T 97.2 | 18 | 个 | 2021-05-05 | PCS | 18.0 | 个
71 | P202160470001 | TZB | SC(H)B18-800/10-NX1变压器 | 1QB.710.311601A | M09010300000101 | 垫圈10（镀黄锌200HV） | GB/T 97.1 | 2 | 个 | 2021-05-05 | PCS | 2.0 | 个
72 | P202160470001 | TZB | SC(H)B18-800/10-NX1变压器 | 1QB.710.311601A | M09010300000121 | 垫圈12（镀黄锌200HV） | GB/T 97.1 | 82 | 个 | 2021-05-05 | PCS | 82.0 | 个
73 | P202160470001 | TZB | SC(H)B18-800/10-NX1变压器 | 1QB.710.311601A | M09010500000087 | 垫圈16（镀黄锌200HV） | GB/T 97.1 | 3 | 个 | 2021-05-05 | PCS | 3.0 | 个
0 | P205150220001 | TZB | SC(H)B18-1000/10-NX1变压器 | 1QB.710.311701A | W02010200000147 | 剪后硅钢片 | 20RK065 | 1685.84 | KG | 2021-02-27 | PCS | 1685.84 | KG
1 | P205150220001 | TZB | SC(H)B18-1000/10-NX1变压器 | 1QB.710.311701A | M06030800000202 | 热缩绝缘管 | φ20（红） | 0 | M | 2021-02-27 | PCS | 0.0 | M
2 | P205150220001 | TZB | SC(H)B18-1000/10-NX1变压器 | 1QB.710.311701A | M06030800000203 | 热缩绝缘管 | φ20（黄） | 0 | M | 2021-02-27 | PCS | 0.0 | M
3 | P205150220001 | TZB | SC(H)B18-1000/10-NX1变压器 | 1QB.710.311701A | M06030800000204 | 热缩绝缘管 | φ20（绿） | 0 | M | 2021-02-27 | PCS | 0.0 | M
4 | P205150220001 | TZB | SC(H)B18-1000/10-NX1变压器 | 1QB.710.311701A | M06039900000006 | 麦管 | NOMEX | 3 | 根 | 2021-02-27 | PCS | 3.0 | 根
5 | P205150220001 | TZB | SC(H)B18-1000/10-NX1变压器 | 1QB.710.311701A | M06040100001000 | 1.0 环氧玻璃布板 3240 | GB/T 1303.1 | 1 | KG | 2021-02-27 | PCS | 1.0 | KG
6 | P205150220001 | TZB | SC(H)B18-1000/10-NX1变压器 | 1QB.710.311701A | M06050100600030 | 无碱无蜡玻璃纤维带 | ET60-30-（P）-JC/T 174 | 3.03 | KG | 2021-02-27 | PCS | 3.03 | KG
7 | P205150220001 | TZB | SC(H)B18-1000/10-NX1变压器 | 1QB.710.311701A | M06050101400050 | 无碱无蜡玻璃纤维带 | ET140-50-（P）-JC/T 174 | 2.02 | KG | 2021-02-27 | PCS | 2.02 | KG
8 | P205150220001 | TZB | SC(H)B18-1000/10-NX1变压器 | 1QB.710.311701A | M06050500000054 | 0.40 LHL预浸布 | JB/T 10942 | 2.1 | KG | 2021-02-27 | PCS | 2.1 | KG
9 | P205150220001 | TZB | SC(H)B18-1000/10-NX1变压器 | 1QB.710.311701A | M06050500000055 | 0.12 LHL预浸布 | JB/T 10942 | 11.55 | KG | 2021-02-27 | PCS | 11.55 | KG
10 | P205150220001 | TZB | SC(H)B18-1000/10-NX1变压器 | 1QB.710.311701A | M0605200002 | 0.45无碱玻璃纤维短切毡 EMC 450 |  | 4.04 | KG | 2021-02-27 | PCS | 4.04 | KG
11 | P205150220001 | TZB | SC(H)B18-1000/10-NX1变压器 | 1QB.710.311701A | M06060590000627 | 0.5 复合聚酯薄膜 D280 | JB/T 4059 | 2.2 | KG | 2021-02-27 | PCS | 2.2 | KG
12 | P205150220001 | TZB | SC(H)B18-1000/10-NX1变压器 | 1QB.710.311701A | M06060905000148 | 1.20/5×4 F级有溶剂环氧玻璃纤维网格 2940 | JB/T 10322.3 | 14.3 | M2 | 2021-02-27 | PCS | 14.3 | M2
13 | P205150220001 | TZB | SC(H)B18-1000/10-NX1变压器 | 1QB.710.311701A | M06060905000149 | 1.60/6×5 F级有溶剂环氧玻璃纤维网格 2940 | JB/T 10322.3 | 5.5 | M2 | 2021-02-27 | PCS | 5.5 | M2
14 | P205150220001 | TZB | SC(H)B18-1000/10-NX1变压器 | 1QB.710.311701A | M06060905000155 | 0.40/3×3 F级有溶剂环氧玻璃纤维网格 2940 | JB/T 10322.3 | 18.7 | M2 | 2021-02-27 | PCS | 18.7 | M2
15 | P205150220001 | TZB | SC(H)B18-1000/10-NX1变压器 | 1QB.710.311701A | M06070293326840 | 垫块 | 8QT.193.2057.1 | 12 | 块 | 2021-02-27 | PCS | 0.048 | KG
16 | P205150220001 | TZB | SC(H)B18-1000/10-NX1变压器 | 1QB.710.311701A | M06070800020156 | 撑板 40×8×515 | 8QT.132.2015 | 3 | 支 | 2021-02-27 | PCS | 1.0 | KG
17 | P205150220001 | TZB | SC(H)B18-1000/10-NX1变压器 | 1QB.710.311701A | M06070800201563 | 撑板 25×6×515 | 8QT.132.2015 | 12 | 支 | 2021-02-27 | PCS | 2.4 | KG
18 | P205150220001 | TZB | SC(H)B18-1000/10-NX1变压器 | 1QB.710.311701A | M06080500000010 | PTC支座 | 8QT.043.2047 | 3 | 支 | 2021-02-27 | PCS | 0.03 | KG
19 | P205150220001 | TZB | SC(H)B18-1000/10-NX1变压器 | 1QB.710.311701A | M06090100600130 | 绝缘子 | ZJ-10-φ60×130 | 3 | 只 | 2021-02-27 | PCS | 3.0 | 只
20 | P205150220001 | TZB | SC(H)B18-1000/10-NX1变压器 | 1QB.710.311701A | M0701080022 | 弹簧垫圈16（镀黄锌） | GB/T 93 | 3 | 个 | 2021-02-27 | PCS | 3.0 | 个
21 | P205150220001 | TZB | SC(H)B18-1000/10-NX1变压器 | 1QB.710.311701A | M09010200000120 | 铜垫圈12（镀锡CU2） | GB/T 97.2 | 30 | 个 | 2021-02-27 | PCS | 30.0 | 个
22 | P205150220001 | TZB | SC(H)B18-1000/10-NX1变压器 | 1QB.710.311701A | M09010300000101 | 垫圈10（镀黄锌200HV） | GB/T 97.1 | 2 | 个 | 2021-02-27 | PCS | 2.0 | 个
23 | P205150220001 | TZB | SC(H)B18-1000/10-NX1变压器 | 1QB.710.311701A | M09010300000121 | 垫圈12（镀黄锌200HV） | GB/T 97.1 | 88 | 个 | 2021-02-27 | PCS | 88.0 | 个
24 | P205150220001 | TZB | SC(H)B18-1000/10-NX1变压器 | 1QB.710.311701A | M09010500000087 | 垫圈16（镀黄锌200HV） | GB/T 97.1 | 3 | 个 | 2021-02-27 | PCS | 3.0 | 个
25 | P205150220001 | TZB | SC(H)B18-1000/10-NX1变压器 | 1QB.710.311701A | M09010500000121 | 弹簧垫圈12（镀黄锌） | GB/T 93 | 38 | 个 | 2021-02-27 | PCS | 38.0 | 个
26 | P205150220001 | TZB | SC(H)B18-1000/10-NX1变压器 | 1QB.710.311701A | M09020200000124 | 螺母M12（镀黄锌8） | GB/T 6170 | 54 | 个 | 2021-02-27 | PCS | 54.0 | 个
27 | P205150220001 | TZB | SC(H)B18-1000/10-NX1变压器 | 1QB.710.311701A | M09020200000171 | 薄螺母M16（镀黄锌8） | GB/T 6172.1 | 12 | 个 | 2021-02-27 | PCS | 12.0 | 个
28 | P205150220001 | TZB | SC(H)B18-1000/10-NX1变压器 | 1QB.710.311701A | M09020200000172 | 螺母M16（镀黄锌8） | GB/T 6170 | 3 | 个 | 2021-02-27 | PCS | 3.0 | 个
29 | P205150220001 | TZB | SC(H)B18-1000/10-NX1变压器 | 1QB.710.311701A | M09030200120020 | 铜螺栓M12×20（CU2） | GB/T 5783 | 12 | 个 | 2021-02-27 | PCS | 12.0 | 个
30 | P205150220001 | TZB | SC(H)B18-1000/10-NX1变压器 | 1QB.710.311701A | M09030200120025 | 铜螺栓M12×25（镀锡CU2） | GB/T 5783 | 3 | 个 | 2021-02-27 | PCS | 3.0 | 个
31 | P205150220001 | TZB | SC(H)B18-1000/10-NX1变压器 | 1QB.710.311701A | M09030500000103 | 螺栓M12×50（镀黄锌8.8） | GB/T 5783 | 2 | 个 | 2021-02-27 | PCS | 2.0 | 个
32 | P205150220001 | TZB | SC(H)B18-1000/10-NX1变压器 | 1QB.710.311701A | M09030500000418 | 螺栓M10×16（镀黄锌8.8） | GB/T 5783 | 2 | 个 | 2021-02-27 | PCS | 2.0 | 个
33 | P205150220001 | TZB | SC(H)B18-1000/10-NX1变压器 | 1QB.710.311701A | M09030500000421 | 螺栓M12×15（镀黄锌8.8） | GB/T 5783 | 3 | 个 | 2021-02-27 | PCS | 3.0 | 个
34 | P205150220001 | TZB | SC(H)B18-1000/10-NX1变压器 | 1QB.710.311701A | M09030500160077 | 螺栓M16×70（镀黄锌8.8） | GB/T 5783 | 12 | 个 | 2021-02-27 | PCS | 12.0 | 个
35 | P205150220001 | TZB | SC(H)B18-1000/10-NX1变压器 | 1QB.710.311701A | M09030510120020 | 螺栓M12×20（镀黄锌8.8） | GB/T 5783 | 3 | 个 | 2021-02-27 | PCS | 3.0 | 个
36 | P205150220001 | TZB | SC(H)B18-1000/10-NX1变压器 | 1QB.710.311701A | M09030510120042 | 螺栓M12×40（镀黄锌8.8） | GB/T 5783 | 12 | 个 | 2021-02-27 | PCS | 12.0 | 个
37 | P205150220001 | TZB | SC(H)B18-1000/10-NX1变压器 | 1QB.710.311701A | M09030510120045 | 螺栓M12×45（镀黄锌8.8） | GB/T 5781 | 8 | 个 | 2021-02-27 | PCS | 8.0 | 个
38 | P205150220001 | TZB | SC(H)B18-1000/10-NX1变压器 | 1QB.710.311701A | M09040301203900 | 双头螺杆 12×390×80×80 | 8QT.931.2028.1 | 8 | 个 | 2021-02-27 | PCS | 2.0 | KG
39 | P205150220001 | TZB | SC(H)B18-1000/10-NX1变压器 | 1QB.710.311701A | M09050101602315 | 焊接螺柱M12×30（镀黄锌8.8） | GB/T 902.1 | 3 | 个 | 2021-02-27 | PCS | 3.0 | 个
40 | P205150220001 | TZB | SC(H)B18-1000/10-NX1变压器 | 1QB.710.311701A | M10010600000160 | 压钉垫圈 | 8QT.950.2006.1 | 12 | 只 | 2021-02-27 | PCS | 12.0 | 只
41 | P205150220001 | TZB | SC(H)B18-1000/10-NX1变压器 | 1QB.710.311701A | M10020406250011 | 接线片 | 8QT.517.2009.5 | 3 | 片 | 2021-02-27 | PCS | 3.0 | 片
42 | P205150220001 | TZB | SC(H)B18-1000/10-NX1变压器 | 1QB.710.311701A | M11050100000110 | 固化剂 | HY5980 CI | 25.44 | KG | 2021-02-27 | PCS | 25.44 | KG
43 | P205150220001 | TZB | SC(H)B18-1000/10-NX1变压器 | 1QB.710.311701A | M11050100000200 | 促进剂 | DY5985 CI | 1.06 | KG | 2021-02-27 | PCS | 1.06 | KG
44 | P205150220001 | TZB | SC(H)B18-1000/10-NX1变压器 | 1QB.710.311701A | M11050100000300 | 色浆 | DW0133 CI | 1.06 | KG | 2021-02-27 | PCS | 1.06 | KG
45 | P205150220001 | TZB | SC(H)B18-1000/10-NX1变压器 | 1QB.710.311701A | M11050100000410 | 增韧剂 | DY040 CI | 2.12 | KG | 2021-02-27 | PCS | 2.12 | KG
46 | P205150220001 | TZB | SC(H)B18-1000/10-NX1变压器 | 1QB.710.311701A | M11050100000500 | 环氧树脂 | CY5980 CI | 27.56 | KG | 2021-02-27 | PCS | 27.56 | KG
47 | P205150220001 | TZB | SC(H)B18-1000/10-NX1变压器 | 1QB.710.311701A | M11990100001000 | 硅微粉 | 硅宝604 | 54.06 | KG | 2021-02-27 | PCS | 54.06 | KG
48 | P205150220001 | TZB | SC(H)B18-1000/10-NX1变压器 | 1QB.710.311701A | 5QB-510-311701A-1 | 导电杆 | 5QB.510.311701A.1 | 1 | 支 | 2021-02-27 | PCS | 1.0 | 支
49 | P205150220001 | TZB | SC(H)B18-1000/10-NX1变压器 | 1QB.710.311701A | 5QB-510-311701A-2 | 导电杆 | 5QB.510.311701A.2 | 2 | 支 | 2021-02-27 | PCS | 2.0 | 支
50 | P205150220001 | TZB | SC(H)B18-1000/10-NX1变压器 | 1QB.710.311701A | 5QB-GBJYJ-311701A-1 | 干变绝缘件 | 5QB.GBJYJ.311701A.1 | 1 | 套 | 2021-02-27 | PCS | inf | KG
51 | P205150220001 | TZB | SC(H)B18-1000/10-NX1变压器 | 1QB.710.311701A | 5QB-SZDK-36315CA-1 | 垫块 | 5QB.SZDK.36315ACCH.1 | 1 | 套 | 2021-02-27 | PCS | inf | KG
52 | P205150220001 | TZB | SC(H)B18-1000/10-NX1变压器 | 1QB.710.311701A | 5QB-TXJJ-311701A-1 | 铁心夹件 | 5QB.TXJJ.311701A.1 | 1 | 套 | 2021-02-27 | PCS | inf | KG
53 | P205150220001 | TZB | SC(H)B18-1000/10-NX1变压器 | 1QB.710.311701A | 5QT-720-2109-2 | 绝缘子 | 5QT.720.2109.2 | 6 | 只 | 2021-02-27 | PCS | 6.0 | 只
54 | P205150220001 | TZB | SC(H)B18-1000/10-NX1变压器 | 1QB.710.311701A | 8QB-022-311701A-1 | 垫脚 | 8QB.022.311701A.1 | 1 | 台 | 2021-02-27 | PCS | inf | KG
55 | P205150220001 | TZB | SC(H)B18-1000/10-NX1变压器 | 1QB.710.311701A | 8QB-130-311701A-1 | 加强板 | 8QB.130.311701A.1 | 1 | 块 | 2021-02-27 | PCS | 0.5 | KG
56 | P205150220001 | TZB | SC(H)B18-1000/10-NX1变压器 | 1QB.710.311701A | 8QB-135-311701A-1 | 拉板 | 8QB.135.311701A.1 | 1 | 台 | 2021-02-27 | PCS | inf | KG
57 | P205150220001 | TZB | SC(H)B18-1000/10-NX1变压器 | 1QB.710.311701A | 8QB-281-311701A-1 | 减震垫 | 8QB.281.311701A.1 | 1 | 块 | 2021-02-27 | PCS | 0.25 | KG
58 | P205150220001 | TZB | SC(H)B18-1000/10-NX1变压器 | 1QB.710.311701A | 8QB-751-31041GW-1 | 夹件绝缘 | 8QB.751.31041GW.1 | 8 | 块 | 2021-02-27 | PCS | 2.6666666666666665 | KG
59 | P205150220001 | TZB | SC(H)B18-1000/10-NX1变压器 | 1QB.710.311701A | 8QB-786-311301A-1 | 垫脚绝缘 | 8QB.786.311301A.1 | 4 | 块 | 2021-02-27 | PCS | 0.23529411764705882 | KG
60 | P205150220001 | TZB | SC(H)B18-1000/10-NX1变压器 | 1QB.710.311701A | 8QB-868-311701A-1 | 铭牌 | 8QB.868.311701A.1 | 1 | 块 | 2021-02-27 | PCS | 1.0 | 块
61 | P205150220001 | TZB | SC(H)B18-1000/10-NX1变压器 | 1QB.710.311701A | 8QT-123-2022-3-079 | 撑条 515×10×8 | 8QT.123.2022.3 | 51 | 支 | 2021-02-27 | PCS | 3.923076923076923 | KG
62 | P205150220001 | TZB | SC(H)B18-1000/10-NX1变压器 | 1QB.710.311701A | 8QT-193-2043-3-021 | 垫块 40×50×10 | 8QT.193.2043.3 | 24 | 块 | 2021-02-27 | PCS | 0.96 | KG
63 | P205150220001 | TZB | SC(H)B18-1000/10-NX1变压器 | 1QB.710.311701A | 8QT-193-2043-3-023 | 垫块 45×50×10 | 8QT.193.2043.3 | 24 | 块 | 2021-02-27 | PCS | 1.0909090909090908 | KG
64 | P205150220001 | TZB | SC(H)B18-1000/10-NX1变压器 | 1QB.710.311701A | 8QT-518-2014-4 | 接地片 | 8QT.518.2014.4 | 1 | 片 | 2021-02-27 | PCS | 1.0 | 片
65 | P205150220001 | TZB | SC(H)B18-1000/10-NX1变压器 | 1QB.710.311701A | 8QT-570-2001-10 | 接线端子 | 8QT.570.2001.10 | 18 | 只 | 2021-02-27 | PCS | 18.0 | 只
66 | P205150220001 | TZB | SC(H)B18-1000/10-NX1变压器 | 1QB.710.311701A | M01020102850600 | 聚酯亚胺漆包铜扁线 | QZYB-2/180 2.85×6.00/3.01×6.16 | 384.81 | KG | 2021-02-27 | PCS | 384.81 | KG
67 | P205150220001 | TZB | SC(H)B18-1000/10-NX1变压器 | 1QB.710.311701A | M01020107500602 | 聚酯亚胺漆包铜扁线 | QZYB-2/180-2.60×5.45/2.76×5.61 | 14.14 | KG | 2021-02-27 | PCS | 14.14 | KG
68 | P205150220001 | TZB | SC(H)B18-1000/10-NX1变压器 | 1QB.710.311701A | M01030101700500 | T2铜带 | T2O60-1.70×500-GB/T 18813 | 325.5 | KG | 2021-02-27 | PCS | 325.5 | KG
69 | P205150220001 | TZB | SC(H)B18-1000/10-NX1变压器 | 1QB.710.311701A | M01030200040030 | 4×30 铜母线 TMQY | GB/T 5585.1-2005 | 0 | KG | 2021-02-27 | PCS | 0.0 | KG
70 | P205150220001 | TZB | SC(H)B18-1000/10-NX1变压器 | 1QB.710.311701A | M01030300100080 | 10×80 铜母线 TMQY | GB/T 5585.1-2005 | 46.8 | KG | 2021-02-27 | PCS | 46.800000000000004 | KG
71 | P205150220001 | TZB | SC(H)B18-1000/10-NX1变压器 | 1QB.710.311701A | M01050200000350 | 聚氯乙烯绝缘电缆 | ZR-BUR-35mm^2 | 2 | M | 2021-02-27 | PCS | 2.0 | M
72 | P205150220001 | TZB | SC(H)B18-1000/10-NX1变压器 | 1QB.710.311701A | M05020100000350 | 铜接线端子 | DT-35 | 6 | 只 | 2021-02-27 | PCS | 6.0 | 只
73 | P205150220001 | TZB | SC(H)B18-1000/10-NX1变压器 | 1QB.710.311701A | M05022700000200 | 接线端子 | 8QT.570.2001.7 | 6 | 只 | 2021-02-27 | PCS | 6.0 | 只
0 | P202180470001 | TZB | SC(H)B18-1250/10-NX1变压器 | 1QB.710.311801A | 5QB-510-311801A-1 | 导电杆 | 5QB.510.311801A.1 | 1 | 支 | 2021-05-05 | PCS | 1.0 | 支
1 | P202180470001 | TZB | SC(H)B18-1250/10-NX1变压器 | 1QB.710.311801A | M06060905000148 | 1.20/5×4 F级有溶剂环氧玻璃纤维网格 2940 | JB/T 10322.3 | 15.4 | M2 | 2021-05-05 | PCS | 15.4 | M2
2 | P202180470001 | TZB | SC(H)B18-1250/10-NX1变压器 | 1QB.710.311801A | M06060905000149 | 1.60/6×5 F级有溶剂环氧玻璃纤维网格 2940 | JB/T 10322.3 | 6.6 | M2 | 2021-05-05 | PCS | 6.6 | M2
3 | P202180470001 | TZB | SC(H)B18-1250/10-NX1变压器 | 1QB.710.311801A | M06060905000156 | 0.50/3×3 F级有溶剂环氧玻璃纤维网格 2940 | JB/T 10322.3 | 18 | M2 | 2021-05-05 | PCS | 18.0 | M2
4 | P202180470001 | TZB | SC(H)B18-1250/10-NX1变压器 | 1QB.710.311801A | M06070293326840 | 垫块 | 8QT.193.2057.1 | 12 | 块 | 2021-05-05 | PCS | 0.048 | KG
5 | P202180470001 | TZB | SC(H)B18-1250/10-NX1变压器 | 1QB.710.311801A | M06070800201555 | 撑板 25×6×520 | 8QT.132.2015 | 12 | 支 | 2021-05-05 | PCS | 3.0 | KG
6 | P202180470001 | TZB | SC(H)B18-1250/10-NX1变压器 | 1QB.710.311801A | M06080500000010 | PTC支座 | 8QT.043.2047 | 3 | 支 | 2021-05-05 | PCS | 0.03 | KG
7 | P202180470001 | TZB | SC(H)B18-1250/10-NX1变压器 | 1QB.710.311801A | M06090100600130 | 绝缘子 | ZJ-10-φ60×130 | 3 | 只 | 2021-05-05 | PCS | 3.0 | 只
8 | P202180470001 | TZB | SC(H)B18-1250/10-NX1变压器 | 1QB.710.311801A | M0701080022 | 弹簧垫圈16（镀黄锌） | GB/T 93 | 21 | 个 | 2021-05-05 | PCS | 21.0 | 个
9 | P202180470001 | TZB | SC(H)B18-1250/10-NX1变压器 | 1QB.710.311801A | M09010200000120 | 铜垫圈12（镀锡CU2） | GB/T 97.2 | 30 | 个 | 2021-05-05 | PCS | 30.0 | 个
10 | P202180470001 | TZB | SC(H)B18-1250/10-NX1变压器 | 1QB.710.311801A | M09010300000101 | 垫圈10（镀黄锌200HV） | GB/T 97.1 | 2 | 个 | 2021-05-05 | PCS | 2.0 | 个
11 | P202180470001 | TZB | SC(H)B18-1250/10-NX1变压器 | 1QB.710.311801A | M09010300000121 | 垫圈12（镀黄锌200HV） | GB/T 97.1 | 58 | 个 | 2021-05-05 | PCS | 58.0 | 个
12 | P202180470001 | TZB | SC(H)B18-1250/10-NX1变压器 | 1QB.710.311801A | M09010500000087 | 垫圈16（镀黄锌200HV） | GB/T 97.1 | 51 | 个 | 2021-05-05 | PCS | 51.0 | 个
13 | P202180470001 | TZB | SC(H)B18-1250/10-NX1变压器 | 1QB.710.311801A | M09010500000121 | 弹簧垫圈12（镀黄锌） | GB/T 93 | 26 | 个 | 2021-05-05 | PCS | 26.0 | 个
14 | P202180470001 | TZB | SC(H)B18-1250/10-NX1变压器 | 1QB.710.311801A | M09020200000124 | 螺母M12（镀黄锌8） | GB/T 6170 | 42 | 个 | 2021-05-05 | PCS | 42.0 | 个
15 | P202180470001 | TZB | SC(H)B18-1250/10-NX1变压器 | 1QB.710.311801A | M09020200000171 | 薄螺母M16（镀黄锌8） | GB/T 6172.1 | 24 | 个 | 2021-05-05 | PCS | 24.0 | 个
16 | P202180470001 | TZB | SC(H)B18-1250/10-NX1变压器 | 1QB.710.311801A | M09020200000172 | 螺母M16（镀黄锌8） | GB/T 6170 | 33 | 个 | 2021-05-05 | PCS | 33.0 | 个
17 | P202180470001 | TZB | SC(H)B18-1250/10-NX1变压器 | 1QB.710.311801A | M09030200120020 | 铜螺栓M12×20（CU2） | GB/T 5783 | 12 | 个 | 2021-05-05 | PCS | 12.0 | 个
18 | P202180470001 | TZB | SC(H)B18-1250/10-NX1变压器 | 1QB.710.311801A | M09030200120025 | 铜螺栓M12×25（镀锡CU2） | GB/T 5783 | 3 | 个 | 2021-05-05 | PCS | 3.0 | 个
19 | P202180470001 | TZB | SC(H)B18-1250/10-NX1变压器 | 1QB.710.311801A | M09030200200027 | 螺栓M16×50（镀黄锌8.8） | GB/T 5783 | 12 | 个 | 2021-05-05 | PCS | 12.0 | 个
20 | P202180470001 | TZB | SC(H)B18-1250/10-NX1变压器 | 1QB.710.311801A | M09030500000103 | 螺栓M12×50（镀黄锌8.8） | GB/T 5783 | 2 | 个 | 2021-05-05 | PCS | 2.0 | 个
21 | P202180470001 | TZB | SC(H)B18-1250/10-NX1变压器 | 1QB.710.311801A | M09030500000418 | 螺栓M10×16（镀黄锌8.8） | GB/T 5783 | 2 | 个 | 2021-05-05 | PCS | 2.0 | 个
22 | P202180470001 | TZB | SC(H)B18-1250/10-NX1变压器 | 1QB.710.311801A | M09030500000421 | 螺栓M12×15（镀黄锌8.8） | GB/T 5783 | 3 | 个 | 2021-05-05 | PCS | 3.0 | 个
23 | P202180470001 | TZB | SC(H)B18-1250/10-NX1变压器 | 1QB.710.311801A | M09030500160088 | 螺栓M16×80（镀黄锌8.8） | GB/T 5783 | 12 | 个 | 2021-05-05 | PCS | 12.0 | 个
24 | P202180470001 | TZB | SC(H)B18-1250/10-NX1变压器 | 1QB.710.311801A | M09030510120026 | 螺栓M12×25（镀黄锌8.8） | GB/T 5783 | 3 | 个 | 2021-05-05 | PCS | 3.0 | 个
25 | P202180470001 | TZB | SC(H)B18-1250/10-NX1变压器 | 1QB.710.311801A | M09030510120045 | 螺栓M12×45（镀黄锌8.8） | GB/T 5781 | 8 | 个 | 2021-05-05 | PCS | 8.0 | 个
26 | P202180470001 | TZB | SC(H)B18-1250/10-NX1变压器 | 1QB.710.311801A | M09040902014200 | 双头螺杆 12×430×80×80 | 8QT.931.2028.1 | 8 | 个 | 2021-05-05 | PCS | 2.6666666666666665 | KG
27 | P202180470001 | TZB | SC(H)B18-1250/10-NX1变压器 | 1QB.710.311801A | M09050101602315 | 焊接螺柱M12×30（镀黄锌8.8） | GB/T 902.1 | 3 | 个 | 2021-05-05 | PCS | 3.0 | 个
28 | P202180470001 | TZB | SC(H)B18-1250/10-NX1变压器 | 1QB.710.311801A | M10010600000200 | 压钉垫圈 | 8QT.950.2006.2 | 12 | 只 | 2021-05-05 | PCS | 12.0 | 只
29 | P202180470001 | TZB | SC(H)B18-1250/10-NX1变压器 | 1QB.710.311801A | M10020421850040 | 接线片 | 8QT.517.2009.1 | 3 | 片 | 2021-05-05 | PCS | 3.0 | 片
30 | P202180470001 | TZB | SC(H)B18-1250/10-NX1变压器 | 1QB.710.311801A | M11050100000110 | 固化剂 | HY5980 CI | 32.86 | KG | 2021-05-05 | PCS | 32.86 | KG
31 | P202180470001 | TZB | SC(H)B18-1250/10-NX1变压器 | 1QB.710.311801A | M11050100000200 | 促进剂 | DY5985 CI | 1.06 | KG | 2021-05-05 | PCS | 1.06 | KG
32 | P202180470001 | TZB | SC(H)B18-1250/10-NX1变压器 | 1QB.710.311801A | M11050100000300 | 色浆 | DW0133 CI | 1.06 | KG | 2021-05-05 | PCS | 1.06 | KG
33 | P202180470001 | TZB | SC(H)B18-1250/10-NX1变压器 | 1QB.710.311801A | M11050100000410 | 增韧剂 | DY040 CI | 3.18 | KG | 2021-05-05 | PCS | 3.18 | KG
34 | P202180470001 | TZB | SC(H)B18-1250/10-NX1变压器 | 1QB.710.311801A | M11050100000500 | 环氧树脂 | CY5980 CI | 33.92 | KG | 2021-05-05 | PCS | 33.92 | KG
35 | P202180470001 | TZB | SC(H)B18-1250/10-NX1变压器 | 1QB.710.311801A | M11990100001005 | 硅微粉 | 矽比科703 | 67.84 | KG | 2021-05-05 | PCS | 67.84 | KG
36 | P202180470001 | TZB | SC(H)B18-1250/10-NX1变压器 | 1QB.710.311801A | W02010200000147 | 剪后硅钢片 | 20RK065 | 2112.24 | KG | 2021-05-05 | PCS | 2112.24 | KG
37 | P202180470001 | TZB | SC(H)B18-1250/10-NX1变压器 | 1QB.710.311801A | 5QB-510-311801A-2 | 导电杆 | 5QB.510.311801A.2 | 2 | 支 | 2021-05-05 | PCS | 2.0 | 支
38 | P202180470001 | TZB | SC(H)B18-1250/10-NX1变压器 | 1QB.710.311801A | 5QB-GBJYJ-311801A-1 | 干变绝缘件 | 5QB.GBJYJ.311801A.1 | 1 | 套 | 2021-05-05 | PCS | inf | KG
39 | P202180470001 | TZB | SC(H)B18-1250/10-NX1变压器 | 1QB.710.311801A | 5QB-SZDK-36315CA-1 | 垫块 | 5QB.SZDK.36315ACCH.1 | 1 | 套 | 2021-05-05 | PCS | inf | KG
40 | P202180470001 | TZB | SC(H)B18-1250/10-NX1变压器 | 1QB.710.311801A | 5QB-TXJJ-311801A-1 | 铁心夹件 | 5QB.TXJJ.311801A.1 | 1 | 套 | 2021-05-05 | PCS | inf | KG
41 | P202180470001 | TZB | SC(H)B18-1250/10-NX1变压器 | 1QB.710.311801A | 5QT-720-2109-2 | 绝缘子 | 5QT.720.2109.2 | 6 | 只 | 2021-05-05 | PCS | 6.0 | 只
42 | P202180470001 | TZB | SC(H)B18-1250/10-NX1变压器 | 1QB.710.311801A | 8QB-022-311801A-1 | 垫脚 | 8QB.022.311801A.1 | 1 | 台 | 2021-05-05 | PCS | inf | KG
43 | P202180470001 | TZB | SC(H)B18-1250/10-NX1变压器 | 1QB.710.311801A | 8QB-130-311801A-1 | 加强板 | 8QB.130.311801A.1 | 1 | 块 | 2021-05-05 | PCS | inf | KG
44 | P202180470001 | TZB | SC(H)B18-1250/10-NX1变压器 | 1QB.710.311801A | 8QB-135-311801A-1 | 拉板 | 8QB.135.311801A.1 | 1 | 台 | 2021-05-05 | PCS | inf | KG
45 | P202180470001 | TZB | SC(H)B18-1250/10-NX1变压器 | 1QB.710.311801A | 8QB-281-311801A-1 | 减震垫 | 8QB.281.311801A.1 | 1 | 块 | 2021-05-05 | PCS | 0.25 | KG
46 | P202180470001 | TZB | SC(H)B18-1250/10-NX1变压器 | 1QB.710.311801A | 8QB-751-31041GW-1 | 夹件绝缘 | 8QB.751.31041GW.1 | 8 | 块 | 2021-05-05 | PCS | 2.6666666666666665 | KG
47 | P202180470001 | TZB | SC(H)B18-1250/10-NX1变压器 | 1QB.710.311801A | 8QB-786-311301A-1 | 垫脚绝缘 | 8QB.786.311301A.1 | 4 | 块 | 2021-05-05 | PCS | 0.23529411764705882 | KG
48 | P202180470001 | TZB | SC(H)B18-1250/10-NX1变压器 | 1QB.710.311801A | 8QB-868-311801A-1 | 铭牌 | 8QB.868.311801A.1 | 1 | 块 | 2021-05-05 | PCS | 1.0 | 块
49 | P202180470001 | TZB | SC(H)B18-1250/10-NX1变压器 | 1QB.710.311801A | 8QT-123-2022-3-097 | 撑条 520×10×8 | 8QT.123.2022.3 | 63 | 支 | 2021-05-05 | PCS | 4.846153846153846 | KG
50 | P202180470001 | TZB | SC(H)B18-1250/10-NX1变压器 | 1QB.710.311801A | 8QT-132-2015-789 | 撑板 50×6×520 | 8QT.132.2015 | 3 | 支 | 2021-05-05 | PCS | 1.0 | KG
51 | P202180470001 | TZB | SC(H)B18-1250/10-NX1变压器 | 1QB.710.311801A | 8QT-193-2043-3-019 | 垫块 50×50×10 | 8QT.193.2043.3 | 24 | 块 | 2021-05-05 | PCS | 1.2 | KG
52 | P202180470001 | TZB | SC(H)B18-1250/10-NX1变压器 | 1QB.710.311801A | 8QT-193-2043-3-021 | 垫块 40×50×10 | 8QT.193.2043.3 | 24 | 块 | 2021-05-05 | PCS | 0.96 | KG
53 | P202180470001 | TZB | SC(H)B18-1250/10-NX1变压器 | 1QB.710.311801A | 8QT-518-2014-4 | 接地片 | 8QT.518.2014.4 | 1 | 片 | 2021-05-05 | PCS | 1.0 | 片
54 | P202180470001 | TZB | SC(H)B18-1250/10-NX1变压器 | 1QB.710.311801A | 8QT-570-2001-10 | 接线端子 | 8QT.570.2001.10 | 18 | 只 | 2021-05-05 | PCS | 18.0 | 只
55 | P202180470001 | TZB | SC(H)B18-1250/10-NX1变压器 | 1QB.710.311801A | M01020102850600 | 聚酯亚胺漆包铜扁线 | QZYB-2/180 2.85×6.00/3.01×6.16 | 16.64 | KG | 2021-05-05 | PCS | 16.64 | KG
56 | P202180470001 | TZB | SC(H)B18-1250/10-NX1变压器 | 1QB.710.311801A | M01020103250650 | 聚酯亚胺漆包铜扁线 | QZYB-2/180 3.25×6.50/3.41×6.66 | 433.29 | KG | 2021-05-05 | PCS | 433.29 | KG
57 | P202180470001 | TZB | SC(H)B18-1250/10-NX1变压器 | 1QB.710.311801A | M01030101150495 | T2铜带 | T2O60-1.15×495-GB/T 18813 | 397.95 | KG | 2021-05-05 | PCS | 397.95 | KG
58 | P202180470001 | TZB | SC(H)B18-1250/10-NX1变压器 | 1QB.710.311801A | M01030200040030 | 4×30 铜母线 TMQY | GB/T 5585.1-2005 | 0 | KG | 2021-05-05 | PCS | 0.0 | KG
59 | P202180470001 | TZB | SC(H)B18-1250/10-NX1变压器 | 1QB.710.311801A | M01030300100100 | 10×100 铜母线 TMQY | GB/T 5585.1-2005 | 59.28 | KG | 2021-05-05 | PCS | 59.279999999999994 | KG
60 | P202180470001 | TZB | SC(H)B18-1250/10-NX1变压器 | 1QB.710.311801A | M01050200000500 | 塑包电缆 | BVR-50mm^2 | 2 | M | 2021-05-05 | PCS | 2.0 | M
61 | P202180470001 | TZB | SC(H)B18-1250/10-NX1变压器 | 1QB.710.311801A | M05020100000500 | 铜接线端子 | DT-50 | 6 | 只 | 2021-05-05 | PCS | 6.0 | 只
62 | P202180470001 | TZB | SC(H)B18-1250/10-NX1变压器 | 1QB.710.311801A | M05022700000200 | 接线端子 | 8QT.570.2001.7 | 6 | 只 | 2021-05-05 | PCS | 6.0 | 只
63 | P202180470001 | TZB | SC(H)B18-1250/10-NX1变压器 | 1QB.710.311801A | M06030800000202 | 热缩绝缘管 | φ20（红） | 0 | M | 2021-05-05 | PCS | 0.0 | M
64 | P202180470001 | TZB | SC(H)B18-1250/10-NX1变压器 | 1QB.710.311801A | M06030800000203 | 热缩绝缘管 | φ20（黄） | 0 | M | 2021-05-05 | PCS | 0.0 | M
65 | P202180470001 | TZB | SC(H)B18-1250/10-NX1变压器 | 1QB.710.311801A | M06030800000204 | 热缩绝缘管 | φ20（绿） | 0 | M | 2021-05-05 | PCS | 0.0 | M
66 | P202180470001 | TZB | SC(H)B18-1250/10-NX1变压器 | 1QB.710.311801A | M06039900000006 | 麦管 | NOMEX | 3 | 根 | 2021-05-05 | PCS | 3.0 | 根
67 | P202180470001 | TZB | SC(H)B18-1250/10-NX1变压器 | 1QB.710.311801A | M06050100600030 | 无碱无蜡玻璃纤维带 | ET60-30-（P）-JC/T 174 | 3.03 | KG | 2021-05-05 | PCS | 3.03 | KG
68 | P202180470001 | TZB | SC(H)B18-1250/10-NX1变压器 | 1QB.710.311801A | M06050101400050 | 无碱无蜡玻璃纤维带 | ET140-50-（P）-JC/T 174 | 2.02 | KG | 2021-05-05 | PCS | 2.02 | KG
69 | P202180470001 | TZB | SC(H)B18-1250/10-NX1变压器 | 1QB.710.311801A | M06050500000054 | 0.40 LHL预浸布 | JB/T 10942 | 2.1 | KG | 2021-05-05 | PCS | 2.1 | KG
70 | P202180470001 | TZB | SC(H)B18-1250/10-NX1变压器 | 1QB.710.311801A | M06050500000055 | 0.12 LHL预浸布 | JB/T 10942 | 8.4 | KG | 2021-05-05 | PCS | 8.4 | KG
71 | P202180470001 | TZB | SC(H)B18-1250/10-NX1变压器 | 1QB.710.311801A | M0605200002 | 0.45无碱玻璃纤维短切毡 EMC 450 |  | 5.05 | KG | 2021-05-05 | PCS | 5.05 | KG
72 | P202180470001 | TZB | SC(H)B18-1250/10-NX1变压器 | 1QB.710.311801A | M06060590000627 | 0.5 复合聚酯薄膜 D280 | JB/T 4059 | 2.06 | KG | 2021-05-05 | PCS | 2.06 | KG
0 | P202190650001 | TZB | SC(H)B18-1600/10-NX1变压器 | 1QB.710.311901A | M09010200000120 | 铜垫圈12（镀锡CU2） | GB/T 97.2 | 30 | 个 | 2021-05-05 | PCS | 30.0 | 个
1 | P202190650001 | TZB | SC(H)B18-1600/10-NX1变压器 | 1QB.710.311901A | 5QB-510-311901A-1 | 导电杆 | 5QB.510.311901A.1 | 1 | 支 | 2021-05-05 | PCS | 1.0 | 支
2 | P202190650001 | TZB | SC(H)B18-1600/10-NX1变压器 | 1QB.710.311901A | 5QB-510-311901A-2 | 导电杆 | 5QB.510.311901A.2 | 2 | 支 | 2021-05-05 | PCS | 2.0 | 支
3 | P202190650001 | TZB | SC(H)B18-1600/10-NX1变压器 | 1QB.710.311901A | 5QB-GBJYJ-311901A-1 | 干变绝缘件 | 5QB.GBJYJ.311901A.1 | 1 | 套 | 2021-05-05 | PCS | inf | KG
4 | P202190650001 | TZB | SC(H)B18-1600/10-NX1变压器 | 1QB.710.311901A | 5QB-SZDK-36315CA-1 | 垫块 | 5QB.SZDK.36315ACCH.1 | 1 | 套 | 2021-05-05 | PCS | inf | KG
5 | P202190650001 | TZB | SC(H)B18-1600/10-NX1变压器 | 1QB.710.311901A | 5QB-TXJJ-311901A-1 | 铁心夹件 | 5QB.TXJJ.311901A.1 | 1 | 套 | 2021-05-05 | PCS | inf | KG
6 | P202190650001 | TZB | SC(H)B18-1600/10-NX1变压器 | 1QB.710.311901A | 5QT-720-2109-2 | 绝缘子 | 5QT.720.2109.2 | 6 | 只 | 2021-05-05 | PCS | 6.0 | 只
7 | P202190650001 | TZB | SC(H)B18-1600/10-NX1变压器 | 1QB.710.311901A | 8QB-022-311901A-1 | 垫脚 | 8QB.022.311901A.1 | 1 | 台 | 2021-05-05 | PCS | inf | KG
8 | P202190650001 | TZB | SC(H)B18-1600/10-NX1变压器 | 1QB.710.311901A | 8QB-130-311901A-2 | 加强板 | 8QB.130.311901A.2 | 1 | 块 | 2021-05-05 | PCS | 0.5 | KG
9 | P202190650001 | TZB | SC(H)B18-1600/10-NX1变压器 | 1QB.710.311901A | 8QB-135-311901A-1 | 拉板 | 8QB.135.311901A.1 | 1 | 台 | 2021-05-05 | PCS | inf | KG
10 | P202190650001 | TZB | SC(H)B18-1600/10-NX1变压器 | 1QB.710.311901A | 8QB-281-311901A-1 | 减震垫 | 8QB.281.311901A.1 | 1 | 块 | 2021-05-05 | PCS | 0.25 | KG
11 | P202190650001 | TZB | SC(H)B18-1600/10-NX1变压器 | 1QB.710.311901A | 8QB-751-31041GW-1 | 夹件绝缘 | 8QB.751.31041GW.1 | 8 | 块 | 2021-05-05 | PCS | 2.6666666666666665 | KG
12 | P202190650001 | TZB | SC(H)B18-1600/10-NX1变压器 | 1QB.710.311901A | 8QB-786-311301A-1 | 垫脚绝缘 | 8QB.786.311301A.1 | 4 | 块 | 2021-05-05 | PCS | 0.23529411764705882 | KG
13 | P202190650001 | TZB | SC(H)B18-1600/10-NX1变压器 | 1QB.710.311901A | 8QB-868-311901A-1 | 铭牌 | 8QB.868.311901A.1 | 1 | 块 | 2021-05-05 | PCS | 1.0 | 块
14 | P202190650001 | TZB | SC(H)B18-1600/10-NX1变压器 | 1QB.710.311901A | 8QT-123-2022-3-076 | 撑条 585×14×12 | 8QT.123.2022.3 | 51 | 支 | 2021-05-05 | PCS | 7.285714285714286 | KG
15 | P202190650001 | TZB | SC(H)B18-1600/10-NX1变压器 | 1QB.710.311901A | 8QT-132-2015-790 | 撑板 25×6×585 | 8QT.132.2015 | 12 | 支 | 2021-05-05 | PCS | 2.0 | KG
16 | P202190650001 | TZB | SC(H)B18-1600/10-NX1变压器 | 1QB.710.311901A | 8QT-132-2015-791 | 撑板 50×10×585 | 8QT.132.2015 | 3 | 支 | 2021-05-05 | PCS | 1.5 | KG
17 | P202190650001 | TZB | SC(H)B18-1600/10-NX1变压器 | 1QB.710.311901A | 8QT-193-2043-3-019 | 垫块 50×50×10 | 8QT.193.2043.3 | 24 | 块 | 2021-05-05 | PCS | 1.2 | KG
18 | P202190650001 | TZB | SC(H)B18-1600/10-NX1变压器 | 1QB.710.311901A | 8QT-193-2043-3-021 | 垫块 40×50×10 | 8QT.193.2043.3 | 24 | 块 | 2021-05-05 | PCS | 0.96 | KG
19 | P202190650001 | TZB | SC(H)B18-1600/10-NX1变压器 | 1QB.710.311901A | 8QT-518-2014-4 | 接地片 | 8QT.518.2014.4 | 1 | 片 | 2021-05-05 | PCS | 1.0 | 片
20 | P202190650001 | TZB | SC(H)B18-1600/10-NX1变压器 | 1QB.710.311901A | M01020102850665 | 聚酯亚胺漆包铜扁线 | QZYB-2/180-2.85×6.65/3.01×6.81 | 17.17 | KG | 2021-05-05 | PCS | 17.17 | KG
21 | P202190650001 | TZB | SC(H)B18-1600/10-NX1变压器 | 1QB.710.311901A | M01020103350810 | 聚酯亚胺漆包铜扁线 | QZYB-2/180 3.35×8.10/3.51×8.26 | 531.26 | KG | 2021-05-05 | PCS | 531.26 | KG
22 | P202190650001 | TZB | SC(H)B18-1600/10-NX1变压器 | 1QB.710.311901A | M01030101300560 | T2铜带 | T2O60-1.30×560-GB/T 18813 | 489.3 | KG | 2021-05-05 | PCS | 489.3 | KG
23 | P202190650001 | TZB | SC(H)B18-1600/10-NX1变压器 | 1QB.710.311901A | M01030200040030 | 4×30 铜母线 TMQY | GB/T 5585.1-2005 | 0 | KG | 2021-05-05 | PCS | 0.0 | KG
24 | P202190650001 | TZB | SC(H)B18-1600/10-NX1变压器 | 1QB.710.311901A | M01030300120100 | 12×100 铜母线 TMQY | GB/T 5585.1-2005 | 75.92 | KG | 2021-05-05 | PCS | 75.92 | KG
25 | P202190650001 | TZB | SC(H)B18-1600/10-NX1变压器 | 1QB.710.311901A | M01050200000500 | 塑包电缆 | BVR-50mm^2 | 2 | M | 2021-05-05 | PCS | 2.0 | M
26 | P202190650001 | TZB | SC(H)B18-1600/10-NX1变压器 | 1QB.710.311901A | M05020100000500 | 铜接线端子 | DT-50 | 6 | 只 | 2021-05-05 | PCS | 6.0 | 只
27 | P202190650001 | TZB | SC(H)B18-1600/10-NX1变压器 | 1QB.710.311901A | M05022700000250 | 接线端子 | 8QT.570.2001.8 | 24 | 只 | 2021-05-05 | PCS | 24.0 | 只
28 | P202190650001 | TZB | SC(H)B18-1600/10-NX1变压器 | 1QB.710.311901A | M06030800000202 | 热缩绝缘管 | φ20（红） | 0 | M | 2021-05-05 | PCS | 0.0 | M
29 | P202190650001 | TZB | SC(H)B18-1600/10-NX1变压器 | 1QB.710.311901A | M06030800000203 | 热缩绝缘管 | φ20（黄） | 0 | M | 2021-05-05 | PCS | 0.0 | M
30 | P202190650001 | TZB | SC(H)B18-1600/10-NX1变压器 | 1QB.710.311901A | M06030800000204 | 热缩绝缘管 | φ20（绿） | 0 | M | 2021-05-05 | PCS | 0.0 | M
31 | P202190650001 | TZB | SC(H)B18-1600/10-NX1变压器 | 1QB.710.311901A | M06039900000006 | 麦管 | NOMEX | 3 | 根 | 2021-05-05 | PCS | 3.0 | 根
32 | P202190650001 | TZB | SC(H)B18-1600/10-NX1变压器 | 1QB.710.311901A | M06050100600030 | 无碱无蜡玻璃纤维带 | ET60-30-（P）-JC/T 174 | 3.03 | KG | 2021-05-05 | PCS | 3.03 | KG
33 | P202190650001 | TZB | SC(H)B18-1600/10-NX1变压器 | 1QB.710.311901A | M06050101400050 | 无碱无蜡玻璃纤维带 | ET140-50-（P）-JC/T 174 | 2.02 | KG | 2021-05-05 | PCS | 2.02 | KG
34 | P202190650001 | TZB | SC(H)B18-1600/10-NX1变压器 | 1QB.710.311901A | M06050500000054 | 0.40 LHL预浸布 | JB/T 10942 | 3.15 | KG | 2021-05-05 | PCS | 3.15 | KG
35 | P202190650001 | TZB | SC(H)B18-1600/10-NX1变压器 | 1QB.710.311901A | M06050500000055 | 0.12 LHL预浸布 | JB/T 10942 | 8.4 | KG | 2021-05-05 | PCS | 8.4 | KG
36 | P202190650001 | TZB | SC(H)B18-1600/10-NX1变压器 | 1QB.710.311901A | M0605200002 | 0.45无碱玻璃纤维短切毡 EMC 450 |  | 5.05 | KG | 2021-05-05 | PCS | 5.05 | KG
37 | P202190650001 | TZB | SC(H)B18-1600/10-NX1变压器 | 1QB.710.311901A | M06060590000627 | 0.5 复合聚酯薄膜 D280 | JB/T 4059 | 2.06 | KG | 2021-05-05 | PCS | 2.06 | KG
38 | P202190650001 | TZB | SC(H)B18-1600/10-NX1变压器 | 1QB.710.311901A | M06060905000148 | 1.20/5×4 F级有溶剂环氧玻璃纤维网格 2940 | JB/T 10322.3 | 18.7 | M2 | 2021-05-05 | PCS | 18.7 | M2
39 | P202190650001 | TZB | SC(H)B18-1600/10-NX1变压器 | 1QB.710.311901A | M06060905000149 | 1.60/6×5 F级有溶剂环氧玻璃纤维网格 2940 | JB/T 10322.3 | 6.6 | M2 | 2021-05-05 | PCS | 6.6 | M2
40 | P202190650001 | TZB | SC(H)B18-1600/10-NX1变压器 | 1QB.710.311901A | M06060905000156 | 0.50/3×3 F级有溶剂环氧玻璃纤维网格 2940 | JB/T 10322.3 | 24.2 | M2 | 2021-05-05 | PCS | 24.2 | M2
41 | P202190650001 | TZB | SC(H)B18-1600/10-NX1变压器 | 1QB.710.311901A | M06070293326840 | 垫块 | 8QT.193.2057.1 | 12 | 块 | 2021-05-05 | PCS | 0.048 | KG
42 | P202190650001 | TZB | SC(H)B18-1600/10-NX1变压器 | 1QB.710.311901A | M06080500000010 | PTC支座 | 8QT.043.2047 | 3 | 支 | 2021-05-05 | PCS | 0.03 | KG
43 | P202190650001 | TZB | SC(H)B18-1600/10-NX1变压器 | 1QB.710.311901A | M06090100600130 | 绝缘子 | ZJ-10-φ60×130 | 3 | 只 | 2021-05-05 | PCS | 3.0 | 只
44 | P202190650001 | TZB | SC(H)B18-1600/10-NX1变压器 | 1QB.710.311901A | M0701080022 | 弹簧垫圈16（镀黄锌） | GB/T 93 | 21 | 个 | 2021-05-05 | PCS | 21.0 | 个
45 | P202190650001 | TZB | SC(H)B18-1600/10-NX1变压器 | 1QB.710.311901A | M09010300000101 | 垫圈10（镀黄锌200HV） | GB/T 97.1 | 2 | 个 | 2021-05-05 | PCS | 2.0 | 个
46 | P202190650001 | TZB | SC(H)B18-1600/10-NX1变压器 | 1QB.710.311901A | M09010300000121 | 垫圈12（镀黄锌200HV） | GB/T 97.1 | 58 | 个 | 2021-05-05 | PCS | 58.0 | 个
47 | P202190650001 | TZB | SC(H)B18-1600/10-NX1变压器 | 1QB.710.311901A | M09010500000087 | 垫圈16（镀黄锌200HV） | GB/T 97.1 | 51 | 个 | 2021-05-05 | PCS | 51.0 | 个
48 | P202190650001 | TZB | SC(H)B18-1600/10-NX1变压器 | 1QB.710.311901A | M09010500000121 | 弹簧垫圈12（镀黄锌） | GB/T 93 | 26 | 个 | 2021-05-05 | PCS | 26.0 | 个
49 | P202190650001 | TZB | SC(H)B18-1600/10-NX1变压器 | 1QB.710.311901A | M09020200000124 | 螺母M12（镀黄锌8） | GB/T 6170 | 42 | 个 | 2021-05-05 | PCS | 42.0 | 个
50 | P202190650001 | TZB | SC(H)B18-1600/10-NX1变压器 | 1QB.710.311901A | M09020200000171 | 薄螺母M16（镀黄锌8） | GB/T 6172.1 | 24 | 个 | 2021-05-05 | PCS | 24.0 | 个
51 | P202190650001 | TZB | SC(H)B18-1600/10-NX1变压器 | 1QB.710.311901A | M09020200000172 | 螺母M16（镀黄锌8） | GB/T 6170 | 33 | 个 | 2021-05-05 | PCS | 33.0 | 个
52 | P202190650001 | TZB | SC(H)B18-1600/10-NX1变压器 | 1QB.710.311901A | M09030200120020 | 铜螺栓M12×20（CU2） | GB/T 5783 | 12 | 个 | 2021-05-05 | PCS | 12.0 | 个
53 | P202190650001 | TZB | SC(H)B18-1600/10-NX1变压器 | 1QB.710.311901A | M09030200120025 | 铜螺栓M12×25（镀锡CU2） | GB/T 5783 | 3 | 个 | 2021-05-05 | PCS | 3.0 | 个
54 | P202190650001 | TZB | SC(H)B18-1600/10-NX1变压器 | 1QB.710.311901A | M09030500000103 | 螺栓M12×50（镀黄锌8.8） | GB/T 5783 | 2 | 个 | 2021-05-05 | PCS | 2.0 | 个
55 | P202190650001 | TZB | SC(H)B18-1600/10-NX1变压器 | 1QB.710.311901A | M09030500000209 | 螺栓M16×55（镀黄锌8.8） | GB/T 5783 | 12 | 个 | 2021-05-05 | PCS | 12.0 | 个
56 | P202190650001 | TZB | SC(H)B18-1600/10-NX1变压器 | 1QB.710.311901A | M09030500000418 | 螺栓M10×16（镀黄锌8.8） | GB/T 5783 | 2 | 个 | 2021-05-05 | PCS | 2.0 | 个
57 | P202190650001 | TZB | SC(H)B18-1600/10-NX1变压器 | 1QB.710.311901A | M09030500000421 | 螺栓M12×15（镀黄锌8.8） | GB/T 5783 | 3 | 个 | 2021-05-05 | PCS | 3.0 | 个
58 | P202190650001 | TZB | SC(H)B18-1600/10-NX1变压器 | 1QB.710.311901A | M09030500160089 | 螺栓M16×85（镀黄锌8.8） | GB/T 5783 | 12 | 个 | 2021-05-05 | PCS | 12.0 | 个
59 | P202190650001 | TZB | SC(H)B18-1600/10-NX1变压器 | 1QB.710.311901A | M09030510120026 | 螺栓M12×25（镀黄锌8.8） | GB/T 5783 | 3 | 个 | 2021-05-05 | PCS | 3.0 | 个
60 | P202190650001 | TZB | SC(H)B18-1600/10-NX1变压器 | 1QB.710.311901A | M09030510120045 | 螺栓M12×45（镀黄锌8.8） | GB/T 5781 | 8 | 个 | 2021-05-05 | PCS | 8.0 | 个
61 | P202190650001 | TZB | SC(H)B18-1600/10-NX1变压器 | 1QB.710.311901A | M09040902014200 | 双头螺杆 12×430×80×80 | 8QT.931.2028.1 | 8 | 个 | 2021-05-05 | PCS | 2.6666666666666665 | KG
62 | P202190650001 | TZB | SC(H)B18-1600/10-NX1变压器 | 1QB.710.311901A | M09050101602315 | 焊接螺柱M12×30（镀黄锌8.8） | GB/T 902.1 | 3 | 个 | 2021-05-05 | PCS | 3.0 | 个
63 | P202190650001 | TZB | SC(H)B18-1600/10-NX1变压器 | 1QB.710.311901A | M10010600000200 | 压钉垫圈 | 8QT.950.2006.2 | 12 | 只 | 2021-05-05 | PCS | 12.0 | 只
64 | P202190650001 | TZB | SC(H)B18-1600/10-NX1变压器 | 1QB.710.311901A | M10020406250011 | 接线片 | 8QT.517.2009.5 | 3 | 片 | 2021-05-05 | PCS | 3.0 | 片
65 | P202190650001 | TZB | SC(H)B18-1600/10-NX1变压器 | 1QB.710.311901A | M11050100000110 | 固化剂 | HY5980 CI | 34.98 | KG | 2021-05-05 | PCS | 34.98 | KG
66 | P202190650001 | TZB | SC(H)B18-1600/10-NX1变压器 | 1QB.710.311901A | M11050100000200 | 促进剂 | DY5985 CI | 1.06 | KG | 2021-05-05 | PCS | 1.06 | KG
67 | P202190650001 | TZB | SC(H)B18-1600/10-NX1变压器 | 1QB.710.311901A | M11050100000300 | 色浆 | DW0133 CI | 1.06 | KG | 2021-05-05 | PCS | 1.06 | KG
68 | P202190650001 | TZB | SC(H)B18-1600/10-NX1变压器 | 1QB.710.311901A | M11050100000410 | 增韧剂 | DY040 CI | 3.18 | KG | 2021-05-05 | PCS | 3.18 | KG
69 | P202190650001 | TZB | SC(H)B18-1600/10-NX1变压器 | 1QB.710.311901A | M11050100000500 | 环氧树脂 | CY5980 CI | 36.04 | KG | 2021-05-05 | PCS | 36.04 | KG
70 | P202190650001 | TZB | SC(H)B18-1600/10-NX1变压器 | 1QB.710.311901A | M11990100001005 | 硅微粉 | 矽比科703 | 72.08 | KG | 2021-05-05 | PCS | 72.08 | KG
71 | P202190650001 | TZB | SC(H)B18-1600/10-NX1变压器 | 1QB.710.311901A | W02010200000147 | 剪后硅钢片 | 20RK065 | 2556.32 | KG | 2021-05-05 | PCS | 2556.32 | KG
0 | P202200470001 | TZB | SCB18-2000/10变压器 | 1QB.710.312001BS | 8QT-132-2015-497 | 撑板 40×12×695 | 8QT.132.2015 | 3 | 块 | 2021-05-28 | PCS | 3.0 | KG
1 | P202200470001 | TZB | SCB18-2000/10变压器 | 1QB.710.312001BS | 5QB-510-32148GW-1 | 导电杆装配 | 5QB.510.32148GW.1 | 1 | 支 | 2021-05-28 | PCS | 1.0 | 支
2 | P202200470001 | TZB | SCB18-2000/10变压器 | 1QB.710.312001BS | 5QB-510-32148GW-2 | 导电杆装配 | 5QB.510.32148GW.2 | 2 | 支 | 2021-05-28 | PCS | 2.0 | 支
3 | P202200470001 | TZB | SCB18-2000/10变压器 | 1QB.710.312001BS | 5QB-GBJYJ-32148GW-1 | 干变绝缘件 | 5QB.GBJYJ.32148GW.1 | 1 | 套 | 2021-05-28 | PCS | inf | KG
4 | P202200470001 | TZB | SCB18-2000/10变压器 | 1QB.710.312001BS | 5QB-SZDK-32148GW-1 | 垫块 | 5QB.SZDK.32148GW.1 | 1 | 套 | 2021-05-28 | PCS | inf | KG
5 | P202200470001 | TZB | SCB18-2000/10变压器 | 1QB.710.312001BS | 5QB-TXJJ-32148GW-1 | 铁心夹件 | 5QB.TXJJ.32148GW.1 | 1 | 套 | 2021-05-28 | PCS | inf | KG
6 | P202200470001 | TZB | SCB18-2000/10变压器 | 1QB.710.312001BS | 5QT-720-2109-3 | 绝缘子 | 5QT.720.2109.3 | 12 | 只 | 2021-05-28 | PCS | 12.0 | 只
7 | P202200470001 | TZB | SCB18-2000/10变压器 | 1QB.710.312001BS | 8QB-022-32148GW-1 | 垫脚 | 8QB.022.32148GW.1 | 1 | 台 | 2021-05-28 | PCS | inf | KG
8 | P202200470001 | TZB | SCB18-2000/10变压器 | 1QB.710.312001BS | 8QB-100-33349MA-1 | 支撑件 | 8QB.100.33349MA.1 | 4 | 块 | 2021-05-28 | PCS | inf | KG
9 | P202200470001 | TZB | SCB18-2000/10变压器 | 1QB.710.312001BS | 8QB-135-32148GW-1 | 拉板 | 8QB.135.32148GW.1 | 1 | 台 | 2021-05-28 | PCS | inf | KG
10 | P202200470001 | TZB | SCB18-2000/10变压器 | 1QB.710.312001BS | 8QB-193-32148GW-1 | 垫块 | 8QB.193.32148GW.1 | 24 | 块 | 2021-05-28 | PCS | 3.0 | KG
11 | P202200470001 | TZB | SCB18-2000/10变压器 | 1QB.710.312001BS | 8QB-193-32148GW-2 | 垫块 | 8QB.193.32148GW.2 | 24 | 块 | 2021-05-28 | PCS | 1.2 | KG
12 | P202200470001 | TZB | SCB18-2000/10变压器 | 1QB.710.312001BS | 8QB-751-31247FY-1 | 夹件绝缘 | 8QB.751.31247FY.1 | 8 | 块 | 2021-05-28 | PCS | 4.0 | KG
13 | P202200470001 | TZB | SCB18-2000/10变压器 | 1QB.710.312001BS | 8QB-868-312001BS-1 | 铭牌 | 8QB.868.312001BS.1 | 1 | 块 | 2021-05-28 | PCS | 1.0 | 块
14 | P202200470001 | TZB | SCB18-2000/10变压器 | 1QB.710.312001BS | 8QT-123-2022-1-511 | 撑条 698×10×7 | 8QT.123.2022.1 | 135 | 支 | 2021-05-28 | PCS | 22.5 | KG
15 | P202200470001 | TZB | SCB18-2000/10变压器 | 1QB.710.312001BS | 8QT-132-2015-496 | 撑板 25×10×695 | 8QT.132.2015 | 12 | 块 | 2021-05-28 | PCS | 4.0 | KG
16 | P202200470001 | TZB | SCB18-2000/10变压器 | 1QB.710.312001BS | M09030510120026 | 螺栓M12×25（镀黄锌8.8） | GB/T 5783 | 18 | 个 | 2021-05-28 | PCS | 18.0 | 个
17 | P202200470001 | TZB | SCB18-2000/10变压器 | 1QB.710.312001BS | M10010600000200 | 压钉垫圈 | 8QT.950.2006.2 | 12 | 只 | 2021-05-28 | PCS | 12.0 | 只
18 | P202200470001 | TZB | SCB18-2000/10变压器 | 1QB.710.312001BS | M10020406250011 | 接线片 | 8QT.517.2009.5 | 3 | 片 | 2021-05-28 | PCS | 3.0 | 片
19 | P202200470001 | TZB | SCB18-2000/10变压器 | 1QB.710.312001BS | M11050100000110 | 固化剂 | HY5980 CI | 61.48 | KG | 2021-05-28 | PCS | 61.48 | KG
20 | P202200470001 | TZB | SCB18-2000/10变压器 | 1QB.710.312001BS | M11050100000200 | 促进剂 | DY5985 CI | 1.06 | KG | 2021-05-28 | PCS | 1.06 | KG
21 | P202200470001 | TZB | SCB18-2000/10变压器 | 1QB.710.312001BS | M11050100000300 | 色浆 | DW0133 CI | 2.12 | KG | 2021-05-28 | PCS | 2.12 | KG
22 | P202200470001 | TZB | SCB18-2000/10变压器 | 1QB.710.312001BS | M11050100000410 | 增韧剂 | DY040 CI | 5.3 | KG | 2021-05-28 | PCS | 5.3 | KG
23 | P202200470001 | TZB | SCB18-2000/10变压器 | 1QB.710.312001BS | M11050100000500 | 环氧树脂 | CY5980 CI | 64.66 | KG | 2021-05-28 | PCS | 64.66 | KG
24 | P202200470001 | TZB | SCB18-2000/10变压器 | 1QB.710.312001BS | M11990100001000 | 硅微粉 | 硅宝604 | 130.38 | KG | 2021-05-28 | PCS | 130.38 | KG
25 | P202200470001 | TZB | SCB18-2000/10变压器 | 1QB.710.312001BS | W02010200000147 | 剪后硅钢片 | 20RK065 | 2823.6 | KG | 2021-05-28 | PCS | 2823.6 | KG
26 | P202200470001 | TZB | SCB18-2000/10变压器 | 1QB.710.312001BS | 8QT-157-2063-1 | 衬垫 | 8QT.157.2063.1 | 8 | 块 | 2021-05-28 | PCS | 8.0 | 块
27 | P202200470001 | TZB | SCB18-2000/10变压器 | 1QB.710.312001BS | 8QT-518-2014-4 | 接地片 | 8QT.518.2014.4 | 1 | 片 | 2021-05-28 | PCS | 1.0 | 片
28 | P202200470001 | TZB | SCB18-2000/10变压器 | 1QB.710.312001BS | 8QT-710-2014-2 | 绝缘垫圈 | 8QT.710.2014.2 | 8 | 块 | 2021-05-28 | PCS | 8.0 | 块
29 | P202200470001 | TZB | SCB18-2000/10变压器 | 1QB.710.312001BS | 8QT-769-2026-6 | 绝缘管 | 8QT.769.2026.6 | 2 | 支 | 2021-05-28 | PCS | 0.1111111111111111 | KG
30 | P202200470001 | TZB | SCB18-2000/10变压器 | 1QB.710.312001BS | 8QT-931-2028-3-196 | 吊紧螺杆 10×450×60×60 | 8QT.931.2028.3 | 4 | 支 | 2021-05-28 | PCS | 4.0 | KG
31 | P202200470001 | TZB | SCB18-2000/10变压器 | 1QB.710.312001BS | 8QT-931-2028-3-197 | 吊紧螺杆 12×450×80×80 | 8QT.931.2028.3 | 8 | 支 | 2021-05-28 | PCS | 8.0 | KG
32 | P202200470001 | TZB | SCB18-2000/10变压器 | 1QB.710.312001BS | M01020103000800 | 聚酯亚胺漆包铜扁线 | QZYB-2/180 3.00×8.00/3.16×8.16 | 25.25 | KG | 2021-05-28 | PCS | 25.25 | KG
33 | P202200470001 | TZB | SCB18-2000/10变压器 | 1QB.710.312001BS | M01020103201000 | 聚酯亚胺漆包铜扁线 | QZYB-2/180 3.20×10.00/3.36×10.16 | 612.06 | KG | 2021-05-28 | PCS | 612.06 | KG
34 | P202200470001 | TZB | SCB18-2000/10变压器 | 1QB.710.312001BS | M01030101450620 | T2铜带 | T2O60-1.45×620-GB/T 18813 | 537.32 | KG | 2021-05-28 | PCS | 537.32 | KG
35 | P202200470001 | TZB | SCB18-2000/10变压器 | 1QB.710.312001BS | M01030300120120 | 12×120 铜母线 TMQY | GB/T 5585.1-2005 | 107.12 | KG | 2021-05-28 | PCS | 107.12 | KG
36 | P202200470001 | TZB | SCB18-2000/10变压器 | 1QB.710.312001BS | M01050200000700 | 塑包电缆 | BVR-70mm^2 | 2 | M | 2021-05-28 | PCS | 2.0 | M
37 | P202200470001 | TZB | SCB18-2000/10变压器 | 1QB.710.312001BS | M05020100000700 | 铜接线端子 | DT-70 | 6 | 只 | 2021-05-28 | PCS | 6.0 | 只
38 | P202200470001 | TZB | SCB18-2000/10变压器 | 1QB.710.312001BS | M05022700000250 | 接线端子 | 8QT.570.2001.8 | 24 | 只 | 2021-05-28 | PCS | 24.0 | 只
39 | P202200470001 | TZB | SCB18-2000/10变压器 | 1QB.710.312001BS | M06030800000202 | 热缩绝缘管 | φ20（红） | 0 | M | 2021-05-28 | PCS | 0.0 | M
40 | P202200470001 | TZB | SCB18-2000/10变压器 | 1QB.710.312001BS | M06030800000203 | 热缩绝缘管 | φ20（黄） | 0 | M | 2021-05-28 | PCS | 0.0 | M
41 | P202200470001 | TZB | SCB18-2000/10变压器 | 1QB.710.312001BS | M06030800000204 | 热缩绝缘管 | φ20（绿） | 0 | M | 2021-05-28 | PCS | 0.0 | M
42 | P202200470001 | TZB | SCB18-2000/10变压器 | 1QB.710.312001BS | M06039900000006 | 麦管 | NOMEX | 3 | 根 | 2021-05-28 | PCS | 3.0 | 根
43 | P202200470001 | TZB | SCB18-2000/10变压器 | 1QB.710.312001BS | M06050100600030 | 无碱无蜡玻璃纤维带 | ET60-30-（P）-JC/T 174 | 3.03 | KG | 2021-05-28 | PCS | 3.03 | KG
44 | P202200470001 | TZB | SCB18-2000/10变压器 | 1QB.710.312001BS | M06050101400050 | 无碱无蜡玻璃纤维带 | ET140-50-（P）-JC/T 174 | 2.02 | KG | 2021-05-28 | PCS | 2.02 | KG
45 | P202200470001 | TZB | SCB18-2000/10变压器 | 1QB.710.312001BS | M06050501203301 | 0.12 F级预浸料 6440 | JB/T 10942 | 11.55 | KG | 2021-05-28 | PCS | 11.55 | KG
46 | P202200470001 | TZB | SCB18-2000/10变压器 | 1QB.710.312001BS | M06050501203305 | 0.40 F级预浸料 6440 | JB/T 10942 | 8.4 | KG | 2021-05-28 | PCS | 8.4 | KG
47 | P202200470001 | TZB | SCB18-2000/10变压器 | 1QB.710.312001BS | M0605200002 | 0.45无碱玻璃纤维短切毡 EMC 450 |  | 8.8 | KG | 2021-05-28 | PCS | 8.8 | KG
48 | P202200470001 | TZB | SCB18-2000/10变压器 | 1QB.710.312001BS | M06060590000627 | 0.5 复合聚酯薄膜 D280 | JB/T 4059 | 2.2 | KG | 2021-05-28 | PCS | 2.2 | KG
49 | P202200470001 | TZB | SCB18-2000/10变压器 | 1QB.710.312001BS | M06060905000146 | 0.60/4×4 F级有溶剂环氧玻璃纤维网格 2940 | JB/T 10322.3 | 27.5 | M2 | 2021-05-28 | PCS | 27.5 | M2
50 | P202200470001 | TZB | SCB18-2000/10变压器 | 1QB.710.312001BS | M06060905000148 | 1.20/5×4 F级有溶剂环氧玻璃纤维网格 2940 | JB/T 10322.3 | 12.1 | M2 | 2021-05-28 | PCS | 12.1 | M2
51 | P202200470001 | TZB | SCB18-2000/10变压器 | 1QB.710.312001BS | M06060905000149 | 1.60/6×5 F级有溶剂环氧玻璃纤维网格 2940 | JB/T 10322.3 | 15.4 | M2 | 2021-05-28 | PCS | 15.4 | M2
52 | P202200470001 | TZB | SCB18-2000/10变压器 | 1QB.710.312001BS | M06070293326840 | 垫块 | 8QT.193.2057.1 | 12 | 块 | 2021-05-28 | PCS | 0.048 | KG
53 | P202200470001 | TZB | SCB18-2000/10变压器 | 1QB.710.312001BS | M06080500000010 | PTC支座 | 8QT.043.2047 | 3 | 支 | 2021-05-28 | PCS | 0.03 | KG
54 | P202200470001 | TZB | SCB18-2000/10变压器 | 1QB.710.312001BS | M06090100600130 | 绝缘子 | ZJ-10-φ60×130 | 3 | 只 | 2021-05-28 | PCS | 3.0 | 只
55 | P202200470001 | TZB | SCB18-2000/10变压器 | 1QB.710.312001BS | M0701080022 | 弹簧垫圈16（镀黄锌） | GB/T 93 | 15 | 个 | 2021-05-28 | PCS | 15.0 | 个
56 | P202200470001 | TZB | SCB18-2000/10变压器 | 1QB.710.312001BS | M09010200000120 | 铜垫圈12（镀锡CU2） | GB/T 97.2 | 30 | 个 | 2021-05-28 | PCS | 30.0 | 个
57 | P202200470001 | TZB | SCB18-2000/10变压器 | 1QB.710.312001BS | M09010300000101 | 垫圈10（镀黄锌200HV） | GB/T 97.1 | 2 | 个 | 2021-05-28 | PCS | 2.0 | 个
58 | P202200470001 | TZB | SCB18-2000/10变压器 | 1QB.710.312001BS | M09010300000121 | 垫圈12（镀黄锌200HV） | GB/T 97.1 | 72 | 个 | 2021-05-28 | PCS | 72.0 | 个
59 | P202200470001 | TZB | SCB18-2000/10变压器 | 1QB.710.312001BS | M09010500000087 | 垫圈16（镀黄锌200HV） | GB/T 97.1 | 27 | 个 | 2021-05-28 | PCS | 27.0 | 个
60 | P202200470001 | TZB | SCB18-2000/10变压器 | 1QB.710.312001BS | M09010500000104 | 弹簧垫圈10（镀黄锌） | GB/T 93 | 8 | 个 | 2021-05-28 | PCS | 8.0 | 个
61 | P202200470001 | TZB | SCB18-2000/10变压器 | 1QB.710.312001BS | M09010500000121 | 弹簧垫圈12（镀黄锌） | GB/T 93 | 24 | 个 | 2021-05-28 | PCS | 24.0 | 个
62 | P202200470001 | TZB | SCB18-2000/10变压器 | 1QB.710.312001BS | M09020100000120 | 铜螺母M12（镀锡CU2） | GB/T 6170 | 3 | 个 | 2021-05-28 | PCS | 3.0 | 个
63 | P202200470001 | TZB | SCB18-2000/10变压器 | 1QB.710.312001BS | M09020100000121 | 铜薄螺母M12（镀锡CU2） | GB/T 6172.1 | 3 | 个 | 2021-05-28 | PCS | 3.0 | 个
64 | P202200470001 | TZB | SCB18-2000/10变压器 | 1QB.710.312001BS | M09020200000103 | 螺母M10（镀黄锌8） | GB/T 6170 | 8 | 个 | 2021-05-28 | PCS | 8.0 | 个
65 | P202200470001 | TZB | SCB18-2000/10变压器 | 1QB.710.312001BS | M09020200000124 | 螺母M12（镀黄锌8） | GB/T 6170 | 40 | 个 | 2021-05-28 | PCS | 40.0 | 个
66 | P202200470001 | TZB | SCB18-2000/10变压器 | 1QB.710.312001BS | M09020200000172 | 螺母M16（镀黄锌8） | GB/T 6170 | 15 | 个 | 2021-05-28 | PCS | 15.0 | 个
67 | P202200470001 | TZB | SCB18-2000/10变压器 | 1QB.710.312001BS | M09020200000350 | 薄螺母M20（镀黄锌8） | GB/T 6172.1 | 12 | 个 | 2021-05-28 | PCS | 12.0 | 个
68 | P202200470001 | TZB | SCB18-2000/10变压器 | 1QB.710.312001BS | M09030200120020 | 铜螺栓M12×20（CU2） | GB/T 5783 | 12 | 个 | 2021-05-28 | PCS | 12.0 | 个
69 | P202200470001 | TZB | SCB18-2000/10变压器 | 1QB.710.312001BS | M09030500000209 | 螺栓M16×55（镀黄锌8.8） | GB/T 5783 | 12 | 个 | 2021-05-28 | PCS | 12.0 | 个
70 | P202200470001 | TZB | SCB18-2000/10变压器 | 1QB.710.312001BS | M09030500000418 | 螺栓M10×16（镀黄锌8.8） | GB/T 5783 | 2 | 个 | 2021-05-28 | PCS | 2.0 | 个
71 | P202200470001 | TZB | SCB18-2000/10变压器 | 1QB.710.312001BS | M09030500000421 | 螺栓M12×15（镀黄锌8.8） | GB/T 5783 | 6 | 个 | 2021-05-28 | PCS | 6.0 | 个
72 | P202200470001 | TZB | SCB18-2000/10变压器 | 1QB.710.312001BS | M09030500120133 | 螺栓M12×130（镀黄锌8.8） | GB/T 5783 | 8 | 个 | 2021-05-28 | PCS | 8.0 | 个
73 | P202200470001 | TZB | SCB18-2000/10变压器 | 1QB.710.312001BS | M09030500200285 | 螺栓M20×80（镀黄锌8.8） | GB/T 5783 | 12 | 个 | 2021-05-28 | PCS | 12.0 | 个
0 | P202210660001 | TZB | SC(H)B18-2500/10-NX1变压器 | 1QB.710.312101A | M06030800000202 | 热缩绝缘管 | φ20（红） | 0 | M | 2021-02-23 | PCS | 0.0 | M
1 | P202210660001 | TZB | SC(H)B18-2500/10-NX1变压器 | 1QB.710.312101A | 5QB-022-312101A-1 | 垫脚 | 5QB.022.312101A.1 | 1 | 台 | 2021-02-23 | PCS | inf | KG
2 | P202210660001 | TZB | SC(H)B18-2500/10-NX1变压器 | 1QB.710.312101A | 5QB-510-312101A-1 | 导电杆 | 5QB.510.312101A.1 | 1 | 支 | 2021-02-23 | PCS | 1.0 | 支
3 | P202210660001 | TZB | SC(H)B18-2500/10-NX1变压器 | 1QB.710.312101A | 5QB-510-312101A-2 | 导电杆 | 5QB.510.312101A.2 | 2 | 支 | 2021-02-23 | PCS | 2.0 | 支
4 | P202210660001 | TZB | SC(H)B18-2500/10-NX1变压器 | 1QB.710.312101A | 5QB-SZDK-312101A-1 | 垫块 | 5QB.SZDK.312101A.1 | 1 | 套 | 2021-02-23 | PCS | inf | KG
5 | P202210660001 | TZB | SC(H)B18-2500/10-NX1变压器 | 1QB.710.312101A | 5QB-TXJJ-312101A-1 | 铁心夹件 | 5QB.TXJJ.312101A.1 | 1 | 套 | 2021-02-23 | PCS | inf | KG
6 | P202210660001 | TZB | SC(H)B18-2500/10-NX1变压器 | 1QB.710.312101A | 8QB-123-312101A-1 | 撑条 | 8QB.123.312101A.1 | 51 | 支 | 2021-02-23 | PCS | 12.75 | KG
7 | P202210660001 | TZB | SC(H)B18-2500/10-NX1变压器 | 1QB.710.312101A | 8QB-130-312101A-1 | 加强板 | 8QB.130.312101A.1 | 1 | 块 | 2021-02-23 | PCS | inf | KG
8 | P202210660001 | TZB | SC(H)B18-2500/10-NX1变压器 | 1QB.710.312101A | 8QB-135-312101A-1 | 拉板 | 8QB.135.312101A.1 | 1 | 台 | 2021-02-23 | PCS | inf | KG
9 | P202210660001 | TZB | SC(H)B18-2500/10-NX1变压器 | 1QB.710.312101A | 8QB-281-312101A-1 | 减震垫 | 8QB.281.312101A.1 | 1 | 块 | 2021-02-23 | PCS | 0.25 | KG
10 | P202210660001 | TZB | SC(H)B18-2500/10-NX1变压器 | 1QB.710.312101A | 8QB-751-312101A-1 | 夹件绝缘 | 8QB.751.312101A.1 | 8 | 块 | 2021-02-23 | PCS | 4.0 | KG
11 | P202210660001 | TZB | SC(H)B18-2500/10-NX1变压器 | 1QB.710.312101A | 8QB-786-312101A-1 | 垫脚绝缘 | 8QB.786.312101A.1 | 4 | 块 | 2021-02-23 | PCS | 0.23529411764705882 | KG
12 | P202210660001 | TZB | SC(H)B18-2500/10-NX1变压器 | 1QB.710.312101A | 8QB-868-312101A-1 | 铭牌 | 8QB.868.312101A.1 | 1 | 块 | 2021-02-23 | PCS | 1.0 | 块
13 | P202210660001 | TZB | SC(H)B18-2500/10-NX1变压器 | 1QB.710.312101A | 8QT-132-2015-657 | 撑板 25×8×695 | 8QT.132.2015 | 12 | 支 | 2021-02-23 | PCS | 3.0 | KG
14 | P202210660001 | TZB | SC(H)B18-2500/10-NX1变压器 | 1QB.710.312101A | 8QT-132-2015-772 | 撑板 50×14×695 | 8QT.132.2015 | 3 | 支 | 2021-02-23 | PCS | 3.0 | KG
15 | P202210660001 | TZB | SC(H)B18-2500/10-NX1变压器 | 1QB.710.312101A | 8QT-157-2063-1 | 衬垫 | 8QT.157.2063.1 | 8 | 块 | 2021-02-23 | PCS | 8.0 | 块
16 | P202210660001 | TZB | SC(H)B18-2500/10-NX1变压器 | 1QB.710.312101A | 8QT-193-2043-3-143 | 垫块 58×60×10 | 8QT.193.2043.3 | 24 | 块 | 2021-02-23 | PCS | 1.7142857142857142 | KG
17 | P202210660001 | TZB | SC(H)B18-2500/10-NX1变压器 | 1QB.710.312101A | 8QT-193-2043-3-144 | 垫块 64×60×10 | 8QT.193.2043.3 | 24 | 块 | 2021-02-23 | PCS | 1.8461538461538463 | KG
18 | P202210660001 | TZB | SC(H)B18-2500/10-NX1变压器 | 1QB.710.312101A | 8QT-518-2014-4 | 接地片 | 8QT.518.2014.4 | 1 | 片 | 2021-02-23 | PCS | 1.0 | 片
19 | P202210660001 | TZB | SC(H)B18-2500/10-NX1变压器 | 1QB.710.312101A | 8QT-703-2027-064 | 垫条 20×120 | 8QT.703.2027 | 8 | 块 | 2021-02-23 | PCS | 8.0 | KG
20 | P202210660001 | TZB | SC(H)B18-2500/10-NX1变压器 | 1QB.710.312101A | 8QT-710-2014-2 | 绝缘垫圈 | 8QT.710.2014.2 | 8 | 块 | 2021-02-23 | PCS | 8.0 | 块
21 | P202210660001 | TZB | SC(H)B18-2500/10-NX1变压器 | 1QB.710.312101A | 8QT-769-2026-6 | 绝缘管 | 8QT.769.2026.6 | 2 | 支 | 2021-02-23 | PCS | 0.1111111111111111 | KG
22 | P202210660001 | TZB | SC(H)B18-2500/10-NX1变压器 | 1QB.710.312101A | 8QT-786-2004-3 | 垫脚绝缘 | 8QT.786.2004.3 | 5 | 块 | 2021-02-23 | PCS | 0.7142857142857143 | KG
23 | P202210660001 | TZB | SC(H)B18-2500/10-NX1变压器 | 1QB.710.312101A | 8QT-786-2004-4 | 垫脚绝缘 | 8QT.786.2004.4 | 3 | 块 | 2021-02-23 | PCS | 1.0 | KG
24 | P202210660001 | TZB | SC(H)B18-2500/10-NX1变压器 | 1QB.710.312101A | 8QT-931-2028-3 | 吊紧螺杆 10×470×60×60 | 8QT.931.2028.3 | 4 | 支 | 2021-02-23 | PCS | 1.3333333333333333 | KG
25 | P202210660001 | TZB | SC(H)B18-2500/10-NX1变压器 | 1QB.710.312101A | M01020103150800 | 聚酯亚胺漆包铜扁线 | QZYB-2/180-3.15×8.00/3.31×8.16 | 22.22 | KG | 2021-02-23 | PCS | 22.22 | KG
26 | P202210660001 | TZB | SC(H)B18-2500/10-NX1变压器 | 1QB.710.312101A | M01020103651240 | 聚酯亚胺漆包铜扁线 | QZYB-2/180 3.65×12.40/3.81×12.56 | 785.78 | KG | 2021-02-23 | PCS | 785.78 | KG
27 | P202210660001 | TZB | SC(H)B18-2500/10-NX1变压器 | 1QB.710.312101A | M01030101550670 | T2铜带 | T2O60-1.55×670-GB/T 18813 | 612.15 | KG | 2021-02-23 | PCS | 612.15 | KG
28 | P202210660001 | TZB | SC(H)B18-2500/10-NX1变压器 | 1QB.710.312101A | M01030200040030 | 4×30 铜母线 TMQY | GB/T 5585.1-2005 | 0 | KG | 2021-02-23 | PCS | 0.0 | KG
29 | P202210660001 | TZB | SC(H)B18-2500/10-NX1变压器 | 1QB.710.312101A | M01030300140140 | 14×140 铜母线 TMQY | GB/T 5585.1-2005 | 116.48 | KG | 2021-02-23 | PCS | 116.48 | KG
30 | P202210660001 | TZB | SC(H)B18-2500/10-NX1变压器 | 1QB.710.312101A | M01050231070000 | 聚氯乙烯绝缘电缆 | ZR-BUR-95mm^2 | 2 | M | 2021-02-23 | PCS | 2.0 | M
31 | P202210660001 | TZB | SC(H)B18-2500/10-NX1变压器 | 1QB.710.312101A | M05020100000950 | 铜接线端子 | DT-95 | 6 | 只 | 2021-02-23 | PCS | 6.0 | 只
32 | P202210660001 | TZB | SC(H)B18-2500/10-NX1变压器 | 1QB.710.312101A | M05022700000250 | 接线端子 | 8QT.570.2001.8 | 24 | 只 | 2021-02-23 | PCS | 24.0 | 只
33 | P202210660001 | TZB | SC(H)B18-2500/10-NX1变压器 | 1QB.710.312101A | M06030800000203 | 热缩绝缘管 | φ20（黄） | 0 | M | 2021-02-23 | PCS | 0.0 | M
34 | P202210660001 | TZB | SC(H)B18-2500/10-NX1变压器 | 1QB.710.312101A | M06030800000204 | 热缩绝缘管 | φ20（绿） | 0 | M | 2021-02-23 | PCS | 0.0 | M
35 | P202210660001 | TZB | SC(H)B18-2500/10-NX1变压器 | 1QB.710.312101A | M06031301654030 | 1.1 复合聚酯薄膜 D280 | JB/T 4059 | 4.12 | KG | 2021-02-23 | PCS | 4.12 | KG
36 | P202210660001 | TZB | SC(H)B18-2500/10-NX1变压器 | 1QB.710.312101A | M06039900000006 | 麦管 | NOMEX | 3 | 根 | 2021-02-23 | PCS | 3.0 | 根
37 | P202210660001 | TZB | SC(H)B18-2500/10-NX1变压器 | 1QB.710.312101A | M06050100600030 | 无碱无蜡玻璃纤维带 | ET60-30-（P）-JC/T 174 | 3.03 | KG | 2021-02-23 | PCS | 3.03 | KG
38 | P202210660001 | TZB | SC(H)B18-2500/10-NX1变压器 | 1QB.710.312101A | M06050101400050 | 无碱无蜡玻璃纤维带 | ET140-50-（P）-JC/T 174 | 2.02 | KG | 2021-02-23 | PCS | 2.02 | KG
39 | P202210660001 | TZB | SC(H)B18-2500/10-NX1变压器 | 1QB.710.312101A | M06050500000054 | 0.40 LHL预浸布 | JB/T 10942 | 6.3 | KG | 2021-02-23 | PCS | 6.3 | KG
40 | P202210660001 | TZB | SC(H)B18-2500/10-NX1变压器 | 1QB.710.312101A | M06050500000055 | 0.12 LHL预浸布 | JB/T 10942 | 9.45 | KG | 2021-02-23 | PCS | 9.45 | KG
41 | P202210660001 | TZB | SC(H)B18-2500/10-NX1变压器 | 1QB.710.312101A | M0605200002 | 0.45无碱玻璃纤维短切毡 EMC 450 |  | 6.06 | KG | 2021-02-23 | PCS | 6.06 | KG
42 | P202210660001 | TZB | SC(H)B18-2500/10-NX1变压器 | 1QB.710.312101A | M06060905000146 | 0.60/4×4 F级有溶剂环氧玻璃纤维网格 2940 | JB/T 10322.3 | 27.5 | M2 | 2021-02-23 | PCS | 27.5 | M2
43 | P202210660001 | TZB | SC(H)B18-2500/10-NX1变压器 | 1QB.710.312101A | M06060905000148 | 1.20/5×4 F级有溶剂环氧玻璃纤维网格 2940 | JB/T 10322.3 | 24.2 | M2 | 2021-02-23 | PCS | 24.2 | M2
44 | P202210660001 | TZB | SC(H)B18-2500/10-NX1变压器 | 1QB.710.312101A | M06060905000149 | 1.60/6×5 F级有溶剂环氧玻璃纤维网格 2940 | JB/T 10322.3 | 9.9 | M2 | 2021-02-23 | PCS | 9.9 | M2
45 | P202210660001 | TZB | SC(H)B18-2500/10-NX1变压器 | 1QB.710.312101A | M06070293326840 | 垫块 | 8QT.193.2057.1 | 12 | 块 | 2021-02-23 | PCS | 0.048 | KG
46 | P202210660001 | TZB | SC(H)B18-2500/10-NX1变压器 | 1QB.710.312101A | M06080500000010 | PTC支座 | 8QT.043.2047 | 3 | 支 | 2021-02-23 | PCS | 0.03 | KG
47 | P202210660001 | TZB | SC(H)B18-2500/10-NX1变压器 | 1QB.710.312101A | M06090100600060 | 绝缘子 | ZJ-1-φ60×60 | 12 | 只 | 2021-02-23 | PCS | 12.0 | 只
48 | P202210660001 | TZB | SC(H)B18-2500/10-NX1变压器 | 1QB.710.312101A | M06090100600130 | 绝缘子 | ZJ-10-φ60×130 | 3 | 只 | 2021-02-23 | PCS | 3.0 | 只
49 | P202210660001 | TZB | SC(H)B18-2500/10-NX1变压器 | 1QB.710.312101A | M0701080022 | 弹簧垫圈16（镀黄锌） | GB/T 93 | 47 | 个 | 2021-02-23 | PCS | 47.0 | 个
50 | P202210660001 | TZB | SC(H)B18-2500/10-NX1变压器 | 1QB.710.312101A | M09010200000120 | 铜垫圈12（镀锡CU2） | GB/T 97.2 | 30 | 个 | 2021-02-23 | PCS | 30.0 | 个
51 | P202210660001 | TZB | SC(H)B18-2500/10-NX1变压器 | 1QB.710.312101A | M09010300000101 | 垫圈10（镀黄锌200HV） | GB/T 97.1 | 2 | 个 | 2021-02-23 | PCS | 2.0 | 个
52 | P202210660001 | TZB | SC(H)B18-2500/10-NX1变压器 | 1QB.710.312101A | M09010300000121 | 垫圈12（镀黄锌200HV） | GB/T 97.1 | 12 | 个 | 2021-02-23 | PCS | 12.0 | 个
53 | P202210660001 | TZB | SC(H)B18-2500/10-NX1变压器 | 1QB.710.312101A | M09010500000087 | 垫圈16（镀黄锌200HV） | GB/T 97.1 | 91 | 个 | 2021-02-23 | PCS | 91.0 | 个
54 | P202210660001 | TZB | SC(H)B18-2500/10-NX1变压器 | 1QB.710.312101A | M09020200000036 | 薄螺母M10（镀黄锌8） | GB/T 6172.1 | 8 | 个 | 2021-02-23 | PCS | 8.0 | 个
55 | P202210660001 | TZB | SC(H)B18-2500/10-NX1变压器 | 1QB.710.312101A | M09020200000103 | 螺母M10（镀黄锌8） | GB/T 6170 | 8 | 个 | 2021-02-23 | PCS | 8.0 | 个
56 | P202210660001 | TZB | SC(H)B18-2500/10-NX1变压器 | 1QB.710.312101A | M09020200000171 | 薄螺母M16（镀黄锌8） | GB/T 6172.1 | 28 | 个 | 2021-02-23 | PCS | 28.0 | 个
57 | P202210660001 | TZB | SC(H)B18-2500/10-NX1变压器 | 1QB.710.312101A | M09020200000172 | 螺母M16（镀黄锌8） | GB/T 6170 | 47 | 个 | 2021-02-23 | PCS | 47.0 | 个
58 | P202210660001 | TZB | SC(H)B18-2500/10-NX1变压器 | 1QB.710.312101A | M09030200120025 | 铜螺栓M12×25（镀锡CU2） | GB/T 5783 | 15 | 个 | 2021-02-23 | PCS | 15.0 | 个
59 | P202210660001 | TZB | SC(H)B18-2500/10-NX1变压器 | 1QB.710.312101A | M09030200200027 | 螺栓M16×50（镀黄锌8.8） | GB/T 5783 | 8 | 个 | 2021-02-23 | PCS | 8.0 | 个
60 | P202210660001 | TZB | SC(H)B18-2500/10-NX1变压器 | 1QB.710.312101A | M09030500000209 | 螺栓M16×55（镀黄锌8.8） | GB/T 5783 | 20 | 个 | 2021-02-23 | PCS | 20.0 | 个
61 | P202210660001 | TZB | SC(H)B18-2500/10-NX1变压器 | 1QB.710.312101A | M09030500000418 | 螺栓M10×16（镀黄锌8.8） | GB/T 5783 | 2 | 个 | 2021-02-23 | PCS | 2.0 | 个
62 | P202210660001 | TZB | SC(H)B18-2500/10-NX1变压器 | 1QB.710.312101A | M09030500000421 | 螺栓M12×15（镀黄锌8.8） | GB/T 5783 | 6 | 个 | 2021-02-23 | PCS | 6.0 | 个
63 | P202210660001 | TZB | SC(H)B18-2500/10-NX1变压器 | 1QB.710.312101A | M09030500160901 | 螺栓M16×90（镀黄锌8.8） | GB/T 5783 | 12 | 个 | 2021-02-23 | PCS | 12.0 | 个
64 | P202210660001 | TZB | SC(H)B18-2500/10-NX1变压器 | 1QB.710.312101A | M09030510120026 | 螺栓M12×25（镀黄锌8.8） | GB/T 5783 | 6 | 个 | 2021-02-23 | PCS | 6.0 | 个
65 | P202210660001 | TZB | SC(H)B18-2500/10-NX1变压器 | 1QB.710.312101A | M09040201200363 | 双头螺杆 16×470×80×80 | 8QT.931.2028.1 | 8 | 支 | 2021-02-23 | PCS | 4.0 | KG
66 | P202210660001 | TZB | SC(H)B18-2500/10-NX1变压器 | 1QB.710.312101A | M09050101602315 | 焊接螺柱M12×30（镀黄锌8.8） | GB/T 902.1 | 6 | 个 | 2021-02-23 | PCS | 6.0 | 个
67 | P202210660001 | TZB | SC(H)B18-2500/10-NX1变压器 | 1QB.710.312101A | M10010600000200 | 压钉垫圈 | 8QT.950.2006.2 | 12 | 只 | 2021-02-23 | PCS | 12.0 | 只
68 | P202210660001 | TZB | SC(H)B18-2500/10-NX1变压器 | 1QB.710.312101A | M10020406250010 | 接线片 | 8QT.517.2009.4 | 3 | 片 | 2021-02-23 | PCS | 3.0 | 片
69 | P202210660001 | TZB | SC(H)B18-2500/10-NX1变压器 | 1QB.710.312101A | M11050100000110 | 固化剂 | HY5980 CI | 48.76 | KG | 2021-02-23 | PCS | 48.76 | KG
70 | P202210660001 | TZB | SC(H)B18-2500/10-NX1变压器 | 1QB.710.312101A | M11050100000200 | 促进剂 | DY5985 CI | 1.06 | KG | 2021-02-23 | PCS | 1.06 | KG
71 | P202210660001 | TZB | SC(H)B18-2500/10-NX1变压器 | 1QB.710.312101A | M11050100000300 | 色浆 | DW0133 CI | 2.12 | KG | 2021-02-23 | PCS | 2.12 | KG
72 | P202210660001 | TZB | SC(H)B18-2500/10-NX1变压器 | 1QB.710.312101A | M11050100000410 | 增韧剂 | DY040 CI | 4.24 | KG | 2021-02-23 | PCS | 4.24 | KG
73 | P202210660001 | TZB | SC(H)B18-2500/10-NX1变压器 | 1QB.710.312101A | M11050100000500 | 环氧树脂 | CY5980 CI | 51.94 | KG | 2021-02-23 | PCS | 51.94 | KG
74 | P202210660001 | TZB | SC(H)B18-2500/10-NX1变压器 | 1QB.710.312101A | M11990100001000 | 硅微粉 | 硅宝604 | 102.82 | KG | 2021-02-23 | PCS | 102.82 | KG
75 | P202210660001 | TZB | SC(H)B18-2500/10-NX1变压器 | 1QB.710.312101A | W02010200000147 | 剪后硅钢片 | 20RK065 | 3558.45 | KG | 2021-02-23 | PCS | 3558.45 | KG
0 | P202030190001 | TZB | SC14-30/10变压器 | 1QB.710.310302BS | 5QB-510-32131CA-1 | 导电杆 | 5QB.510.32131CA.1 | 1 | 支 | 2021-05-29 | PCS | 1.0 | 支
1 | P202030190001 | TZB | SC14-30/10变压器 | 1QB.710.310302BS | 8QT-132-2015-325 | 撑板 30×6×345 | 8QT.132.2015 | 6 | 支 | 2021-05-29 | PCS | 0.6666666666666666 | KG
2 | P202030190001 | TZB | SC14-30/10变压器 | 1QB.710.310302BS | 8QT-132-2015-755 | 撑板 30×8×345 | 8QT.132.2015 | 3 | 支 | 2021-05-29 | PCS | 0.42857142857142855 | KG
3 | P202030190001 | TZB | SC14-30/10变压器 | 1QB.710.310302BS | 8QT-518-2014-4 | 接地片 | 8QT.518.2014.4 | 1 | 片 | 2021-05-29 | PCS | 1.0 | 片
4 | P202030190001 | TZB | SC14-30/10变压器 | 1QB.710.310302BS | 8QT-570-2001-9 | 接线端子 | 8QT.570.2001.9 | 24 | 只 | 2021-05-29 | PCS | 24.0 | 只
5 | P202030190001 | TZB | SC14-30/10变压器 | 1QB.710.310302BS | F00000000000001 | 硅钢片纵剪加工费 |  | 210.08 | KG | 2021-05-29 | PCS | 210.08 | KG
6 | P202030190001 | TZB | SC14-30/10变压器 | 1QB.710.310302BS | M01010100000071 | 聚酰胺复合聚酯亚胺漆包铜圆线 | Q(ZY/X)-2/180 0.71/0.82 | 28.28 | KG | 2021-05-29 | PCS | 28.28 | KG
7 | P202030190001 | TZB | SC14-30/10变压器 | 1QB.710.310302BS | M01020103907350 | 聚酯亚胺漆包铜扁线 | QZYB-2/180 3.90×7.35/4.06×7.51 | 27.27 | KG | 2021-05-29 | PCS | 27.27 | KG
8 | P202030190001 | TZB | SC14-30/10变压器 | 1QB.710.310302BS | M01030200040040 | 4×40 铜母线 TMQY | GB/T 5585.1-2005 | 1.04 | KG | 2021-05-29 | PCS | 1.04 | KG
9 | P202030190001 | TZB | SC14-30/10变压器 | 1QB.710.310302BS | M01050200000350 | 聚氯乙烯绝缘电缆 | ZR-BUR-35mm^2 | 2 | M | 2021-05-29 | PCS | 2.0 | M
10 | P202030190001 | TZB | SC14-30/10变压器 | 1QB.710.310302BS | M0301030029 | 剪切后硅钢片 | 23RK080RB | 210.08 | KG | 2021-05-29 | PCS | 210.08 | KG
11 | P202030190001 | TZB | SC14-30/10变压器 | 1QB.710.310302BS | M05020100000350 | 铜接线端子 | DT-35 | 12 | 只 | 2021-05-29 | PCS | 12.0 | 只
12 | P202030190001 | TZB | SC14-30/10变压器 | 1QB.710.310302BS | M06030800000162 | 热缩绝缘管 | φ16（红） | 0 | M | 2021-05-29 | PCS | 0.0 | M
13 | P202030190001 | TZB | SC14-30/10变压器 | 1QB.710.310302BS | M06030800000163 | 热缩绝缘管 | φ16（黄) | 0 | M | 2021-05-29 | PCS | 0.0 | M
14 | P202030190001 | TZB | SC14-30/10变压器 | 1QB.710.310302BS | M06030800000164 | 热缩绝缘管 | φ16（绿） | 0 | M | 2021-05-29 | PCS | 0.0 | M
15 | P202030190001 | TZB | SC14-30/10变压器 | 1QB.710.310302BS | M06039900000006 | 麦管 | NOMEX | 3 | 根 | 2021-05-29 | PCS | 3.0 | 根
16 | P202030190001 | TZB | SC14-30/10变压器 | 1QB.710.310302BS | M06050100600030 | 无碱无蜡玻璃纤维带 | ET60-30-（P）-JC/T 174 | 6.06 | KG | 2021-05-29 | PCS | 6.06 | KG
17 | P202030190001 | TZB | SC14-30/10变压器 | 1QB.710.310302BS | M06050101400050 | 无碱无蜡玻璃纤维带 | ET140-50-（P）-JC/T 174 | 4.04 | KG | 2021-05-29 | PCS | 4.04 | KG
18 | P202030190001 | TZB | SC14-30/10变压器 | 1QB.710.310302BS | M0605200002 | 0.45无碱玻璃纤维短切毡 EMC 450 |  | 3.3 | KG | 2021-05-29 | PCS | 3.3 | KG
19 | P202030190001 | TZB | SC14-30/10变压器 | 1QB.710.310302BS | M06060905000145 | 0.50/4×4 F级有溶剂环氧玻璃纤维网格 2940 | JB/T 10322.3 | 1.1 | M2 | 2021-05-29 | PCS | 1.1 | M2
20 | P202030190001 | TZB | SC14-30/10变压器 | 1QB.710.310302BS | M06060905000148 | 1.20/5×4 F级有溶剂环氧玻璃纤维网格 2940 | JB/T 10322.3 | 1.1 | M2 | 2021-05-29 | PCS | 1.1 | M2
21 | P202030190001 | TZB | SC14-30/10变压器 | 1QB.710.310302BS | M06060905000149 | 1.60/6×5 F级有溶剂环氧玻璃纤维网格 2940 | JB/T 10322.3 | 2.2 | M2 | 2021-05-29 | PCS | 2.2 | M2
22 | P202030190001 | TZB | SC14-30/10变压器 | 1QB.710.310302BS | M06060905000155 | 0.40/3×3 F级有溶剂环氧玻璃纤维网格 2940 | JB/T 10322.3 | 15.4 | M2 | 2021-05-29 | PCS | 15.4 | M2
23 | P202030190001 | TZB | SC14-30/10变压器 | 1QB.710.310302BS | M06070100003010 | SC8-30/10树脂垫块 | 8QB.150.1301 | 1 | 套 | 2021-05-29 | PCS | inf | KG
24 | P202030190001 | TZB | SC14-30/10变压器 | 1QB.710.310302BS | M06070200003001 | SC8-30/10垫块 | 8QB.150.1301.3 | 16 | 块 | 2021-05-29 | PCS | 0.8888888888888888 | KG
25 | P202030190001 | TZB | SC14-30/10变压器 | 1QB.710.310302BS | M06070200003002 | SC8-30/10垫块 | 8QB.150.1301.4 | 8 | 块 | 2021-05-29 | PCS | 1.3333333333333333 | KG
26 | P202030190001 | TZB | SC14-30/10变压器 | 1QB.710.310302BS | M06090100500050 | 绝缘子 | ZJ-1-φ50×50 | 1 | 只 | 2021-05-29 | PCS | 1.0 | 只
27 | P202030190001 | TZB | SC14-30/10变压器 | 1QB.710.310302BS | M06090100500080 | 绝缘子 | ZJ-1-φ50×80 | 4 | 只 | 2021-05-29 | PCS | 4.0 | 只
28 | P202030190001 | TZB | SC14-30/10变压器 | 1QB.710.310302BS | M06090100600130 | 绝缘子 | ZJ-10-φ60×130 | 3 | 只 | 2021-05-29 | PCS | 3.0 | 只
29 | P202030190001 | TZB | SC14-30/10变压器 | 1QB.710.310302BS | M0701080022 | 弹簧垫圈16（镀黄锌） | GB/T 93 | 3 | 个 | 2021-05-29 | PCS | 3.0 | 个
30 | P202030190001 | TZB | SC14-30/10变压器 | 1QB.710.310302BS | M0702050559 | 螺栓 M12×130（镀黄锌8.8） | GB/T 5782 | 4 | 个 | 2021-05-29 | PCS | 4.0 | 个
31 | P202030190001 | TZB | SC14-30/10变压器 | 1QB.710.310302BS | M09010200000080 | 铜垫圈8（镀锡CU2） | GB/T 97.2 | 24 | 个 | 2021-05-29 | PCS | 24.0 | 个
32 | P202030190001 | TZB | SC14-30/10变压器 | 1QB.710.310302BS | M09010200000120 | 铜垫圈12（镀锡CU2） | GB/T 97.2 | 6 | 个 | 2021-05-29 | PCS | 6.0 | 个
33 | P202030190001 | TZB | SC14-30/10变压器 | 1QB.710.310302BS | M09010300000101 | 垫圈10（镀黄锌200HV） | GB/T 97.1 | 2 | 个 | 2021-05-29 | PCS | 2.0 | 个
34 | P202030190001 | TZB | SC14-30/10变压器 | 1QB.710.310302BS | M09010300000121 | 垫圈12（镀黄锌200HV） | GB/T 97.1 | 68 | 个 | 2021-05-29 | PCS | 68.0 | 个
35 | P202030190001 | TZB | SC14-30/10变压器 | 1QB.710.310302BS | M09010500000087 | 垫圈16（镀黄锌200HV） | GB/T 97.1 | 3 | 个 | 2021-05-29 | PCS | 3.0 | 个
36 | P202030190001 | TZB | SC14-30/10变压器 | 1QB.710.310302BS | M09010500000121 | 弹簧垫圈12（镀黄锌） | GB/T 93 | 20 | 个 | 2021-05-29 | PCS | 20.0 | 个
37 | P202030190001 | TZB | SC14-30/10变压器 | 1QB.710.310302BS | M09020100000120 | 铜螺母M12（镀锡CU2） | GB/T 6170 | 3 | 个 | 2021-05-29 | PCS | 3.0 | 个
38 | P202030190001 | TZB | SC14-30/10变压器 | 1QB.710.310302BS | M09020100000121 | 铜薄螺母M12（镀锡CU2） | GB/T 6172.1 | 3 | 个 | 2021-05-29 | PCS | 3.0 | 个
39 | P202030190001 | TZB | SC14-30/10变压器 | 1QB.710.310302BS | M09020200000124 | 螺母M12（镀黄锌8） | GB/T 6170 | 28 | 个 | 2021-05-29 | PCS | 28.0 | 个
40 | P202030190001 | TZB | SC14-30/10变压器 | 1QB.710.310302BS | M09020200000172 | 螺母M16（镀黄锌8） | GB/T 6170 | 3 | 个 | 2021-05-29 | PCS | 3.0 | 个
41 | P202030190001 | TZB | SC14-30/10变压器 | 1QB.710.310302BS | M09020200000250 | 薄螺母M12（镀黄锌8） | GB/T 6172.1 | 10 | 个 | 2021-05-29 | PCS | 10.0 | 个
42 | P202030190001 | TZB | SC14-30/10变压器 | 1QB.710.310302BS | M09030200080021 | 铜螺栓M8×20（镀锡CU2） | GB/T 5783 | 12 | 个 | 2021-05-29 | PCS | 12.0 | 个
43 | P202030190001 | TZB | SC14-30/10变压器 | 1QB.710.310302BS | M09030500000418 | 螺栓M10×16（镀黄锌8.8） | GB/T 5783 | 2 | 个 | 2021-05-29 | PCS | 2.0 | 个
44 | P202030190001 | TZB | SC14-30/10变压器 | 1QB.710.310302BS | M09030500000421 | 螺栓M12×15（镀黄锌8.8） | GB/T 5783 | 10 | 个 | 2021-05-29 | PCS | 10.0 | 个
45 | P202030190001 | TZB | SC14-30/10变压器 | 1QB.710.310302BS | M09030510120071 | 螺栓M12×70（镀黄锌8.8） | GB/T 5783 | 2 | 个 | 2021-05-29 | PCS | 2.0 | 个
46 | P202030190001 | TZB | SC14-30/10变压器 | 1QB.710.310302BS | M09040301205300 | 双头螺杆 12×530×60×60 | 8QT.931.2028.1 | 4 | 个 | 2021-05-29 | PCS | 2.0 | KG
47 | P202030190001 | TZB | SC14-30/10变压器 | 1QB.710.310302BS | M09040310000025 | 双头螺杆 12×170×60×60 | 8QT.931.2028.1 | 4 | 支 | 2021-05-29 | PCS | 4.0 | KG
48 | P202030190001 | TZB | SC14-30/10变压器 | 1QB.710.310302BS | M10010200120090 | 支柱 90 | 8QT.043.2000.1 | 4 | 只 | 2021-05-29 | PCS | 4.0 | 只
49 | P202030190001 | TZB | SC14-30/10变压器 | 1QB.710.310302BS | M10020421850032 | 接线片 | 8QT.517.2009.3 | 3 | 片 | 2021-05-29 | PCS | 3.0 | 片
50 | P202030190001 | TZB | SC14-30/10变压器 | 1QB.710.310302BS | M11050100000110 | 固化剂 | HY5980 CI | 6.36 | KG | 2021-05-29 | PCS | 6.359999999999999 | KG
51 | P202030190001 | TZB | SC14-30/10变压器 | 1QB.710.310302BS | M11050100000200 | 促进剂 | DY5985 CI | 0 | KG | 2021-05-29 | PCS | 0.0 | KG
52 | P202030190001 | TZB | SC14-30/10变压器 | 1QB.710.310302BS | M11050100000300 | 色浆 | DW0133 CI | 0 | KG | 2021-05-29 | PCS | 0.0 | KG
53 | P202030190001 | TZB | SC14-30/10变压器 | 1QB.710.310302BS | M11050100000410 | 增韧剂 | DY040 CI | 0 | KG | 2021-05-29 | PCS | 0.0 | KG
54 | P202030190001 | TZB | SC14-30/10变压器 | 1QB.710.310302BS | M11050100000500 | 环氧树脂 | CY5980 CI | 6.36 | KG | 2021-05-29 | PCS | 6.359999999999999 | KG
55 | P202030190001 | TZB | SC14-30/10变压器 | 1QB.710.310302BS | M11990100001000 | 硅微粉 | 硅宝604 | 12.72 | KG | 2021-05-29 | PCS | 12.719999999999999 | KG
56 | P202030190001 | TZB | SC14-30/10变压器 | 1QB.710.310302BS | M13021101239000 | 支板 | 8QT.044.2003.2 | 4 | 块 | 2021-05-29 | PCS | 4.0 | KG
57 | P202030190001 | TZB | SC14-30/10变压器 | 1QB.710.310302BS | 5QB-510-32131CA-2 | 导电杆 | 5QB.510.32131CA.2 | 2 | 支 | 2021-05-29 | PCS | 2.0 | 支
58 | P202030190001 | TZB | SC14-30/10变压器 | 1QB.710.310302BS | 5QB-GBJYJ-32131CA-1 | 干变绝缘件 | 5QB.GBJYJ.32131CA.1 | 1 | 套 | 2021-05-29 | PCS | inf | KG
59 | P202030190001 | TZB | SC14-30/10变压器 | 1QB.710.310302BS | 5QB-TXJJ-32131CA-1 | 铁心夹件 | 5QB.TXJJ.32131CA.1 | 1 | 套 | 2021-05-29 | PCS | inf | KG
60 | P202030190001 | TZB | SC14-30/10变压器 | 1QB.710.310302BS | 8QB-022-32131CA-1 | 垫脚 | 5QB.022.32131CA.1 | 1 | 台 | 2021-05-29 | PCS | inf | KG
61 | P202030190001 | TZB | SC14-30/10变压器 | 1QB.710.310302BS | 8QB-751-32131CA-1 | 夹件绝缘 | 8QB.751.32131CA.1 | 4 | 块 | 2021-05-29 | PCS | 0.4444444444444444 | KG
62 | P202030190001 | TZB | SC14-30/10变压器 | 1QB.710.310302BS | 8QB-751-32131CA-2 | 夹件绝缘 | 8QB.751.32131CA.2 | 4 | 块 | 2021-05-29 | PCS | 0.5 | KG
63 | P202030190001 | TZB | SC14-30/10变压器 | 1QB.710.310302BS | 8QB-868-310302BS-1 | 铭牌 | 8QB.868.310302BS.1 | 1 | 块 | 2021-05-29 | PCS | 1.0 | 块
0 | P202040280001 | TZB | SC14-50/10变压器 | 1QB.710.310402BS | 5QB-022-32132GW-1 | 垫脚 | 5QB.022.32132GW.1 | 1 | 台 | 2021-05-29 | PCS | inf | KG
1 | P202040280001 | TZB | SC14-50/10变压器 | 1QB.710.310402BS | M09020100000120 | 铜螺母M12（镀锡CU2） | GB/T 6170 | 3 | 个 | 2021-05-29 | PCS | 3.0 | 个
2 | P202040280001 | TZB | SC14-50/10变压器 | 1QB.710.310402BS | M09020100000121 | 铜薄螺母M12（镀锡CU2） | GB/T 6172.1 | 3 | 个 | 2021-05-29 | PCS | 3.0 | 个
3 | P202040280001 | TZB | SC14-50/10变压器 | 1QB.710.310402BS | M09020200000124 | 螺母M12（镀黄锌8） | GB/T 6170 | 20 | 个 | 2021-05-29 | PCS | 20.0 | 个
4 | P202040280001 | TZB | SC14-50/10变压器 | 1QB.710.310402BS | M09020200000172 | 螺母M16（镀黄锌8） | GB/T 6170 | 3 | 个 | 2021-05-29 | PCS | 3.0 | 个
5 | P202040280001 | TZB | SC14-50/10变压器 | 1QB.710.310402BS | M09020200000250 | 薄螺母M12（镀黄锌8） | GB/T 6172.1 | 14 | 个 | 2021-05-29 | PCS | 14.0 | 个
6 | P202040280001 | TZB | SC14-50/10变压器 | 1QB.710.310402BS | M09030200080021 | 铜螺栓M8×20（镀锡CU2） | GB/T 5783 | 12 | 个 | 2021-05-29 | PCS | 12.0 | 个
7 | P202040280001 | TZB | SC14-50/10变压器 | 1QB.710.310402BS | M09030500000418 | 螺栓M10×16（镀黄锌8.8） | GB/T 5783 | 2 | 个 | 2021-05-29 | PCS | 2.0 | 个
8 | P202040280001 | TZB | SC14-50/10变压器 | 1QB.710.310402BS | M09030500000421 | 螺栓M12×15（镀黄锌8.8） | GB/T 5783 | 10 | 个 | 2021-05-29 | PCS | 10.0 | 个
9 | P202040280001 | TZB | SC14-50/10变压器 | 1QB.710.310402BS | M09030500120157 | 螺栓M12×55（镀黄锌8.8） | GB/T 5783 | 14 | 个 | 2021-05-29 | PCS | 14.0 | 个
10 | P202040280001 | TZB | SC14-50/10变压器 | 1QB.710.310402BS | M10010200120080 | 支柱 80 | 8QT.043.2000.1 | 4 | 只 | 2021-05-29 | PCS | 4.0 | 只
11 | P202040280001 | TZB | SC14-50/10变压器 | 1QB.710.310402BS | M10010600000160 | 压钉垫圈 | 8QT.950.2006.1 | 12 | 只 | 2021-05-29 | PCS | 12.0 | 只
12 | P202040280001 | TZB | SC14-50/10变压器 | 1QB.710.310402BS | M10020421850032 | 接线片 | 8QT.517.2009.3 | 3 | 片 | 2021-05-29 | PCS | 3.0 | 片
13 | P202040280001 | TZB | SC14-50/10变压器 | 1QB.710.310402BS | M11050100000110 | 固化剂 | HY5980 CI | 7.42 | KG | 2021-05-29 | PCS | 7.42 | KG
14 | P202040280001 | TZB | SC14-50/10变压器 | 1QB.710.310402BS | M11050100000200 | 促进剂 | DY5985 CI | 0 | KG | 2021-05-29 | PCS | 0.0 | KG
15 | P202040280001 | TZB | SC14-50/10变压器 | 1QB.710.310402BS | M11050100000300 | 色浆 | DW0133 CI | 0 | KG | 2021-05-29 | PCS | 0.0 | KG
16 | P202040280001 | TZB | SC14-50/10变压器 | 1QB.710.310402BS | M11050100000410 | 增韧剂 | DY040 CI | 1.06 | KG | 2021-05-29 | PCS | 1.06 | KG
17 | P202040280001 | TZB | SC14-50/10变压器 | 1QB.710.310402BS | M11050100000500 | 环氧树脂 | CY5980 CI | 7.42 | KG | 2021-05-29 | PCS | 7.42 | KG
18 | P202040280001 | TZB | SC14-50/10变压器 | 1QB.710.310402BS | M11990100001000 | 硅微粉 | 硅宝604 | 15.9 | KG | 2021-05-29 | PCS | 15.9 | KG
19 | P202040280001 | TZB | SC14-50/10变压器 | 1QB.710.310402BS | M13021101239000 | 支板 | 8QT.044.2003.2 | 2 | 块 | 2021-05-29 | PCS | 2.0 | KG
20 | P202040280001 | TZB | SC14-50/10变压器 | 1QB.710.310402BS | 5QB-510-31232NW-1 | 导电杆 | 5QB.510.31232NW.1 | 1 | 支 | 2021-05-29 | PCS | 1.0 | 支
21 | P202040280001 | TZB | SC14-50/10变压器 | 1QB.710.310402BS | 5QB-510-31232NW-2 | 导电杆 | 5QB.510.31232NW.2 | 2 | 支 | 2021-05-29 | PCS | 2.0 | 支
22 | P202040280001 | TZB | SC14-50/10变压器 | 1QB.710.310402BS | 5QB-GBJYJ-31232NW-1 | 干变绝缘件 | 5QB.GBJYJ.31232NW.1 | 1 | 套 | 2021-05-29 | PCS | 1.0 | KG
23 | P202040280001 | TZB | SC14-50/10变压器 | 1QB.710.310402BS | 5QB-SZDK-32132GW-1 | 垫块 | 5QB.SZDK.32132GW.1 | 1 | 套 | 2021-05-29 | PCS | inf | KG
24 | P202040280001 | TZB | SC14-50/10变压器 | 1QB.710.310402BS | 5QB-TXJJ-31232NW-1 | 铁心夹件 | 5QB.TXJJ.31232NW.1 | 1 | 套 | 2021-05-29 | PCS | inf | KG
25 | P202040280001 | TZB | SC14-50/10变压器 | 1QB.710.310402BS | 8QB-135-31232NW-1 | 拉板 | 8QB.135.31232NW.1 | 1 | 台 | 2021-05-29 | PCS | inf | KG
26 | P202040280001 | TZB | SC14-50/10变压器 | 1QB.710.310402BS | 8QB-706-31232NW-1 | 端绝缘 | 8QB.706.31232NW.1 | 1 | 台 | 2021-05-29 | PCS | 1.0 | KG
27 | P202040280001 | TZB | SC14-50/10变压器 | 1QB.710.310402BS | 8QB-751-30551-1 | 夹件绝缘 | 8QB.751.30551.1 | 8 | 块 | 2021-05-29 | PCS | 0.8888888888888888 | KG
28 | P202040280001 | TZB | SC14-50/10变压器 | 1QB.710.310402BS | 8QB-770-31232NW-1 | 绝缘筒 | 8QB.770.31232NW.1 | 3 | 块 | 2021-05-29 | PCS | 3.0 | KG
29 | P202040280001 | TZB | SC14-50/10变压器 | 1QB.710.310402BS | 8QB-868-310402BS-1 | 铭牌 | 8QB.868.310402BS.1 | 1 | 块 | 2021-05-29 | PCS | 1.0 | 块
30 | P202040280001 | TZB | SC14-50/10变压器 | 1QB.710.310402BS | 8QT-132-2015-658 | 撑板 25×4×425 | 8QT.132.2015 | 12 | 块 | 2021-05-29 | PCS | 0.9230769230769231 | KG
31 | P202040280001 | TZB | SC14-50/10变压器 | 1QB.710.310402BS | 8QT-193-2043-3-089 | 垫块 45×50×15 | 8QT.193.2043.3 | 24 | 块 | 2021-05-29 | PCS | 1.6 | KG
32 | P202040280001 | TZB | SC14-50/10变压器 | 1QB.710.310402BS | 8QT-193-2043-3-103 | 垫块 20×50×10 | 8QT.193.2043.3 | 24 | 块 | 2021-05-29 | PCS | 1.2 | KG
33 | P202040280001 | TZB | SC14-50/10变压器 | 1QB.710.310402BS | 8QT-518-2014-4 | 接地片 | 8QT.518.2014.4 | 1 | 片 | 2021-05-29 | PCS | 1.0 | 片
34 | P202040280001 | TZB | SC14-50/10变压器 | 1QB.710.310402BS | 8QT-931-0002-205 | 双头螺杆 12×210×80×80 | 8QT.931.2028.1 | 4 | 个 | 2021-05-29 | PCS | 4.0 | 个
35 | P202040280001 | TZB | SC14-50/10变压器 | 1QB.710.310402BS | F00000000000001 | 硅钢片纵剪加工费 |  | 280.8 | KG | 2021-05-29 | PCS | 280.8 | KG
36 | P202040280001 | TZB | SC14-50/10变压器 | 1QB.710.310402BS | M01010100000196 | 聚酰胺复合聚酯亚胺漆包铜圆线 | Q(ZY/X)-2/180 1.06/1.16 | 52.52 | KG | 2021-05-29 | PCS | 52.52 | KG
37 | P202040280001 | TZB | SC14-50/10变压器 | 1QB.710.310402BS | M01020107500611 | 聚酯亚胺漆包铜扁线 | QZYB-2/180 2.75×10.30/2.91×10.46 | 23.1 | KG | 2021-05-29 | PCS | 23.1 | KG
38 | P202040280001 | TZB | SC14-50/10变压器 | 1QB.710.310402BS | M01030200040040 | 4×40 铜母线 TMQY | GB/T 5585.1-2005 | 1.04 | KG | 2021-05-29 | PCS | 1.04 | KG
39 | P202040280001 | TZB | SC14-50/10变压器 | 1QB.710.310402BS | M01050200000350 | 聚氯乙烯绝缘电缆 | ZR-BUR-35mm^2 | 2 | M | 2021-05-29 | PCS | 2.0 | M
40 | P202040280001 | TZB | SC14-50/10变压器 | 1QB.710.310402BS | M0301030029 | 剪切后硅钢片 | 23RK080RB | 280.8 | KG | 2021-05-29 | PCS | 280.8 | KG
41 | P202040280001 | TZB | SC14-50/10变压器 | 1QB.710.310402BS | M05020100000350 | 铜接线端子 | DT-35 | 12 | 只 | 2021-05-29 | PCS | 12.0 | 只
42 | P202040280001 | TZB | SC14-50/10变压器 | 1QB.710.310402BS | M05022700000080 | 接线端子 | 8QT.570.2001.5 | 24 | 只 | 2021-05-29 | PCS | 24.0 | 只
43 | P202040280001 | TZB | SC14-50/10变压器 | 1QB.710.310402BS | M06030800000202 | 热缩绝缘管 | φ20（红） | 0 | M | 2021-05-29 | PCS | 0.0 | M
44 | P202040280001 | TZB | SC14-50/10变压器 | 1QB.710.310402BS | M06030800000203 | 热缩绝缘管 | φ20（黄） | 0 | M | 2021-05-29 | PCS | 0.0 | M
45 | P202040280001 | TZB | SC14-50/10变压器 | 1QB.710.310402BS | M06030800000204 | 热缩绝缘管 | φ20（绿） | 0 | M | 2021-05-29 | PCS | 0.0 | M
46 | P202040280001 | TZB | SC14-50/10变压器 | 1QB.710.310402BS | M06031301654030 | 1.1 复合聚酯薄膜 D280 | JB/T 4059 | 1.03 | KG | 2021-05-29 | PCS | 1.03 | KG
47 | P202040280001 | TZB | SC14-50/10变压器 | 1QB.710.310402BS | M06039900000006 | 麦管 | NOMEX | 3 | 根 | 2021-05-29 | PCS | 3.0 | 根
48 | P202040280001 | TZB | SC14-50/10变压器 | 1QB.710.310402BS | M06050100600030 | 无碱无蜡玻璃纤维带 | ET60-30-（P）-JC/T 174 | 6.18 | KG | 2021-05-29 | PCS | 6.18 | KG
49 | P202040280001 | TZB | SC14-50/10变压器 | 1QB.710.310402BS | M06050101400050 | 无碱无蜡玻璃纤维带 | ET140-50-（P）-JC/T 174 | 2.2 | KG | 2021-05-29 | PCS | 2.2 | KG
50 | P202040280001 | TZB | SC14-50/10变压器 | 1QB.710.310402BS | M06050501203301 | 0.12 F级预浸料 6440 | JB/T 10942 | 1.05 | KG | 2021-05-29 | PCS | 1.05 | KG
51 | P202040280001 | TZB | SC14-50/10变压器 | 1QB.710.310402BS | M0605200002 | 0.45无碱玻璃纤维短切毡 EMC 450 |  | 2.02 | KG | 2021-05-29 | PCS | 2.02 | KG
52 | P202040280001 | TZB | SC14-50/10变压器 | 1QB.710.310402BS | M06060905000148 | 1.20/5×4 F级有溶剂环氧玻璃纤维网格 2940 | JB/T 10322.3 | 1.1 | M2 | 2021-05-29 | PCS | 1.1 | M2
53 | P202040280001 | TZB | SC14-50/10变压器 | 1QB.710.310402BS | M06060905000149 | 1.60/6×5 F级有溶剂环氧玻璃纤维网格 2940 | JB/T 10322.3 | 5.5 | M2 | 2021-05-29 | PCS | 5.5 | M2
54 | P202040280001 | TZB | SC14-50/10变压器 | 1QB.710.310402BS | M06060905000156 | 0.50/3×3 F级有溶剂环氧玻璃纤维网格 2940 | JB/T 10322.3 | 17.17 | M2 | 2021-05-29 | PCS | 17.17 | M2
55 | P202040280001 | TZB | SC14-50/10变压器 | 1QB.710.310402BS | M06070293326840 | 垫块 | 8QT.193.2057.1 | 12 | 块 | 2021-05-29 | PCS | 0.048 | KG
56 | P202040280001 | TZB | SC14-50/10变压器 | 1QB.710.310402BS | M06080500000010 | PTC支座 | 8QT.043.2047 | 3 | 支 | 2021-05-29 | PCS | 0.03 | KG
57 | P202040280001 | TZB | SC14-50/10变压器 | 1QB.710.310402BS | M06090100500050 | 绝缘子 | ZJ-1-φ50×50 | 1 | 只 | 2021-05-29 | PCS | 1.0 | 只
58 | P202040280001 | TZB | SC14-50/10变压器 | 1QB.710.310402BS | M06090100500080 | 绝缘子 | ZJ-1-φ50×80 | 4 | 只 | 2021-05-29 | PCS | 4.0 | 只
59 | P202040280001 | TZB | SC14-50/10变压器 | 1QB.710.310402BS | M06090100600130 | 绝缘子 | ZJ-10-φ60×130 | 3 | 只 | 2021-05-29 | PCS | 3.0 | 只
60 | P202040280001 | TZB | SC14-50/10变压器 | 1QB.710.310402BS | M0701080022 | 弹簧垫圈16（镀黄锌） | GB/T 93 | 3 | 个 | 2021-05-29 | PCS | 3.0 | 个
61 | P202040280001 | TZB | SC14-50/10变压器 | 1QB.710.310402BS | M0702050558 | 螺栓M12×120（镀黄锌8.8） | GB/T 5782 | 4 | 个 | 2021-05-29 | PCS | 4.0 | 个
62 | P202040280001 | TZB | SC14-50/10变压器 | 1QB.710.310402BS | M09010200000080 | 铜垫圈8（镀锡CU2） | GB/T 97.2 | 24 | 个 | 2021-05-29 | PCS | 24.0 | 个
63 | P202040280001 | TZB | SC14-50/10变压器 | 1QB.710.310402BS | M09010200000120 | 铜垫圈12（镀锡CU2） | GB/T 97.2 | 6 | 个 | 2021-05-29 | PCS | 6.0 | 个
64 | P202040280001 | TZB | SC14-50/10变压器 | 1QB.710.310402BS | M09010300000101 | 垫圈10（镀黄锌200HV） | GB/T 97.1 | 2 | 个 | 2021-05-29 | PCS | 2.0 | 个
65 | P202040280001 | TZB | SC14-50/10变压器 | 1QB.710.310402BS | M09010300000121 | 垫圈12（镀黄锌200HV） | GB/T 97.1 | 34 | 个 | 2021-05-29 | PCS | 34.0 | 个
66 | P202040280001 | TZB | SC14-50/10变压器 | 1QB.710.310402BS | M09010500000087 | 垫圈16（镀黄锌200HV） | GB/T 97.1 | 3 | 个 | 2021-05-29 | PCS | 3.0 | 个
67 | P202040280001 | TZB | SC14-50/10变压器 | 1QB.710.310402BS | M09010500000121 | 弹簧垫圈12（镀黄锌） | GB/T 93 | 12 | 个 | 2021-05-29 | PCS | 12.0 | 个
0 | P202060190001 | TZB | SC14-80/10变压器 | 1QB.710.310602BS | M06070805050300 | 撑板 30×6×505 | 8QT.132.2015 | 6 | 支 | 2021-05-29 | PCS | 1.2 | KG
1 | P202060190001 | TZB | SC14-80/10变压器 | 1QB.710.310602BS | M06080500000010 | PTC支座 | 8QT.043.2047 | 3 | 支 | 2021-05-29 | PCS | 0.03 | KG
2 | P202060190001 | TZB | SC14-80/10变压器 | 1QB.710.310602BS | M06090100500050 | 绝缘子 | ZJ-1-φ50×50 | 1 | 只 | 2021-05-29 | PCS | 1.0 | 只
3 | P202060190001 | TZB | SC14-80/10变压器 | 1QB.710.310602BS | M06090100500080 | 绝缘子 | ZJ-1-φ50×80 | 4 | 只 | 2021-05-29 | PCS | 4.0 | 只
4 | P202060190001 | TZB | SC14-80/10变压器 | 1QB.710.310602BS | M06090100600130 | 绝缘子 | ZJ-10-φ60×130 | 3 | 只 | 2021-05-29 | PCS | 3.0 | 只
5 | P202060190001 | TZB | SC14-80/10变压器 | 1QB.710.310602BS | M0701080022 | 弹簧垫圈16（镀黄锌） | GB/T 93 | 3 | 个 | 2021-05-29 | PCS | 3.0 | 个
6 | P202060190001 | TZB | SC14-80/10变压器 | 1QB.710.310602BS | M09010200000120 | 铜垫圈12（镀锡CU2） | GB/T 97.2 | 30 | 个 | 2021-05-29 | PCS | 30.0 | 个
7 | P202060190001 | TZB | SC14-80/10变压器 | 1QB.710.310602BS | M09010300000101 | 垫圈10（镀黄锌200HV） | GB/T 97.1 | 2 | 个 | 2021-05-29 | PCS | 2.0 | 个
8 | P202060190001 | TZB | SC14-80/10变压器 | 1QB.710.310602BS | M09010300000121 | 垫圈12（镀黄锌200HV） | GB/T 97.1 | 42 | 个 | 2021-05-29 | PCS | 42.0 | 个
9 | P202060190001 | TZB | SC14-80/10变压器 | 1QB.710.310602BS | M09010500000087 | 垫圈16（镀黄锌200HV） | GB/T 97.1 | 3 | 个 | 2021-05-29 | PCS | 3.0 | 个
10 | P202060190001 | TZB | SC14-80/10变压器 | 1QB.710.310602BS | M09010500000121 | 弹簧垫圈12（镀黄锌） | GB/T 93 | 16 | 个 | 2021-05-29 | PCS | 16.0 | 个
11 | P202060190001 | TZB | SC14-80/10变压器 | 1QB.710.310602BS | M09020100000120 | 铜螺母M12（镀锡CU2） | GB/T 6170 | 3 | 个 | 2021-05-29 | PCS | 3.0 | 个
12 | P202060190001 | TZB | SC14-80/10变压器 | 1QB.710.310602BS | M09020100000121 | 铜薄螺母M12（镀锡CU2） | GB/T 6172.1 | 3 | 个 | 2021-05-29 | PCS | 3.0 | 个
13 | P202060190001 | TZB | SC14-80/10变压器 | 1QB.710.310602BS | M09020200000124 | 螺母M12（镀黄锌8） | GB/T 6170 | 24 | 个 | 2021-05-29 | PCS | 24.0 | 个
14 | P202060190001 | TZB | SC14-80/10变压器 | 1QB.710.310602BS | M09020200000172 | 螺母M16（镀黄锌8） | GB/T 6170 | 3 | 个 | 2021-05-29 | PCS | 3.0 | 个
15 | P202060190001 | TZB | SC14-80/10变压器 | 1QB.710.310602BS | M09020200000250 | 薄螺母M12（镀黄锌8） | GB/T 6172.1 | 12 | 个 | 2021-05-29 | PCS | 12.0 | 个
16 | P202060190001 | TZB | SC14-80/10变压器 | 1QB.710.310602BS | M09030200120020 | 铜螺栓M12×20（CU2） | GB/T 5783 | 12 | 个 | 2021-05-29 | PCS | 12.0 | 个
17 | P202060190001 | TZB | SC14-80/10变压器 | 1QB.710.310602BS | M09030500000103 | 螺栓M12×50（镀黄锌8.8） | GB/T 5783 | 12 | 个 | 2021-05-29 | PCS | 12.0 | 个
18 | P202060190001 | TZB | SC14-80/10变压器 | 1QB.710.310602BS | M09030500000418 | 螺栓M10×16（镀黄锌8.8） | GB/T 5783 | 2 | 个 | 2021-05-29 | PCS | 2.0 | 个
19 | P202060190001 | TZB | SC14-80/10变压器 | 1QB.710.310602BS | M09030500000421 | 螺栓M12×15（镀黄锌8.8） | GB/T 5783 | 4 | 个 | 2021-05-29 | PCS | 4.0 | 个
20 | P202060190001 | TZB | SC14-80/10变压器 | 1QB.710.310602BS | M09030510120020 | 螺栓M12×20（镀黄锌8.8） | GB/T 5783 | 6 | 个 | 2021-05-29 | PCS | 6.0 | 个
21 | P202060190001 | TZB | SC14-80/10变压器 | 1QB.710.310602BS | M09030510120042 | 螺栓M12×40（镀黄锌8.8） | GB/T 5783 | 8 | 个 | 2021-05-29 | PCS | 8.0 | 个
22 | P202060190001 | TZB | SC14-80/10变压器 | 1QB.710.310602BS | M10010600000160 | 压钉垫圈 | 8QT.950.2006.1 | 12 | 只 | 2021-05-29 | PCS | 12.0 | 只
23 | P202060190001 | TZB | SC14-80/10变压器 | 1QB.710.310602BS | M11050100000110 | 固化剂 | HY5980 CI | 7.42 | KG | 2021-05-29 | PCS | 7.42 | KG
24 | P202060190001 | TZB | SC14-80/10变压器 | 1QB.710.310602BS | M11050100000200 | 促进剂 | DY5985 CI | 0 | KG | 2021-05-29 | PCS | 0.0 | KG
25 | P202060190001 | TZB | SC14-80/10变压器 | 1QB.710.310602BS | M11050100000300 | 色浆 | DW0133 CI | 0 | KG | 2021-05-29 | PCS | 0.0 | KG
26 | P202060190001 | TZB | SC14-80/10变压器 | 1QB.710.310602BS | M11050100000410 | 增韧剂 | DY040 CI | 1.06 | KG | 2021-05-29 | PCS | 1.06 | KG
27 | P202060190001 | TZB | SC14-80/10变压器 | 1QB.710.310602BS | M11050100000500 | 环氧树脂 | CY5980 CI | 7.42 | KG | 2021-05-29 | PCS | 7.42 | KG
28 | P202060190001 | TZB | SC14-80/10变压器 | 1QB.710.310602BS | M11990100001000 | 硅微粉 | 硅宝604 | 15.9 | KG | 2021-05-29 | PCS | 15.9 | KG
29 | P202060190001 | TZB | SC14-80/10变压器 | 1QB.710.310602BS | 5QB-GBJYJ-31234TA-1 | 干变绝缘件 | 5QB.GBJYJ.31234TA.1 | 1 | 套 | 2021-05-29 | PCS | inf | KG
30 | P202060190001 | TZB | SC14-80/10变压器 | 1QB.710.310602BS | 5QB-TXJJ-31234TA-1 | 铁心夹件 | 5QB.TXJJ.31234TA.1 | 1 | 套 | 2021-05-29 | PCS | inf | KG
31 | P202060190001 | TZB | SC14-80/10变压器 | 1QB.710.310602BS | 8QB-022-31234TA-1 | 垫脚 | 8QB.022.31234TA.1 | 1 | 台 | 2021-05-29 | PCS | inf | KG
32 | P202060190001 | TZB | SC14-80/10变压器 | 1QB.710.310602BS | 8QB-135-31234TA-1 | 拉板 | 8QB.135.31234TA.1 | 1 | 台 | 2021-05-29 | PCS | inf | KG
33 | P202060190001 | TZB | SC14-80/10变压器 | 1QB.710.310602BS | 8QB-706-32133CA-1 | 端绝缘 | 8QB.706.32133CA.1 | 1 | 台 | 2021-05-29 | PCS | 1.0 | KG
34 | P202060190001 | TZB | SC14-80/10变压器 | 1QB.710.310602BS | 8QB-751-31234TA-1 | 夹件绝缘 | 8QB.751.31234TA.1 | 8 | 块 | 2021-05-29 | PCS | 1.3333333333333333 | KG
35 | P202060190001 | TZB | SC14-80/10变压器 | 1QB.710.310602BS | 8QB-770-32133CA-1 | 绝缘筒 | 8QB.770.32133CA.1 | 3 | 只 | 2021-05-29 | PCS | 3.0 | KG
36 | P202060190001 | TZB | SC14-80/10变压器 | 1QB.710.310602BS | 8QB-868-310602BS-1 | 铭牌 | 8QB.868.310602BS.1 | 1 | 块 | 2021-05-29 | PCS | 1.0 | 块
37 | P202060190001 | TZB | SC14-80/10变压器 | 1QB.710.310602BS | 8QT-132-2015-208 | 撑板 30×4×505 | 8QT.132.2015 | 6 | 支 | 2021-05-29 | PCS | 0.6666666666666666 | KG
38 | P202060190001 | TZB | SC14-80/10变压器 | 1QB.710.310602BS | 8QT-517-2009-7 | 接线片 | 8QT.517.2009.7 | 3 | 块 | 2021-05-29 | PCS | 3.0 | 块
39 | P202060190001 | TZB | SC14-80/10变压器 | 1QB.710.310602BS | 8QT-518-2014-4 | 接地片 | 8QT.518.2014.4 | 1 | 片 | 2021-05-29 | PCS | 1.0 | 片
40 | P202060190001 | TZB | SC14-80/10变压器 | 1QB.710.310602BS | 8QT-931-0002-205 | 双头螺杆 12×210×80×80 | 8QT.931.2028.1 | 4 | 个 | 2021-05-29 | PCS | 4.0 | 个
41 | P202060190001 | TZB | SC14-80/10变压器 | 1QB.710.310602BS | F00000000000001 | 硅钢片纵剪加工费 |  | 365.04 | KG | 2021-05-29 | PCS | 365.04 | KG
42 | P202060190001 | TZB | SC14-80/10变压器 | 1QB.710.310602BS | M01010100000132 | 聚酰胺复合聚酯亚胺漆包铜圆线 | Q(ZY/X)-2/180 1.32/1.43 | 68.68 | KG | 2021-05-29 | PCS | 68.68 | KG
43 | P202060190001 | TZB | SC14-80/10变压器 | 1QB.710.310602BS | M01020101450316 | 聚酯亚胺漆包铜扁线 | QZYB-2/180-3.40×7.60/3.56×7.76 | 37.8 | KG | 2021-05-29 | PCS | 37.8 | KG
44 | P202060190001 | TZB | SC14-80/10变压器 | 1QB.710.310602BS | M01030200040040 | 4×40 铜母线 TMQY | GB/T 5585.1-2005 | 2.08 | KG | 2021-05-29 | PCS | 2.08 | KG
45 | P202060190001 | TZB | SC14-80/10变压器 | 1QB.710.310602BS | M01030600080000 | 8.00 圆形铜棒 T2Y | GB/T 4423 | 1.03 | KG | 2021-05-29 | PCS | 1.03 | KG
46 | P202060190001 | TZB | SC14-80/10变压器 | 1QB.710.310602BS | M01050200000350 | 聚氯乙烯绝缘电缆 | ZR-BUR-35mm^2 | 2 | M | 2021-05-29 | PCS | 2.0 | M
47 | P202060190001 | TZB | SC14-80/10变压器 | 1QB.710.310602BS | M0301030029 | 剪切后硅钢片 | 23RK080RB | 365.04 | KG | 2021-05-29 | PCS | 365.04 | KG
48 | P202060190001 | TZB | SC14-80/10变压器 | 1QB.710.310602BS | M05020100000350 | 铜接线端子 | DT-35 | 12 | 只 | 2021-05-29 | PCS | 12.0 | 只
49 | P202060190001 | TZB | SC14-80/10变压器 | 1QB.710.310602BS | M05022700000200 | 接线端子 | 8QT.570.2001.7 | 24 | 只 | 2021-05-29 | PCS | 24.0 | 只
50 | P202060190001 | TZB | SC14-80/10变压器 | 1QB.710.310602BS | M06030800000162 | 热缩绝缘管 | φ16（红） | 0 | M | 2021-05-29 | PCS | 0.0 | M
51 | P202060190001 | TZB | SC14-80/10变压器 | 1QB.710.310602BS | M06030800000163 | 热缩绝缘管 | φ16（黄) | 0 | M | 2021-05-29 | PCS | 0.0 | M
52 | P202060190001 | TZB | SC14-80/10变压器 | 1QB.710.310602BS | M06030800000164 | 热缩绝缘管 | φ16（绿） | 0 | M | 2021-05-29 | PCS | 0.0 | M
53 | P202060190001 | TZB | SC14-80/10变压器 | 1QB.710.310602BS | M06039900000006 | 麦管 | NOMEX | 3 | 根 | 2021-05-29 | PCS | 3.0 | 根
54 | P202060190001 | TZB | SC14-80/10变压器 | 1QB.710.310602BS | M06050100600030 | 无碱无蜡玻璃纤维带 | ET60-30-（P）-JC/T 174 | 4.04 | KG | 2021-05-29 | PCS | 4.04 | KG
55 | P202060190001 | TZB | SC14-80/10变压器 | 1QB.710.310602BS | M06050101400050 | 无碱无蜡玻璃纤维带 | ET140-50-（P）-JC/T 174 | 2.02 | KG | 2021-05-29 | PCS | 2.02 | KG
56 | P202060190001 | TZB | SC14-80/10变压器 | 1QB.710.310602BS | M06050501203302 | 0.18 F级预浸料 6440 | JB/T 10942 | 1.05 | KG | 2021-05-29 | PCS | 1.05 | KG
57 | P202060190001 | TZB | SC14-80/10变压器 | 1QB.710.310602BS | M0605200002 | 0.45无碱玻璃纤维短切毡 EMC 450 |  | 3.03 | KG | 2021-05-29 | PCS | 3.03 | KG
58 | P202060190001 | TZB | SC14-80/10变压器 | 1QB.710.310602BS | M06060905000145 | 0.50/4×4 F级有溶剂环氧玻璃纤维网格 2940 | JB/T 10322.3 | 20.9 | M2 | 2021-05-29 | PCS | 20.9 | M2
59 | P202060190001 | TZB | SC14-80/10变压器 | 1QB.710.310602BS | M06060905000148 | 1.20/5×4 F级有溶剂环氧玻璃纤维网格 2940 | JB/T 10322.3 | 2.2 | M2 | 2021-05-29 | PCS | 2.2 | M2
60 | P202060190001 | TZB | SC14-80/10变压器 | 1QB.710.310602BS | M06060905000149 | 1.60/6×5 F级有溶剂环氧玻璃纤维网格 2940 | JB/T 10322.3 | 4.4 | M2 | 2021-05-29 | PCS | 4.4 | M2
61 | P202060190001 | TZB | SC14-80/10变压器 | 1QB.710.310602BS | M06070100016001 | 树脂垫块 | 8QB.193.31234TA | 1 | 套 | 2021-05-29 | PCS | inf | KG
62 | P202060190001 | TZB | SC14-80/10变压器 | 1QB.710.310602BS | M06070200010005 | 垫块 | 8QB.193.31234TA.4 | 3 | 块 | 2021-05-29 | PCS | 0.21428571428571427 | KG
63 | P202060190001 | TZB | SC14-80/10变压器 | 1QB.710.310602BS | M06070200010006 | 垫块 | 8QB.193.31234TA.5 | 3 | 块 | 2021-05-29 | PCS | 0.21428571428571427 | KG
64 | P202060190001 | TZB | SC14-80/10变压器 | 1QB.710.310602BS | M06070200010007 | 垫块 | 8QB.193.31234TA.6 | 18 | 块 | 2021-05-29 | PCS | 1.5 | KG
65 | P202060190001 | TZB | SC14-80/10变压器 | 1QB.710.310602BS | M06070293326840 | 垫块 | 8QT.193.2057.1 | 12 | 块 | 2021-05-29 | PCS | 0.048 | KG
0 | P205050140001 | TZB | SC14-100/10变压器 | 1QB.710.310702BS | 5QB-022-310701A-1 | 垫脚 | 5QB.022.310701A.1 | 1 | 台 | 2021-05-27 | PCS | inf | KG
1 | P205050140001 | TZB | SC14-100/10变压器 | 1QB.710.310702BS | M02010102709506 | 剪切后硅钢片 | 20RK080 | 420.16 | KG | 2021-05-27 | PCS | 420.16 | KG
2 | P205050140001 | TZB | SC14-100/10变压器 | 1QB.710.310702BS | M05020100000350 | 铜接线端子 | DT-35 | 6 | 只 | 2021-05-27 | PCS | 6.0 | 只
3 | P205050140001 | TZB | SC14-100/10变压器 | 1QB.710.310702BS | M06030800000202 | 热缩绝缘管 | φ20（红） | 0 | M | 2021-05-27 | PCS | 0.0 | M
4 | P205050140001 | TZB | SC14-100/10变压器 | 1QB.710.310702BS | M06030800000203 | 热缩绝缘管 | φ20（黄） | 0 | M | 2021-05-27 | PCS | 0.0 | M
5 | P205050140001 | TZB | SC14-100/10变压器 | 1QB.710.310702BS | M06030800000204 | 热缩绝缘管 | φ20（绿） | 0 | M | 2021-05-27 | PCS | 0.0 | M
6 | P205050140001 | TZB | SC14-100/10变压器 | 1QB.710.310702BS | M06039900000006 | 麦管 | NOMEX | 3 | 根 | 2021-05-27 | PCS | 3.0 | 根
7 | P205050140001 | TZB | SC14-100/10变压器 | 1QB.710.310702BS | M06050100600030 | 无碱无蜡玻璃纤维带 | ET60-30-（P）-JC/T 174 | 6.06 | KG | 2021-05-27 | PCS | 6.06 | KG
8 | P205050140001 | TZB | SC14-100/10变压器 | 1QB.710.310702BS | M06050101400050 | 无碱无蜡玻璃纤维带 | ET140-50-（P）-JC/T 174 | 4.04 | KG | 2021-05-27 | PCS | 4.04 | KG
9 | P205050140001 | TZB | SC14-100/10变压器 | 1QB.710.310702BS | M06050810000000 | 聚酯带 | 1.27×19 TENAX 2225 | 1 | M | 2021-05-27 | PCS | 1.0 | M
10 | P205050140001 | TZB | SC14-100/10变压器 | 1QB.710.310702BS | M0605200002 | 0.45无碱玻璃纤维短切毡 EMC 450 |  | 3.03 | KG | 2021-05-27 | PCS | 3.03 | KG
11 | P205050140001 | TZB | SC14-100/10变压器 | 1QB.710.310702BS | M06060590000627 | 0.5 复合聚酯薄膜 D280 | JB/T 4059 | 1.03 | KG | 2021-05-27 | PCS | 1.03 | KG
12 | P205050140001 | TZB | SC14-100/10变压器 | 1QB.710.310702BS | M06060905000148 | 1.20/5×4 F级有溶剂环氧玻璃纤维网格 2940 | JB/T 10322.3 | 2.2 | M2 | 2021-05-27 | PCS | 2.2 | M2
13 | P205050140001 | TZB | SC14-100/10变压器 | 1QB.710.310702BS | M06060905000149 | 1.60/6×5 F级有溶剂环氧玻璃纤维网格 2940 | JB/T 10322.3 | 7.7 | M2 | 2021-05-27 | PCS | 7.699999999999999 | M2
14 | P205050140001 | TZB | SC14-100/10变压器 | 1QB.710.310702BS | M06060905000155 | 0.40/3×3 F级有溶剂环氧玻璃纤维网格 2940 | JB/T 10322.3 | 22 | M2 | 2021-05-27 | PCS | 22.0 | M2
15 | P205050140001 | TZB | SC14-100/10变压器 | 1QB.710.310702BS | M06060905000156 | 0.50/3×3 F级有溶剂环氧玻璃纤维网格 2940 | JB/T 10322.3 | 2.2 | M2 | 2021-05-27 | PCS | 2.2 | M2
16 | P205050140001 | TZB | SC14-100/10变压器 | 1QB.710.310702BS | M06070293326840 | 垫块 | 8QT.193.2057.1 | 12 | 块 | 2021-05-27 | PCS | 0.048 | KG
17 | P205050140001 | TZB | SC14-100/10变压器 | 1QB.710.310702BS | M06090100500050 | 绝缘子 | ZJ-1-φ50×50 | 1 | 只 | 2021-05-27 | PCS | 1.0 | 只
18 | P205050140001 | TZB | SC14-100/10变压器 | 1QB.710.310702BS | M06090100500080 | 绝缘子 | ZJ-1-φ50×80 | 4 | 只 | 2021-05-27 | PCS | 4.0 | 只
19 | P205050140001 | TZB | SC14-100/10变压器 | 1QB.710.310702BS | M06090100600130 | 绝缘子 | ZJ-10-φ60×130 | 3 | 只 | 2021-05-27 | PCS | 3.0 | 只
20 | P205050140001 | TZB | SC14-100/10变压器 | 1QB.710.310702BS | M0701080022 | 弹簧垫圈16（镀黄锌） | GB/T 93 | 3 | 个 | 2021-05-27 | PCS | 3.0 | 个
21 | P205050140001 | TZB | SC14-100/10变压器 | 1QB.710.310702BS | M09010200000100 | 铜垫圈10（镀锡CU2） | GB/T 97.2 | 24 | 个 | 2021-05-27 | PCS | 24.0 | 个
22 | P205050140001 | TZB | SC14-100/10变压器 | 1QB.710.310702BS | M09010200000120 | 铜垫圈12（镀锡CU2） | GB/T 97.2 | 6 | 个 | 2021-05-27 | PCS | 6.0 | 个
23 | P205050140001 | TZB | SC14-100/10变压器 | 1QB.710.310702BS | M09010300000101 | 垫圈10（镀黄锌200HV） | GB/T 97.1 | 2 | 个 | 2021-05-27 | PCS | 2.0 | 个
24 | P205050140001 | TZB | SC14-100/10变压器 | 1QB.710.310702BS | M09010300000121 | 垫圈12（镀黄锌200HV） | GB/T 97.1 | 42 | 个 | 2021-05-27 | PCS | 42.0 | 个
25 | P205050140001 | TZB | SC14-100/10变压器 | 1QB.710.310702BS | M09010500000087 | 垫圈16（镀黄锌200HV） | GB/T 97.1 | 3 | 个 | 2021-05-27 | PCS | 3.0 | 个
26 | P205050140001 | TZB | SC14-100/10变压器 | 1QB.710.310702BS | M09010500000121 | 弹簧垫圈12（镀黄锌） | GB/T 93 | 16 | 个 | 2021-05-27 | PCS | 16.0 | 个
27 | P205050140001 | TZB | SC14-100/10变压器 | 1QB.710.310702BS | M09020200000124 | 螺母M12（镀黄锌8） | GB/T 6170 | 24 | 个 | 2021-05-27 | PCS | 24.0 | 个
28 | P205050140001 | TZB | SC14-100/10变压器 | 1QB.710.310702BS | M09020200000172 | 螺母M16（镀黄锌8） | GB/T 6170 | 3 | 个 | 2021-05-27 | PCS | 3.0 | 个
29 | P205050140001 | TZB | SC14-100/10变压器 | 1QB.710.310702BS | M09020200000250 | 薄螺母M12（镀黄锌8） | GB/T 6172.1 | 12 | 个 | 2021-05-27 | PCS | 12.0 | 个
30 | P205050140001 | TZB | SC14-100/10变压器 | 1QB.710.310702BS | M09030200100020 | 铜螺栓M10×20（CU2） | GB/T 5783 | 12 | 个 | 2021-05-27 | PCS | 12.0 | 个
31 | P205050140001 | TZB | SC14-100/10变压器 | 1QB.710.310702BS | M09030200120025 | 铜螺栓M12×25（镀锡CU2） | GB/T 5783 | 3 | 个 | 2021-05-27 | PCS | 3.0 | 个
32 | P205050140001 | TZB | SC14-100/10变压器 | 1QB.710.310702BS | M09030500000418 | 螺栓M10×16（镀黄锌8.8） | GB/T 5783 | 2 | 个 | 2021-05-27 | PCS | 2.0 | 个
33 | P205050140001 | TZB | SC14-100/10变压器 | 1QB.710.310702BS | M09030500000421 | 螺栓M12×15（镀黄锌8.8） | GB/T 5783 | 10 | 个 | 2021-05-27 | PCS | 10.0 | 个
34 | P205050140001 | TZB | SC14-100/10变压器 | 1QB.710.310702BS | M09030510120042 | 螺栓M12×40（镀黄锌8.8） | GB/T 5783 | 8 | 个 | 2021-05-27 | PCS | 8.0 | 个
35 | P205050140001 | TZB | SC14-100/10变压器 | 1QB.710.310702BS | M09030510120045 | 螺栓M12×45（镀黄锌8.8） | GB/T 5781 | 12 | 个 | 2021-05-27 | PCS | 12.0 | 个
36 | P205050140001 | TZB | SC14-100/10变压器 | 1QB.710.310702BS | M09040301202702 | 双头螺杆 12×270×60×60 | 8QT.931.2028.1 | 4 | 个 | 2021-05-27 | PCS | 0.8 | KG
37 | P205050140001 | TZB | SC14-100/10变压器 | 1QB.710.310702BS | M10010600000160 | 压钉垫圈 | 8QT.950.2006.1 | 12 | 只 | 2021-05-27 | PCS | 12.0 | 只
38 | P205050140001 | TZB | SC14-100/10变压器 | 1QB.710.310702BS | M10020421850038 | 接线片 | 8QT.517.2009.6 | 3 | 片 | 2021-05-27 | PCS | 3.0 | 片
39 | P205050140001 | TZB | SC14-100/10变压器 | 1QB.710.310702BS | M11050100000110 | 固化剂 | HY5980 CI | 18.02 | KG | 2021-05-27 | PCS | 18.02 | KG
40 | P205050140001 | TZB | SC14-100/10变压器 | 1QB.710.310702BS | M11050100000200 | 促进剂 | DY5985 CI | 0 | KG | 2021-05-27 | PCS | 0.0 | KG
41 | P205050140001 | TZB | SC14-100/10变压器 | 1QB.710.310702BS | M11050100000300 | 色浆 | DW0133 CI | 0 | KG | 2021-05-27 | PCS | 0.0 | KG
42 | P205050140001 | TZB | SC14-100/10变压器 | 1QB.710.310702BS | M11050100000410 | 增韧剂 | DY040 CI | 1.06 | KG | 2021-05-27 | PCS | 1.06 | KG
43 | P205050140001 | TZB | SC14-100/10变压器 | 1QB.710.310702BS | M11050100000500 | 环氧树脂 | CY5980 CI | 20.14 | KG | 2021-05-27 | PCS | 20.14 | KG
44 | P205050140001 | TZB | SC14-100/10变压器 | 1QB.710.310702BS | M11990100001005 | 硅微粉 | 矽比科703 | 39.22 | KG | 2021-05-27 | PCS | 39.22 | KG
45 | P205050140001 | TZB | SC14-100/10变压器 | 1QB.710.310702BS | 5QB-022-310701A-2 | 垫脚 | 5QB.022.310701A.2 | 1 | 台 | 2021-05-27 | PCS | inf | KG
46 | P205050140001 | TZB | SC14-100/10变压器 | 1QB.710.310702BS | 5QB-510-310701A-1 | 导电杆 | 5QB.510.310701A.1 | 1 | 支 | 2021-05-27 | PCS | 1.0 | 支
47 | P205050140001 | TZB | SC14-100/10变压器 | 1QB.710.310702BS | 5QB-510-310701A-2 | 导电杆 | 5QB.510.310701A.2 | 2 | 支 | 2021-05-27 | PCS | 2.0 | 支
48 | P205050140001 | TZB | SC14-100/10变压器 | 1QB.710.310702BS | 5QB-GBJYJ-310701A-1 | 干变绝缘件 | 5QB.GBJYJ.310701A.1 | 1 | 套 | 2021-05-27 | PCS | inf | KG
49 | P205050140001 | TZB | SC14-100/10变压器 | 1QB.710.310702BS | 5QB-SZDK-33334CA-1 | 垫块 | 5QB.SZDK.33334CA.1 | 1 | 套 | 2021-05-27 | PCS | inf | KG
50 | P205050140001 | TZB | SC14-100/10变压器 | 1QB.710.310702BS | 5QB-TXJJ-310701A-1 | 铁心夹件 | 5QB.TXJJ.310701A.1 | 1 | 套 | 2021-05-27 | PCS | inf | KG
51 | P205050140001 | TZB | SC14-100/10变压器 | 1QB.710.310702BS | 8QB-132-310701A-1 | 撑板 | 8QB.132.310701A.1 | 15 | 支 | 2021-05-27 | PCS | 0.8823529411764706 | KG
52 | P205050140001 | TZB | SC14-100/10变压器 | 1QB.710.310702BS | 8QB-135-310701A-1 | 拉板 | 8QB.135.310701A.1 | 1 | 台 | 2021-05-27 | PCS | inf | KG
53 | P205050140001 | TZB | SC14-100/10变压器 | 1QB.710.310702BS | 8QB-570-33337CA-1 | 接线端子 | 8QB.570.33337CA.1 | 24 | 个 | 2021-05-27 | PCS | 24.0 | 个
54 | P205050140001 | TZB | SC14-100/10变压器 | 1QB.710.310702BS | 8QB-751-31234TA-1 | 夹件绝缘 | 8QB.751.31234TA.1 | 8 | 块 | 2021-05-27 | PCS | 1.3333333333333333 | KG
55 | P205050140001 | TZB | SC14-100/10变压器 | 1QB.710.310702BS | 8QB-868-310702BS-1 | 铭牌 | 8QB.868.310702BS.1 | 1 | 块 | 2021-05-27 | PCS | 1.0 | 块
56 | P205050140001 | TZB | SC14-100/10变压器 | 1QB.710.310702BS | 8QT-193-2043-3-021 | 垫块 40×50×10 | 8QT.193.2043.3 | 24 | 块 | 2021-05-27 | PCS | 0.96 | KG
57 | P205050140001 | TZB | SC14-100/10变压器 | 1QB.710.310702BS | 8QT-193-2043-3-117 | 垫块 25×50×10 | 8QT.193.2043.3 | 24 | 块 | 2021-05-27 | PCS | 4.8 | KG
58 | P205050140001 | TZB | SC14-100/10变压器 | 1QB.710.310702BS | 8QT-518-2014-4 | 接地片 | 8QT.518.2014.4 | 1 | 片 | 2021-05-27 | PCS | 1.0 | 片
59 | P205050140001 | TZB | SC14-100/10变压器 | 1QB.710.310702BS | F00000000000001 | 硅钢片纵剪加工费 |  | 420.16 | KG | 2021-05-27 | PCS | 420.16 | KG
60 | P205050140001 | TZB | SC14-100/10变压器 | 1QB.710.310702BS | M01010100000150 | 聚酰胺复合聚酯亚胺漆包铜圆线 | Q(ZY/X)-2/180 1.50/1.61 | 87.87 | KG | 2021-05-27 | PCS | 87.87 | KG
61 | P205050140001 | TZB | SC14-100/10变压器 | 1QB.710.310702BS | M01020103750950 | 聚酯亚胺漆包铜扁线 | QZYB-2/180 3.75×9.50/3.91×9.66 | 49.49 | KG | 2021-05-27 | PCS | 49.49 | KG
62 | P205050140001 | TZB | SC14-100/10变压器 | 1QB.710.310702BS | M01030200040030 | 4×30 铜母线 TMQY | GB/T 5585.1-2005 | 0 | KG | 2021-05-27 | PCS | 0.0 | KG
63 | P205050140001 | TZB | SC14-100/10变压器 | 1QB.710.310702BS | M01030200040040 | 4×40 铜母线 TMQY | GB/T 5585.1-2005 | 1.04 | KG | 2021-05-27 | PCS | 1.04 | KG
64 | P205050140001 | TZB | SC14-100/10变压器 | 1QB.710.310702BS | M01050200000350 | 聚氯乙烯绝缘电缆 | ZR-BUR-35mm^2 | 2 | M | 2021-05-27 | PCS | 2.0 | M
0 | P202080140001 | TZB | SC14-125/10变压器 | 1QB.710.310802BS | 8QT-132-2015-208 | 撑板 30×4×505 | 8QT.132.2015 | 12 | 支 | 2021-05-28 | PCS | 1.3333333333333333 | KG
1 | P202080140001 | TZB | SC14-125/10变压器 | 1QB.710.310802BS | M10010200120080 | 支柱 80 | 8QT.043.2000.1 | 4 | 只 | 2021-05-28 | PCS | 4.0 | 只
2 | P202080140001 | TZB | SC14-125/10变压器 | 1QB.710.310802BS | M10010600000160 | 压钉垫圈 | 8QT.950.2006.1 | 12 | 只 | 2021-05-28 | PCS | 12.0 | 只
3 | P202080140001 | TZB | SC14-125/10变压器 | 1QB.710.310802BS | M11050100000110 | 固化剂 | HY5980 CI | 12.72 | KG | 2021-05-28 | PCS | 12.719999999999999 | KG
4 | P202080140001 | TZB | SC14-125/10变压器 | 1QB.710.310802BS | M11050100000200 | 促进剂 | DY5985 CI | 0 | KG | 2021-05-28 | PCS | 0.0 | KG
5 | P202080140001 | TZB | SC14-125/10变压器 | 1QB.710.310802BS | M11050100000300 | 色浆 | DW0133 CI | 0 | KG | 2021-05-28 | PCS | 0.0 | KG
6 | P202080140001 | TZB | SC14-125/10变压器 | 1QB.710.310802BS | M11050100000410 | 增韧剂 | DY040 CI | 1.06 | KG | 2021-05-28 | PCS | 1.06 | KG
7 | P202080140001 | TZB | SC14-125/10变压器 | 1QB.710.310802BS | M11050100000500 | 环氧树脂 | CY5980 CI | 13.78 | KG | 2021-05-28 | PCS | 13.78 | KG
8 | P202080140001 | TZB | SC14-125/10变压器 | 1QB.710.310802BS | M11990100001000 | 硅微粉 | 硅宝604 | 26.5 | KG | 2021-05-28 | PCS | 26.5 | KG
9 | P202080140001 | TZB | SC14-125/10变压器 | 1QB.710.310802BS | M13021101239000 | 支板 | 8QT.044.2003.2 | 2 | 块 | 2021-05-28 | PCS | 2.0 | KG
10 | P202080140001 | TZB | SC14-125/10变压器 | 1QB.710.310802BS | 5QB-022-32135CA-1 | 垫脚 | 5QB.022.32135CA.1 | 1 | 台 | 2021-05-28 | PCS | inf | KG
11 | P202080140001 | TZB | SC14-125/10变压器 | 1QB.710.310802BS | 5QB-510-32135CA-1 | 导电杆 | 5QB.510.32135CA.1 | 1 | 支 | 2021-05-28 | PCS | 1.0 | 支
12 | P202080140001 | TZB | SC14-125/10变压器 | 1QB.710.310802BS | 5QB-510-32135CA-2 | 导电杆 | 5QB.510.32135CA.2 | 2 | 支 | 2021-05-28 | PCS | 2.0 | 支
13 | P202080140001 | TZB | SC14-125/10变压器 | 1QB.710.310802BS | 5QB-GBJYJ-32135CA-1 | 干变绝缘件 | 5QB.GBJYJ.32135CA.1 | 1 | 套 | 2021-05-28 | PCS | inf | KG
14 | P202080140001 | TZB | SC14-125/10变压器 | 1QB.710.310802BS | 5QB-TXJJ-32135CA-1 | 铁心夹件 | 5QB.TXJJ.32135CA.1 | 1 | 套 | 2021-05-28 | PCS | inf | KG
15 | P202080140001 | TZB | SC14-125/10变压器 | 1QB.710.310802BS | 8QB-135-32135CA-1 | 拉板 | 8QB.135.32135CA.1 | 1 | 台 | 2021-05-28 | PCS | inf | KG
16 | P202080140001 | TZB | SC14-125/10变压器 | 1QB.710.310802BS | 8QB-751-31234TA-1 | 夹件绝缘 | 8QB.751.31234TA.1 | 8 | 块 | 2021-05-28 | PCS | 1.3333333333333333 | KG
17 | P202080140001 | TZB | SC14-125/10变压器 | 1QB.710.310802BS | 8QB-868-310802BS-1 | 铭牌 | 8QB.868.310802BS.1 | 1 | 块 | 2021-05-28 | PCS | 1.0 | 块
18 | P202080140001 | TZB | SC14-125/10变压器 | 1QB.710.310802BS | 8QT-517-2009-7 | 接线片 | 8QT.517.2009.7 | 3 | 块 | 2021-05-28 | PCS | 3.0 | 块
19 | P202080140001 | TZB | SC14-125/10变压器 | 1QB.710.310802BS | 8QT-518-2014-4 | 接地片 | 8QT.518.2014.4 | 1 | 片 | 2021-05-28 | PCS | 1.0 | 片
20 | P202080140001 | TZB | SC14-125/10变压器 | 1QB.710.310802BS | F00000000000001 | 硅钢片纵剪加工费 |  | 455.52 | KG | 2021-05-28 | PCS | 455.52 | KG
21 | P202080140001 | TZB | SC14-125/10变压器 | 1QB.710.310802BS | M01010100000170 | 聚酰胺复合聚酯亚胺漆包铜圆线 | Q(ZY/X)-2/180-1.70/1.81 | 104.03 | KG | 2021-05-28 | PCS | 104.03 | KG
22 | P202080140001 | TZB | SC14-125/10变压器 | 1QB.710.310802BS | M01020100000005 | 聚酯亚胺漆包铜扁线 | QZYB-2/180-3.75×10.70/3.91×10.86 | 51.51 | KG | 2021-05-28 | PCS | 51.51 | KG
23 | P202080140001 | TZB | SC14-125/10变压器 | 1QB.710.310802BS | M01030200040040 | 4×40 铜母线 TMQY | GB/T 5585.1-2005 | 1.04 | KG | 2021-05-28 | PCS | 1.04 | KG
24 | P202080140001 | TZB | SC14-125/10变压器 | 1QB.710.310802BS | M01050200000350 | 聚氯乙烯绝缘电缆 | ZR-BUR-35mm^2 | 2 | M | 2021-05-28 | PCS | 2.0 | M
25 | P202080140001 | TZB | SC14-125/10变压器 | 1QB.710.310802BS | M0301030029 | 剪切后硅钢片 | 23RK080RB | 455.52 | KG | 2021-05-28 | PCS | 455.52 | KG
26 | P202080140001 | TZB | SC14-125/10变压器 | 1QB.710.310802BS | M05020100000350 | 铜接线端子 | DT-35 | 12 | 只 | 2021-05-28 | PCS | 12.0 | 只
27 | P202080140001 | TZB | SC14-125/10变压器 | 1QB.710.310802BS | M05022700000200 | 接线端子 | 8QT.570.2001.7 | 24 | 只 | 2021-05-28 | PCS | 24.0 | 只
28 | P202080140001 | TZB | SC14-125/10变压器 | 1QB.710.310802BS | M06030800000162 | 热缩绝缘管 | φ16（红） | 0 | M | 2021-05-28 | PCS | 0.0 | M
29 | P202080140001 | TZB | SC14-125/10变压器 | 1QB.710.310802BS | M06030800000163 | 热缩绝缘管 | φ16（黄) | 0 | M | 2021-05-28 | PCS | 0.0 | M
30 | P202080140001 | TZB | SC14-125/10变压器 | 1QB.710.310802BS | M06030800000164 | 热缩绝缘管 | φ16（绿） | 0 | M | 2021-05-28 | PCS | 0.0 | M
31 | P202080140001 | TZB | SC14-125/10变压器 | 1QB.710.310802BS | M06039900000006 | 麦管 | NOMEX | 3 | 根 | 2021-05-28 | PCS | 3.0 | 根
32 | P202080140001 | TZB | SC14-125/10变压器 | 1QB.710.310802BS | M06050100600030 | 无碱无蜡玻璃纤维带 | ET60-30-（P）-JC/T 174 | 6.06 | KG | 2021-05-28 | PCS | 6.06 | KG
33 | P202080140001 | TZB | SC14-125/10变压器 | 1QB.710.310802BS | M06050101400050 | 无碱无蜡玻璃纤维带 | ET140-50-（P）-JC/T 174 | 4.04 | KG | 2021-05-28 | PCS | 4.04 | KG
34 | P202080140001 | TZB | SC14-125/10变压器 | 1QB.710.310802BS | M0605200002 | 0.45无碱玻璃纤维短切毡 EMC 450 |  | 3.3 | KG | 2021-05-28 | PCS | 3.3 | KG
35 | P202080140001 | TZB | SC14-125/10变压器 | 1QB.710.310802BS | M06060905000145 | 0.50/4×4 F级有溶剂环氧玻璃纤维网格 2940 | JB/T 10322.3 | 0 | M2 | 2021-05-28 | PCS | 0.0 | M2
36 | P202080140001 | TZB | SC14-125/10变压器 | 1QB.710.310802BS | M06060905000146 | 0.60/4×4 F级有溶剂环氧玻璃纤维网格 2940 | JB/T 10322.3 | 8.8 | M2 | 2021-05-28 | PCS | 8.8 | M2
37 | P202080140001 | TZB | SC14-125/10变压器 | 1QB.710.310802BS | M06060905000148 | 1.20/5×4 F级有溶剂环氧玻璃纤维网格 2940 | JB/T 10322.3 | 3.3 | M2 | 2021-05-28 | PCS | 3.3 | M2
38 | P202080140001 | TZB | SC14-125/10变压器 | 1QB.710.310802BS | M06060905000149 | 1.60/6×5 F级有溶剂环氧玻璃纤维网格 2940 | JB/T 10322.3 | 6.6 | M2 | 2021-05-28 | PCS | 6.6000000000000005 | M2
39 | P202080140001 | TZB | SC14-125/10变压器 | 1QB.710.310802BS | M06070100016001 | 树脂垫块 | 8QB.193.31234TA | 1 | 套 | 2021-05-28 | PCS | inf | KG
40 | P202080140001 | TZB | SC14-125/10变压器 | 1QB.710.310802BS | M06070200010005 | 垫块 | 8QB.193.31234TA.4 | 3 | 块 | 2021-05-28 | PCS | 0.21428571428571427 | KG
41 | P202080140001 | TZB | SC14-125/10变压器 | 1QB.710.310802BS | M06070200010006 | 垫块 | 8QB.193.31234TA.5 | 3 | 块 | 2021-05-28 | PCS | 0.21428571428571427 | KG
42 | P202080140001 | TZB | SC14-125/10变压器 | 1QB.710.310802BS | M06070200010007 | 垫块 | 8QB.193.31234TA.6 | 18 | 块 | 2021-05-28 | PCS | 1.5 | KG
43 | P202080140001 | TZB | SC14-125/10变压器 | 1QB.710.310802BS | M06070293326840 | 垫块 | 8QT.193.2057.1 | 12 | 块 | 2021-05-28 | PCS | 0.048 | KG
44 | P202080140001 | TZB | SC14-125/10变压器 | 1QB.710.310802BS | M06090100500050 | 绝缘子 | ZJ-1-φ50×50 | 1 | 只 | 2021-05-28 | PCS | 1.0 | 只
45 | P202080140001 | TZB | SC14-125/10变压器 | 1QB.710.310802BS | M06090100500080 | 绝缘子 | ZJ-1-φ50×80 | 4 | 只 | 2021-05-28 | PCS | 4.0 | 只
46 | P202080140001 | TZB | SC14-125/10变压器 | 1QB.710.310802BS | M06090100600130 | 绝缘子 | ZJ-10-φ60×130 | 3 | 只 | 2021-05-28 | PCS | 3.0 | 只
47 | P202080140001 | TZB | SC14-125/10变压器 | 1QB.710.310802BS | M0701080022 | 弹簧垫圈16（镀黄锌） | GB/T 93 | 3 | 个 | 2021-05-28 | PCS | 3.0 | 个
48 | P202080140001 | TZB | SC14-125/10变压器 | 1QB.710.310802BS | M0702050558 | 螺栓M12×120（镀黄锌8.8） | GB/T 5782 | 4 | 个 | 2021-05-28 | PCS | 4.0 | 个
49 | P202080140001 | TZB | SC14-125/10变压器 | 1QB.710.310802BS | M09010200000120 | 铜垫圈12（镀锡CU2） | GB/T 97.2 | 30 | 个 | 2021-05-28 | PCS | 30.0 | 个
50 | P202080140001 | TZB | SC14-125/10变压器 | 1QB.710.310802BS | M09010300000101 | 垫圈10（镀黄锌200HV） | GB/T 97.1 | 2 | 个 | 2021-05-28 | PCS | 2.0 | 个
51 | P202080140001 | TZB | SC14-125/10变压器 | 1QB.710.310802BS | M09010300000121 | 垫圈12（镀黄锌200HV） | GB/T 97.1 | 34 | 个 | 2021-05-28 | PCS | 34.0 | 个
52 | P202080140001 | TZB | SC14-125/10变压器 | 1QB.710.310802BS | M09010500000087 | 垫圈16（镀黄锌200HV） | GB/T 97.1 | 3 | 个 | 2021-05-28 | PCS | 3.0 | 个
53 | P202080140001 | TZB | SC14-125/10变压器 | 1QB.710.310802BS | M09010500000121 | 弹簧垫圈12（镀黄锌） | GB/T 93 | 12 | 个 | 2021-05-28 | PCS | 12.0 | 个
54 | P202080140001 | TZB | SC14-125/10变压器 | 1QB.710.310802BS | M09020100000120 | 铜螺母M12（镀锡CU2） | GB/T 6170 | 3 | 个 | 2021-05-28 | PCS | 3.0 | 个
55 | P202080140001 | TZB | SC14-125/10变压器 | 1QB.710.310802BS | M09020100000121 | 铜薄螺母M12（镀锡CU2） | GB/T 6172.1 | 3 | 个 | 2021-05-28 | PCS | 3.0 | 个
56 | P202080140001 | TZB | SC14-125/10变压器 | 1QB.710.310802BS | M09020200000124 | 螺母M12（镀黄锌8） | GB/T 6170 | 20 | 个 | 2021-05-28 | PCS | 20.0 | 个
57 | P202080140001 | TZB | SC14-125/10变压器 | 1QB.710.310802BS | M09020200000172 | 螺母M16（镀黄锌8） | GB/T 6170 | 3 | 个 | 2021-05-28 | PCS | 3.0 | 个
58 | P202080140001 | TZB | SC14-125/10变压器 | 1QB.710.310802BS | M09020200000250 | 薄螺母M12（镀黄锌8） | GB/T 6172.1 | 14 | 个 | 2021-05-28 | PCS | 14.0 | 个
59 | P202080140001 | TZB | SC14-125/10变压器 | 1QB.710.310802BS | M09030200120020 | 铜螺栓M12×20（CU2） | GB/T 5783 | 12 | 个 | 2021-05-28 | PCS | 12.0 | 个
60 | P202080140001 | TZB | SC14-125/10变压器 | 1QB.710.310802BS | M09030500000418 | 螺栓M10×16（镀黄锌8.8） | GB/T 5783 | 2 | 个 | 2021-05-28 | PCS | 2.0 | 个
61 | P202080140001 | TZB | SC14-125/10变压器 | 1QB.710.310802BS | M09030500000421 | 螺栓M12×15（镀黄锌8.8） | GB/T 5783 | 10 | 个 | 2021-05-28 | PCS | 10.0 | 个
62 | P202080140001 | TZB | SC14-125/10变压器 | 1QB.710.310802BS | M09030500120157 | 螺栓M12×55（镀黄锌8.8） | GB/T 5783 | 12 | 个 | 2021-05-28 | PCS | 12.0 | 个
63 | P202080140001 | TZB | SC14-125/10变压器 | 1QB.710.310802BS | M09030510120045 | 螺栓M12×45（镀黄锌8.8） | GB/T 5781 | 2 | 个 | 2021-05-28 | PCS | 2.0 | 个
64 | P202080140001 | TZB | SC14-125/10变压器 | 1QB.710.310802BS | M09040408003107 | 双头螺杆 12×230×80×80 | 8QT.931.2028.1 | 4 | 个 | 2021-05-28 | PCS | 4.0 | 个
0 | P202090420001 | TZB | SCB14-160/10变压器 | 1QB.710.310902BS | 5QB-022-33337YW-1 | 垫脚 | 5QB.022.33337YW.1 | 1 | 台 | 2021-05-28 | PCS | inf | KG
1 | P202090420001 | TZB | SCB14-160/10变压器 | 1QB.710.310902BS | M09010300000101 | 垫圈10（镀黄锌200HV） | GB/T 97.1 | 2 | 个 | 2021-05-28 | PCS | 2.0 | 个
2 | P202090420001 | TZB | SCB14-160/10变压器 | 1QB.710.310902BS | M09010300000121 | 垫圈12（镀黄锌200HV） | GB/T 97.1 | 36 | 个 | 2021-05-28 | PCS | 36.0 | 个
3 | P202090420001 | TZB | SCB14-160/10变压器 | 1QB.710.310902BS | M09010500000087 | 垫圈16（镀黄锌200HV） | GB/T 97.1 | 3 | 个 | 2021-05-28 | PCS | 3.0 | 个
4 | P202090420001 | TZB | SCB14-160/10变压器 | 1QB.710.310902BS | M09010500000121 | 弹簧垫圈12（镀黄锌） | GB/T 93 | 4 | 个 | 2021-05-28 | PCS | 4.0 | 个
5 | P202090420001 | TZB | SCB14-160/10变压器 | 1QB.710.310902BS | M09020100000120 | 铜螺母M12（镀锡CU2） | GB/T 6170 | 3 | 个 | 2021-05-28 | PCS | 3.0 | 个
6 | P202090420001 | TZB | SCB14-160/10变压器 | 1QB.710.310902BS | M09020100000121 | 铜薄螺母M12（镀锡CU2） | GB/T 6172.1 | 3 | 个 | 2021-05-28 | PCS | 3.0 | 个
7 | P202090420001 | TZB | SCB14-160/10变压器 | 1QB.710.310902BS | M09020200000124 | 螺母M12（镀黄锌8） | GB/T 6170 | 39 | 个 | 2021-05-28 | PCS | 39.0 | 个
8 | P202090420001 | TZB | SCB14-160/10变压器 | 1QB.710.310902BS | M09020200000172 | 螺母M16（镀黄锌8） | GB/T 6170 | 3 | 个 | 2021-05-28 | PCS | 3.0 | 个
9 | P202090420001 | TZB | SCB14-160/10变压器 | 1QB.710.310902BS | M09030200100020 | 铜螺栓M10×20（CU2） | GB/T 5783 | 12 | 个 | 2021-05-28 | PCS | 12.0 | 个
10 | P202090420001 | TZB | SCB14-160/10变压器 | 1QB.710.310902BS | M09030500000418 | 螺栓M10×16（镀黄锌8.8） | GB/T 5783 | 2 | 个 | 2021-05-28 | PCS | 2.0 | 个
11 | P202090420001 | TZB | SCB14-160/10变压器 | 1QB.710.310902BS | M09030500000421 | 螺栓M12×15（镀黄锌8.8） | GB/T 5783 | 6 | 个 | 2021-05-28 | PCS | 6.0 | 个
12 | P202090420001 | TZB | SCB14-160/10变压器 | 1QB.710.310902BS | M09030500120157 | 螺栓M12×55（镀黄锌8.8） | GB/T 5783 | 2 | 个 | 2021-05-28 | PCS | 2.0 | 个
13 | P202090420001 | TZB | SCB14-160/10变压器 | 1QB.710.310902BS | M09030510120031 | 螺栓M12×30（镀黄锌8.8） | GB/T 5783 | 3 | 个 | 2021-05-28 | PCS | 3.0 | 个
14 | P202090420001 | TZB | SCB14-160/10变压器 | 1QB.710.310902BS | M09030510120061 | 螺栓M12×60（镀黄锌8.8） | GB/T 5783 | 12 | 个 | 2021-05-28 | PCS | 12.0 | 个
15 | P202090420001 | TZB | SCB14-160/10变压器 | 1QB.710.310902BS | M09040301202700 | 双头螺杆 12×270×80×100 | 8QT.931.2028.1 | 8 | 个 | 2021-05-28 | PCS | 2.0 | KG
16 | P202090420001 | TZB | SCB14-160/10变压器 | 1QB.710.310902BS | M09050101602314 | 螺栓M12×35（镀黄锌8.8） | GB/T 5783 | 3 | 个 | 2021-05-28 | PCS | 3.0 | 个
17 | P202090420001 | TZB | SCB14-160/10变压器 | 1QB.710.310902BS | M10010600000160 | 压钉垫圈 | 8QT.950.2006.1 | 12 | 只 | 2021-05-28 | PCS | 12.0 | 只
18 | P202090420001 | TZB | SCB14-160/10变压器 | 1QB.710.310902BS | M10020421850038 | 接线片 | 8QT.517.2009.6 | 3 | 片 | 2021-05-28 | PCS | 3.0 | 片
19 | P202090420001 | TZB | SCB14-160/10变压器 | 1QB.710.310902BS | M11050100000110 | 固化剂 | HY5980 CI | 13.78 | KG | 2021-05-28 | PCS | 13.78 | KG
20 | P202090420001 | TZB | SCB14-160/10变压器 | 1QB.710.310902BS | M11050100000200 | 促进剂 | DY5985 CI | 0 | KG | 2021-05-28 | PCS | 0.0 | KG
21 | P202090420001 | TZB | SCB14-160/10变压器 | 1QB.710.310902BS | M11050100000300 | 色浆 | DW0133 CI | 0 | KG | 2021-05-28 | PCS | 0.0 | KG
22 | P202090420001 | TZB | SCB14-160/10变压器 | 1QB.710.310902BS | M11050100000410 | 增韧剂 | DY040 CI | 1.06 | KG | 2021-05-28 | PCS | 1.06 | KG
23 | P202090420001 | TZB | SCB14-160/10变压器 | 1QB.710.310902BS | M11050100000500 | 环氧树脂 | CY5980 CI | 14.84 | KG | 2021-05-28 | PCS | 14.84 | KG
24 | P202090420001 | TZB | SCB14-160/10变压器 | 1QB.710.310902BS | M11990100001000 | 硅微粉 | 硅宝604 | 29.68 | KG | 2021-05-28 | PCS | 29.68 | KG
25 | P202090420001 | TZB | SCB14-160/10变压器 | 1QB.710.310902BS | M13021101239000 | 支板 | 8QT.044.2003.2 | 2 | 块 | 2021-05-28 | PCS | 2.0 | KG
26 | P202090420001 | TZB | SCB14-160/10变压器 | 1QB.710.310902BS | 5QB-510-33336CA-1 | 导电杆装配 | 5QB.510.33336CA.1 | 1 | 支 | 2021-05-28 | PCS | 1.0 | 支
27 | P202090420001 | TZB | SCB14-160/10变压器 | 1QB.710.310902BS | 5QB-510-33336CA-2 | 导电杆装配 | 5QB.510.33336CA.2 | 2 | 支 | 2021-05-28 | PCS | 2.0 | 支
28 | P202090420001 | TZB | SCB14-160/10变压器 | 1QB.710.310902BS | 5QB-GBJYJ-33336CA-1 | 干变绝缘件 | 5QB.GBJYJ.33336CA.1 | 1 | 套 | 2021-05-28 | PCS | inf | KG
29 | P202090420001 | TZB | SCB14-160/10变压器 | 1QB.710.310902BS | 5QB-TXJJ-32136GW-1 | 铁心夹件 | 5QB.TXJJ.32136GW.1 | 1 | 套 | 2021-05-28 | PCS | inf | KG
30 | P202090420001 | TZB | SCB14-160/10变压器 | 1QB.710.310902BS | 8QB-100-32136GW-1 | 支撑件 | 8QB.100.32136GW.1 | 4 | 块 | 2021-05-28 | PCS | 4.0 | KG
31 | P202090420001 | TZB | SCB14-160/10变压器 | 1QB.710.310902BS | 8QB-135-33338YW-1 | 拉板 | 8QB.135.33338YW.1 | 1 | 台 | 2021-05-28 | PCS | inf | KG
32 | P202090420001 | TZB | SCB14-160/10变压器 | 1QB.710.310902BS | 8QB-570-33337CA-1 | 接线端子 | 8QB.570.33337CA.1 | 24 | 个 | 2021-05-28 | PCS | 24.0 | 个
33 | P202090420001 | TZB | SCB14-160/10变压器 | 1QB.710.310902BS | 8QB-751-32136GW-1 | 夹件绝缘 | 8QB.751.32136GW.1 | 8 | 块 | 2021-05-28 | PCS | 1.6 | KG
34 | P202090420001 | TZB | SCB14-160/10变压器 | 1QB.710.310902BS | 8QB-868-310902BS-1 | 铭牌 | 8QB.868.310902BS.1 | 1 | 块 | 2021-05-28 | PCS | 1.0 | 块
35 | P202090420001 | TZB | SCB14-160/10变压器 | 1QB.710.310902BS | 8QT-123-2022-1-849 | 撑条 388×6×6 | 8QT.123.2022.1 | 39 | 支 | 2021-05-28 | PCS | 1.0 | KG
36 | P202090420001 | TZB | SCB14-160/10变压器 | 1QB.710.310902BS | 8QT-132-2015-218 | 撑板 25×8×385 | 8QT.132.2015 | 12 | 支 | 2021-05-28 | PCS | 2.0 | KG
37 | P202090420001 | TZB | SCB14-160/10变压器 | 1QB.710.310902BS | 8QT-132-2015-219 | 撑板 40×8×385 | 8QT.132.2015 | 3 | 支 | 2021-05-28 | PCS | 0.75 | KG
38 | P202090420001 | TZB | SCB14-160/10变压器 | 1QB.710.310902BS | 8QT-193-2043-3-009 | 垫块 35×50×10 | 8QT.193.2043.3 | 48 | 块 | 2021-05-28 | PCS | 1.6551724137931034 | KG
39 | P202090420001 | TZB | SCB14-160/10变压器 | 1QB.710.310902BS | 8QT-518-2014-4 | 接地片 | 8QT.518.2014.4 | 1 | 片 | 2021-05-28 | PCS | 1.0 | 片
40 | P202090420001 | TZB | SCB14-160/10变压器 | 1QB.710.310902BS | F00000000000001 | 硅钢片纵剪加工费 |  | 676 | KG | 2021-05-28 | PCS | 676.0 | KG
41 | P202090420001 | TZB | SCB14-160/10变压器 | 1QB.710.310902BS | M01010100000170 | 聚酰胺复合聚酯亚胺漆包铜圆线 | Q(ZY/X)-2/180-1.70/1.81 | 82.82 | KG | 2021-05-28 | PCS | 82.82 | KG
42 | P202090420001 | TZB | SCB14-160/10变压器 | 1QB.710.310902BS | M01030200040040 | 4×40 铜母线 TMQY | GB/T 5585.1-2005 | 7.28 | KG | 2021-05-28 | PCS | 7.28 | KG
43 | P202090420001 | TZB | SCB14-160/10变压器 | 1QB.710.310902BS | M01050200000350 | 聚氯乙烯绝缘电缆 | ZR-BUR-35mm^2 | 2 | M | 2021-05-28 | PCS | 2.0 | M
44 | P202090420001 | TZB | SCB14-160/10变压器 | 1QB.710.310902BS | M0109020221 | T2铜带 | T2O60-0.40×310-GB/T 18813 | 70.35 | KG | 2021-05-28 | PCS | 70.35 | KG
45 | P202090420001 | TZB | SCB14-160/10变压器 | 1QB.710.310902BS | M0301030029 | 剪切后硅钢片 | 23RK080RB | 676 | KG | 2021-05-28 | PCS | 676.0 | KG
46 | P202090420001 | TZB | SCB14-160/10变压器 | 1QB.710.310902BS | M05020100000350 | 铜接线端子 | DT-35 | 12 | 只 | 2021-05-28 | PCS | 12.0 | 只
47 | P202090420001 | TZB | SCB14-160/10变压器 | 1QB.710.310902BS | M06030800000202 | 热缩绝缘管 | φ20（红） | 0 | M | 2021-05-28 | PCS | 0.0 | M
48 | P202090420001 | TZB | SCB14-160/10变压器 | 1QB.710.310902BS | M06030800000203 | 热缩绝缘管 | φ20（黄） | 0 | M | 2021-05-28 | PCS | 0.0 | M
49 | P202090420001 | TZB | SCB14-160/10变压器 | 1QB.710.310902BS | M06030800000204 | 热缩绝缘管 | φ20（绿） | 0 | M | 2021-05-28 | PCS | 0.0 | M
50 | P202090420001 | TZB | SCB14-160/10变压器 | 1QB.710.310902BS | M06039900000006 | 麦管 | NOMEX | 3 | 根 | 2021-05-28 | PCS | 3.0 | 根
51 | P202090420001 | TZB | SCB14-160/10变压器 | 1QB.710.310902BS | M06050100600030 | 无碱无蜡玻璃纤维带 | ET60-30-（P）-JC/T 174 | 3.03 | KG | 2021-05-28 | PCS | 3.03 | KG
52 | P202090420001 | TZB | SCB14-160/10变压器 | 1QB.710.310902BS | M06050101400050 | 无碱无蜡玻璃纤维带 | ET140-50-（P）-JC/T 174 | 2.02 | KG | 2021-05-28 | PCS | 2.02 | KG
53 | P202090420001 | TZB | SCB14-160/10变压器 | 1QB.710.310902BS | M06050501203302 | 0.18 F级预浸料 6440 | JB/T 10942 | 6.3 | KG | 2021-05-28 | PCS | 6.3 | KG
54 | P202090420001 | TZB | SCB14-160/10变压器 | 1QB.710.310902BS | M06050501203305 | 0.40 F级预浸料 6440 | JB/T 10942 | 3.03 | KG | 2021-05-28 | PCS | 3.03 | KG
55 | P202090420001 | TZB | SCB14-160/10变压器 | 1QB.710.310902BS | M0605200002 | 0.45无碱玻璃纤维短切毡 EMC 450 |  | 2.02 | KG | 2021-05-28 | PCS | 2.02 | KG
56 | P202090420001 | TZB | SCB14-160/10变压器 | 1QB.710.310902BS | M06060590000627 | 0.5 复合聚酯薄膜 D280 | JB/T 4059 | 1 | KG | 2021-05-28 | PCS | 1.0 | KG
57 | P202090420001 | TZB | SCB14-160/10变压器 | 1QB.710.310902BS | M06060905000145 | 0.50/4×4 F级有溶剂环氧玻璃纤维网格 2940 | JB/T 10322.3 | 22 | M2 | 2021-05-28 | PCS | 22.0 | M2
58 | P202090420001 | TZB | SCB14-160/10变压器 | 1QB.710.310902BS | M06060905000148 | 1.20/5×4 F级有溶剂环氧玻璃纤维网格 2940 | JB/T 10322.3 | 2.2 | M2 | 2021-05-28 | PCS | 2.2 | M2
59 | P202090420001 | TZB | SCB14-160/10变压器 | 1QB.710.310902BS | M06060905000149 | 1.60/6×5 F级有溶剂环氧玻璃纤维网格 2940 | JB/T 10322.3 | 5.5 | M2 | 2021-05-28 | PCS | 5.5 | M2
60 | P202090420001 | TZB | SCB14-160/10变压器 | 1QB.710.310902BS | M06070108760032 | 垫块 | 8QB.193.33341CA | 1 | 套 | 2021-05-28 | PCS | inf | KG
61 | P202090420001 | TZB | SCB14-160/10变压器 | 1QB.710.310902BS | M06070293326840 | 垫块 | 8QT.193.2057.1 | 12 | 块 | 2021-05-28 | PCS | 0.048 | KG
62 | P202090420001 | TZB | SCB14-160/10变压器 | 1QB.710.310902BS | M06080500000010 | PTC支座 | 8QT.043.2047 | 3 | 支 | 2021-05-28 | PCS | 0.03 | KG
63 | P202090420001 | TZB | SCB14-160/10变压器 | 1QB.710.310902BS | M06090100500050 | 绝缘子 | ZJ-1-φ50×50 | 6 | 只 | 2021-05-28 | PCS | 6.0 | 只
64 | P202090420001 | TZB | SCB14-160/10变压器 | 1QB.710.310902BS | M06090100600130 | 绝缘子 | ZJ-10-φ60×130 | 3 | 只 | 2021-05-28 | PCS | 3.0 | 只
65 | P202090420001 | TZB | SCB14-160/10变压器 | 1QB.710.310902BS | M0701080022 | 弹簧垫圈16（镀黄锌） | GB/T 93 | 6 | 个 | 2021-05-28 | PCS | 6.0 | 个
66 | P202090420001 | TZB | SCB14-160/10变压器 | 1QB.710.310902BS | M0702050558 | 螺栓M12×120（镀黄锌8.8） | GB/T 5782 | 4 | 个 | 2021-05-28 | PCS | 4.0 | 个
67 | P202090420001 | TZB | SCB14-160/10变压器 | 1QB.710.310902BS | M09010200000100 | 铜垫圈10（镀锡CU2） | GB/T 97.2 | 24 | 个 | 2021-05-28 | PCS | 24.0 | 个
68 | P202090420001 | TZB | SCB14-160/10变压器 | 1QB.710.310902BS | M09010200000120 | 铜垫圈12（镀锡CU2） | GB/T 97.2 | 6 | 个 | 2021-05-28 | PCS | 6.0 | 个
0 | P202100360001 | TZB | SCB14-200/10变压器 | 1QB.710.311002BS | M06070108760032 | 垫块 | 8QB.193.33341CA | 1 | 套 | 2021-05-28 | PCS | inf | KG
1 | P202100360001 | TZB | SCB14-200/10变压器 | 1QB.710.311002BS | 5QB-022-33337YW-1 | 垫脚 | 5QB.022.33337YW.1 | 1 | 台 | 2021-05-28 | PCS | inf | KG
2 | P202100360001 | TZB | SCB14-200/10变压器 | 1QB.710.311002BS | 5QB-510-33338CA-1 | 导电杆 | 5QB.510.33338CA.1 | 1 | 支 | 2021-05-28 | PCS | 1.0 | 支
3 | P202100360001 | TZB | SCB14-200/10变压器 | 1QB.710.311002BS | 5QB-510-33338CA-2 | 导电杆 | 5QB.510.33338CA.2 | 2 | 支 | 2021-05-28 | PCS | 2.0 | 支
4 | P202100360001 | TZB | SCB14-200/10变压器 | 1QB.710.311002BS | 5QB-TXJJ-33338YW-1 | 铁心夹件 | 5QB.TXJJ.33338YW.1 | 1 | 套 | 2021-05-28 | PCS | inf | KG
5 | P202100360001 | TZB | SCB14-200/10变压器 | 1QB.710.311002BS | 8QB-135-33338CA-1 | 拉板 | 8QB.135.33338CA.1 | 1 | 台 | 2021-05-28 | PCS | inf | KG
6 | P202100360001 | TZB | SCB14-200/10变压器 | 1QB.710.311002BS | 8QB-570-33337CA-1 | 接线端子 | 8QB.570.33337CA.1 | 24 | 个 | 2021-05-28 | PCS | 24.0 | 个
7 | P202100360001 | TZB | SCB14-200/10变压器 | 1QB.710.311002BS | 8QB-868-311002BS-1 | 铭牌 | 8QB.868.311002BS.1 | 1 | 块 | 2021-05-28 | PCS | 1.0 | 块
8 | P202100360001 | TZB | SCB14-200/10变压器 | 1QB.710.311002BS | 8QT-132-2015-218 | 撑板 25×8×385 | 8QT.132.2015 | 12 | 支 | 2021-05-28 | PCS | 2.0 | KG
9 | P202100360001 | TZB | SCB14-200/10变压器 | 1QB.710.311002BS | 8QT-132-2015-219 | 撑板 40×8×385 | 8QT.132.2015 | 3 | 支 | 2021-05-28 | PCS | 0.75 | KG
10 | P202100360001 | TZB | SCB14-200/10变压器 | 1QB.710.311002BS | 8QT-157-2063-1 | 衬垫 | 8QT.157.2063.1 | 8 | 块 | 2021-05-28 | PCS | 8.0 | 块
11 | P202100360001 | TZB | SCB14-200/10变压器 | 1QB.710.311002BS | 8QT-193-2043-3-005 | 垫块 54×50×10 | 8QT.193.2043.3 | 24 | 块 | 2021-05-28 | PCS | 1.263157894736842 | KG
12 | P202100360001 | TZB | SCB14-200/10变压器 | 1QB.710.311002BS | 8QT-193-2043-3-006 | 垫块 41×50×10 | 8QT.193.2043.3 | 24 | 块 | 2021-05-28 | PCS | 1.0 | KG
13 | P202100360001 | TZB | SCB14-200/10变压器 | 1QB.710.311002BS | 8QT-518-2014-4 | 接地片 | 8QT.518.2014.4 | 1 | 片 | 2021-05-28 | PCS | 1.0 | 片
14 | P202100360001 | TZB | SCB14-200/10变压器 | 1QB.710.311002BS | 8QT-710-2014-2 | 绝缘垫圈 | 8QT.710.2014.2 | 8 | 块 | 2021-05-28 | PCS | 8.0 | 块
15 | P202100360001 | TZB | SCB14-200/10变压器 | 1QB.710.311002BS | 8QT-769-2026-6 | 绝缘管 | 8QT.769.2026.6 | 1 | 支 | 2021-05-28 | PCS | 0.05555555555555555 | KG
16 | P202100360001 | TZB | SCB14-200/10变压器 | 1QB.710.311002BS | F00000000000001 | 硅钢片纵剪加工费 |  | 724.88 | KG | 2021-05-28 | PCS | 724.88 | KG
17 | P202100360001 | TZB | SCB14-200/10变压器 | 1QB.710.311002BS | M01010100000190 | 聚酰胺复合聚酯亚胺漆包铜圆线 | Q(ZY/X)-2/180 1.900/2.010 | 95.95 | KG | 2021-05-28 | PCS | 95.95 | KG
18 | P202100360001 | TZB | SCB14-200/10变压器 | 1QB.710.311002BS | M01030100400360 | T2铜带 | T2O60-0.40×360-GB/T 18813 | 77.7 | KG | 2021-05-28 | PCS | 77.7 | KG
19 | P202100360001 | TZB | SCB14-200/10变压器 | 1QB.710.311002BS | M01030200040030 | 4×30 铜母线 TMQY | GB/T 5585.1-2005 | 0 | KG | 2021-05-28 | PCS | 0.0 | KG
20 | P202100360001 | TZB | SCB14-200/10变压器 | 1QB.710.311002BS | M01030200040040 | 4×40 铜母线 TMQY | GB/T 5585.1-2005 | 7.28 | KG | 2021-05-28 | PCS | 7.28 | KG
21 | P202100360001 | TZB | SCB14-200/10变压器 | 1QB.710.311002BS | M01050200000350 | 聚氯乙烯绝缘电缆 | ZR-BUR-35mm^2 | 2 | M | 2021-05-28 | PCS | 2.0 | M
22 | P202100360001 | TZB | SCB14-200/10变压器 | 1QB.710.311002BS | M0301030029 | 剪切后硅钢片 | 23RK080RB | 724.88 | KG | 2021-05-28 | PCS | 724.88 | KG
23 | P202100360001 | TZB | SCB14-200/10变压器 | 1QB.710.311002BS | M05020100000350 | 铜接线端子 | DT-35 | 12 | 只 | 2021-05-28 | PCS | 12.0 | 只
24 | P202100360001 | TZB | SCB14-200/10变压器 | 1QB.710.311002BS | M06030800000202 | 热缩绝缘管 | φ20（红） | 0 | M | 2021-05-28 | PCS | 0.0 | M
25 | P202100360001 | TZB | SCB14-200/10变压器 | 1QB.710.311002BS | M06030800000203 | 热缩绝缘管 | φ20（黄） | 0 | M | 2021-05-28 | PCS | 0.0 | M
26 | P202100360001 | TZB | SCB14-200/10变压器 | 1QB.710.311002BS | M06030800000204 | 热缩绝缘管 | φ20（绿） | 0 | M | 2021-05-28 | PCS | 0.0 | M
27 | P202100360001 | TZB | SCB14-200/10变压器 | 1QB.710.311002BS | M06039900000006 | 麦管 | NOMEX | 3 | 根 | 2021-05-28 | PCS | 3.0 | 根
28 | P202100360001 | TZB | SCB14-200/10变压器 | 1QB.710.311002BS | M06050100600030 | 无碱无蜡玻璃纤维带 | ET60-30-（P）-JC/T 174 | 3.03 | KG | 2021-05-28 | PCS | 3.03 | KG
29 | P202100360001 | TZB | SCB14-200/10变压器 | 1QB.710.311002BS | M06050101400050 | 无碱无蜡玻璃纤维带 | ET140-50-（P）-JC/T 174 | 2.02 | KG | 2021-05-28 | PCS | 2.02 | KG
30 | P202100360001 | TZB | SCB14-200/10变压器 | 1QB.710.311002BS | M06050501203301 | 0.12 F级预浸料 6440 | JB/T 10942 | 7.35 | KG | 2021-05-28 | PCS | 7.35 | KG
31 | P202100360001 | TZB | SCB14-200/10变压器 | 1QB.710.311002BS | M06050501203305 | 0.40 F级预浸料 6440 | JB/T 10942 | 2.1 | KG | 2021-05-28 | PCS | 2.1 | KG
32 | P202100360001 | TZB | SCB14-200/10变压器 | 1QB.710.311002BS | M0605200002 | 0.45无碱玻璃纤维短切毡 EMC 450 |  | 2.2 | KG | 2021-05-28 | PCS | 2.2 | KG
33 | P202100360001 | TZB | SCB14-200/10变压器 | 1QB.710.311002BS | M06060590000627 | 0.5 复合聚酯薄膜 D280 | JB/T 4059 | 1 | KG | 2021-05-28 | PCS | 1.0 | KG
34 | P202100360001 | TZB | SCB14-200/10变压器 | 1QB.710.311002BS | M06060905000148 | 1.20/5×4 F级有溶剂环氧玻璃纤维网格 2940 | JB/T 10322.3 | 2.2 | M2 | 2021-05-28 | PCS | 2.2 | M2
35 | P202100360001 | TZB | SCB14-200/10变压器 | 1QB.710.311002BS | M06060905000149 | 1.60/6×5 F级有溶剂环氧玻璃纤维网格 2940 | JB/T 10322.3 | 6.6 | M2 | 2021-05-28 | PCS | 6.6 | M2
36 | P202100360001 | TZB | SCB14-200/10变压器 | 1QB.710.311002BS | M06060905000155 | 0.40/3×3 F级有溶剂环氧玻璃纤维网格 2940 | JB/T 10322.3 | 9.9 | M2 | 2021-05-28 | PCS | 9.9 | M2
37 | P202100360001 | TZB | SCB14-200/10变压器 | 1QB.710.311002BS | M06070293326840 | 垫块 | 8QT.193.2057.1 | 12 | 块 | 2021-05-28 | PCS | 0.048 | KG
38 | P202100360001 | TZB | SCB14-200/10变压器 | 1QB.710.311002BS | M06080500000010 | PTC支座 | 8QT.043.2047 | 3 | 支 | 2021-05-28 | PCS | 0.03 | KG
39 | P202100360001 | TZB | SCB14-200/10变压器 | 1QB.710.311002BS | M06090100500050 | 绝缘子 | ZJ-1-φ50×50 | 6 | 只 | 2021-05-28 | PCS | 6.0 | 只
40 | P202100360001 | TZB | SCB14-200/10变压器 | 1QB.710.311002BS | M06090100600130 | 绝缘子 | ZJ-10-φ60×130 | 3 | 只 | 2021-05-28 | PCS | 3.0 | 只
41 | P202100360001 | TZB | SCB14-200/10变压器 | 1QB.710.311002BS | M06100300000057 | 夹件绝缘 | 8QB.751.33339CA.1 | 8 | 块 | 2021-05-28 | PCS | 4.0 | KG
42 | P202100360001 | TZB | SCB14-200/10变压器 | 1QB.710.311002BS | M06100700000172 | 干变绝缘件 | SCB10-200/10(33338CA) | 1 | 套 | 2021-05-28 | PCS | inf | KG
43 | P202100360001 | TZB | SCB14-200/10变压器 | 1QB.710.311002BS | M0701080022 | 弹簧垫圈16（镀黄锌） | GB/T 93 | 3 | 个 | 2021-05-28 | PCS | 3.0 | 个
44 | P202100360001 | TZB | SCB14-200/10变压器 | 1QB.710.311002BS | M09010200000100 | 铜垫圈10（镀锡CU2） | GB/T 97.2 | 24 | 个 | 2021-05-28 | PCS | 24.0 | 个
45 | P202100360001 | TZB | SCB14-200/10变压器 | 1QB.710.311002BS | M09010200000120 | 铜垫圈12（镀锡CU2） | GB/T 97.2 | 6 | 个 | 2021-05-28 | PCS | 6.0 | 个
46 | P202100360001 | TZB | SCB14-200/10变压器 | 1QB.710.311002BS | M09010300000101 | 垫圈10（镀黄锌200HV） | GB/T 97.1 | 2 | 个 | 2021-05-28 | PCS | 2.0 | 个
47 | P202100360001 | TZB | SCB14-200/10变压器 | 1QB.710.311002BS | M09010300000121 | 垫圈12（镀黄锌200HV） | GB/T 97.1 | 42 | 个 | 2021-05-28 | PCS | 42.0 | 个
48 | P202100360001 | TZB | SCB14-200/10变压器 | 1QB.710.311002BS | M09010500000087 | 垫圈16（镀黄锌200HV） | GB/T 97.1 | 3 | 个 | 2021-05-28 | PCS | 3.0 | 个
49 | P202100360001 | TZB | SCB14-200/10变压器 | 1QB.710.311002BS | M09010500000121 | 弹簧垫圈12（镀黄锌） | GB/T 93 | 24 | 个 | 2021-05-28 | PCS | 24.0 | 个
50 | P202100360001 | TZB | SCB14-200/10变压器 | 1QB.710.311002BS | M09020200000036 | 薄螺母M10（镀黄锌8） | GB/T 6172.1 | 8 | 个 | 2021-05-28 | PCS | 8.0 | 个
51 | P202100360001 | TZB | SCB14-200/10变压器 | 1QB.710.311002BS | M09020200000103 | 螺母M10（镀黄锌8） | GB/T 6170 | 8 | 个 | 2021-05-28 | PCS | 8.0 | 个
52 | P202100360001 | TZB | SCB14-200/10变压器 | 1QB.710.311002BS | M09020200000124 | 螺母M12（镀黄锌8） | GB/T 6170 | 38 | 个 | 2021-05-28 | PCS | 38.0 | 个
53 | P202100360001 | TZB | SCB14-200/10变压器 | 1QB.710.311002BS | M09020200000172 | 螺母M16（镀黄锌8） | GB/T 6170 | 3 | 个 | 2021-05-28 | PCS | 3.0 | 个
54 | P202100360001 | TZB | SCB14-200/10变压器 | 1QB.710.311002BS | M09020200000250 | 薄螺母M12（镀黄锌8） | GB/T 6172.1 | 30 | 个 | 2021-05-28 | PCS | 30.0 | 个
55 | P202100360001 | TZB | SCB14-200/10变压器 | 1QB.710.311002BS | M09030200100020 | 铜螺栓M10×20（CU2） | GB/T 5783 | 12 | 个 | 2021-05-28 | PCS | 12.0 | 个
56 | P202100360001 | TZB | SCB14-200/10变压器 | 1QB.710.311002BS | M09030200120025 | 铜螺栓M12×25（镀锡CU2） | GB/T 5783 | 3 | 个 | 2021-05-28 | PCS | 3.0 | 个
57 | P202100360001 | TZB | SCB14-200/10变压器 | 1QB.710.311002BS | M09030500000418 | 螺栓M10×16（镀黄锌8.8） | GB/T 5783 | 2 | 个 | 2021-05-28 | PCS | 2.0 | 个
58 | P202100360001 | TZB | SCB14-200/10变压器 | 1QB.710.311002BS | M09030500000421 | 螺栓M12×15（镀黄锌8.8） | GB/T 5783 | 6 | 个 | 2021-05-28 | PCS | 6.0 | 个
59 | P202100360001 | TZB | SCB14-200/10变压器 | 1QB.710.311002BS | M09030500120157 | 螺栓M12×55（镀黄锌8.8） | GB/T 5783 | 2 | 个 | 2021-05-28 | PCS | 2.0 | 个
60 | P202100360001 | TZB | SCB14-200/10变压器 | 1QB.710.311002BS | M09030510120031 | 螺栓M12×30（镀黄锌8.8） | GB/T 5783 | 8 | 个 | 2021-05-28 | PCS | 8.0 | 个
61 | P202100360001 | TZB | SCB14-200/10变压器 | 1QB.710.311002BS | M09030510120071 | 螺栓M12×70（镀黄锌8.8） | GB/T 5783 | 12 | 个 | 2021-05-28 | PCS | 12.0 | 个
62 | P202100360001 | TZB | SCB14-200/10变压器 | 1QB.710.311002BS | M09040201200351 | 双头螺杆 10×270×60×60 | 8QT.931.2028.1 | 4 | 支 | 2021-05-28 | PCS | 1.3333333333333333 | KG
63 | P202100360001 | TZB | SCB14-200/10变压器 | 1QB.710.311002BS | M09040301202700 | 双头螺杆 12×270×80×100 | 8QT.931.2028.1 | 8 | 个 | 2021-05-28 | PCS | 2.0 | KG
64 | P202100360001 | TZB | SCB14-200/10变压器 | 1QB.710.311002BS | M09050101602314 | 螺栓M12×35（镀黄锌8.8） | GB/T 5783 | 6 | 个 | 2021-05-28 | PCS | 6.0 | 个
65 | P202100360001 | TZB | SCB14-200/10变压器 | 1QB.710.311002BS | M09050101602315 | 焊接螺柱M12×30（镀黄锌8.8） | GB/T 902.1 | 3 | 个 | 2021-05-28 | PCS | 3.0 | 个
66 | P202100360001 | TZB | SCB14-200/10变压器 | 1QB.710.311002BS | M10010100000004 | 支柱 80 | 8QT.043.2000.3 | 4 | 个 | 2021-05-28 | PCS | 4.0 | 个
67 | P202100360001 | TZB | SCB14-200/10变压器 | 1QB.710.311002BS | M10010600000160 | 压钉垫圈 | 8QT.950.2006.1 | 12 | 只 | 2021-05-28 | PCS | 12.0 | 只
68 | P202100360001 | TZB | SCB14-200/10变压器 | 1QB.710.311002BS | M10020421850038 | 接线片 | 8QT.517.2009.6 | 3 | 片 | 2021-05-28 | PCS | 3.0 | 片
69 | P202100360001 | TZB | SCB14-200/10变压器 | 1QB.710.311002BS | M11050100000110 | 固化剂 | HY5980 CI | 14.84 | KG | 2021-05-28 | PCS | 14.84 | KG
70 | P202100360001 | TZB | SCB14-200/10变压器 | 1QB.710.311002BS | M11050100000200 | 促进剂 | DY5985 CI | 0 | KG | 2021-05-28 | PCS | 0.0 | KG
71 | P202100360001 | TZB | SCB14-200/10变压器 | 1QB.710.311002BS | M11050100000300 | 色浆 | DW0133 CI | 1.06 | KG | 2021-05-28 | PCS | 1.06 | KG
72 | P202100360001 | TZB | SCB14-200/10变压器 | 1QB.710.311002BS | M11050100000410 | 增韧剂 | DY040 CI | 1.06 | KG | 2021-05-28 | PCS | 1.06 | KG
73 | P202100360001 | TZB | SCB14-200/10变压器 | 1QB.710.311002BS | M11050100000500 | 环氧树脂 | CY5980 CI | 15.9 | KG | 2021-05-28 | PCS | 15.9 | KG
74 | P202100360001 | TZB | SCB14-200/10变压器 | 1QB.710.311002BS | M11990100001000 | 硅微粉 | 硅宝604 | 31.8 | KG | 2021-05-28 | PCS | 31.8 | KG
75 | P202100360001 | TZB | SCB14-200/10变压器 | 1QB.710.311002BS | M13021101239000 | 支板 | 8QT.044.2003.2 | 2 | 块 | 2021-05-28 | PCS | 2.0 | KG
0 | P201110220001 | TZB | SCB14-250/10变压器 | 1QB.710.311102BS | M11050100000110 | 固化剂 | HY5980 CI | 13.78 | KG | 2021-05-28 | PCS | 13.78 | KG
1 | P201110220001 | TZB | SCB14-250/10变压器 | 1QB.710.311102BS | 5QB-022-33338JS-1 | 垫脚焊装 | 5QB.022.33338JS.1 | 1 | 台 | 2021-05-28 | PCS | inf | KG
2 | P201110220001 | TZB | SCB14-250/10变压器 | 1QB.710.311102BS | 5QB-510-33336CA-1 | 导电杆装配 | 5QB.510.33336CA.1 | 1 | 支 | 2021-05-28 | PCS | 1.0 | 支
3 | P201110220001 | TZB | SCB14-250/10变压器 | 1QB.710.311102BS | 5QB-510-33336CA-2 | 导电杆装配 | 5QB.510.33336CA.2 | 2 | 支 | 2021-05-28 | PCS | 2.0 | 支
4 | P201110220001 | TZB | SCB14-250/10变压器 | 1QB.710.311102BS | 5QB-GBJYJ-33338JS-1 | 干变绝缘件 | 5QB.GBJYJ.33338JS.1 | 1 | 套 | 2021-05-28 | PCS | inf | KG
5 | P201110220001 | TZB | SCB14-250/10变压器 | 1QB.710.311102BS | 5QB-TXJJ-33338JS-1 | 铁心夹件 | 5QB.TXJJ.33338JS.1 | 1 | 套 | 2021-05-28 | PCS | inf | KG
6 | P201110220001 | TZB | SCB14-250/10变压器 | 1QB.710.311102BS | 5QT-720-2109-3 | 绝缘子 | 5QT.720.2109.3 | 6 | 只 | 2021-05-28 | PCS | 6.0 | 只
7 | P201110220001 | TZB | SCB14-250/10变压器 | 1QB.710.311102BS | 8QB-135-33338JS-1 | 拉板 | 8QB.135.33338JS.1 | 1 | 台 | 2021-05-28 | PCS | inf | KG
8 | P201110220001 | TZB | SCB14-250/10变压器 | 1QB.710.311102BS | 8QB-193-33339CA-2 | 垫块 | 8QB.193.33339CA.2 | 24 | 块 | 2021-05-28 | PCS | 1.2 | KG
9 | P201110220001 | TZB | SCB14-250/10变压器 | 1QB.710.311102BS | 8QB-570-33337CA-1 | 接线端子 | 8QB.570.33337CA.1 | 24 | 个 | 2021-05-28 | PCS | 24.0 | 个
10 | P201110220001 | TZB | SCB14-250/10变压器 | 1QB.710.311102BS | 8QB-868-311102BS-1 | 铭牌 | 8QB.868.311102BS.1 | 1 | 块 | 2021-05-28 | PCS | 1.0 | 块
11 | P201110220001 | TZB | SCB14-250/10变压器 | 1QB.710.311102BS | 8QT-132-2015-218 | 撑板 25×8×385 | 8QT.132.2015 | 12 | 支 | 2021-05-28 | PCS | 2.0 | KG
12 | P201110220001 | TZB | SCB14-250/10变压器 | 1QB.710.311102BS | 8QT-132-2015-419 | 撑板 40×12×385 | 8QT.132.2015 | 3 | 块 | 2021-05-28 | PCS | 1.0 | KG
13 | P201110220001 | TZB | SCB14-250/10变压器 | 1QB.710.311102BS | 8QT-157-2063-1 | 衬垫 | 8QT.157.2063.1 | 8 | 块 | 2021-05-28 | PCS | 8.0 | 块
14 | P201110220001 | TZB | SCB14-250/10变压器 | 1QB.710.311102BS | 8QT-518-2014-4 | 接地片 | 8QT.518.2014.4 | 1 | 片 | 2021-05-28 | PCS | 1.0 | 片
15 | P201110220001 | TZB | SCB14-250/10变压器 | 1QB.710.311102BS | 8QT-710-2014-2 | 绝缘垫圈 | 8QT.710.2014.2 | 8 | 块 | 2021-05-28 | PCS | 8.0 | 块
16 | P201110220001 | TZB | SCB14-250/10变压器 | 1QB.710.311102BS | 8QT-769-2026-6 | 绝缘管 | 8QT.769.2026.6 | 2 | 支 | 2021-05-28 | PCS | 0.1111111111111111 | KG
17 | P201110220001 | TZB | SCB14-250/10变压器 | 1QB.710.311102BS | F00000000000001 | 硅钢片纵剪加工费 |  | 876.75 | KG | 2021-05-28 | PCS | 876.75 | KG
18 | P201110220001 | TZB | SCB14-250/10变压器 | 1QB.710.311102BS | M01030200000009 | 5×50 铜母线 TMQY | GB/T 5585.1-2005 | 10.4 | KG | 2021-05-28 | PCS | 10.4 | KG
19 | P201110220001 | TZB | SCB14-250/10变压器 | 1QB.710.311102BS | M01050200000350 | 聚氯乙烯绝缘电缆 | ZR-BUR-35mm^2 | 2 | M | 2021-05-28 | PCS | 2.0 | M
20 | P201110220001 | TZB | SCB14-250/10变压器 | 1QB.710.311102BS | M0109020247 | T2铜带 | T2O60-0.60×360-GB/T 18813 | 111.3 | KG | 2021-05-28 | PCS | 111.3 | KG
21 | P201110220001 | TZB | SCB14-250/10变压器 | 1QB.710.311102BS | M0301030029 | 剪切后硅钢片 | 23RK080RB | 876.75 | KG | 2021-05-28 | PCS | 876.75 | KG
22 | P201110220001 | TZB | SCB14-250/10变压器 | 1QB.710.311102BS | M05020100000350 | 铜接线端子 | DT-35 | 12 | 只 | 2021-05-28 | PCS | 12.0 | 只
23 | P201110220001 | TZB | SCB14-250/10变压器 | 1QB.710.311102BS | M06030800000202 | 热缩绝缘管 | φ20（红） | 0 | M | 2021-05-28 | PCS | 0.0 | M
24 | P201110220001 | TZB | SCB14-250/10变压器 | 1QB.710.311102BS | M06030800000203 | 热缩绝缘管 | φ20（黄） | 0 | M | 2021-05-28 | PCS | 0.0 | M
25 | P201110220001 | TZB | SCB14-250/10变压器 | 1QB.710.311102BS | M06030800000204 | 热缩绝缘管 | φ20（绿） | 0 | M | 2021-05-28 | PCS | 0.0 | M
26 | P201110220001 | TZB | SCB14-250/10变压器 | 1QB.710.311102BS | M06039900000006 | 麦管 | NOMEX | 3 | 根 | 2021-05-28 | PCS | 3.0 | 根
27 | P201110220001 | TZB | SCB14-250/10变压器 | 1QB.710.311102BS | M06050100600030 | 无碱无蜡玻璃纤维带 | ET60-30-（P）-JC/T 174 | 3.03 | KG | 2021-05-28 | PCS | 3.03 | KG
28 | P201110220001 | TZB | SCB14-250/10变压器 | 1QB.710.311102BS | M06050101400050 | 无碱无蜡玻璃纤维带 | ET140-50-（P）-JC/T 174 | 2.02 | KG | 2021-05-28 | PCS | 2.02 | KG
29 | P201110220001 | TZB | SCB14-250/10变压器 | 1QB.710.311102BS | M06050501203302 | 0.18 F级预浸料 6440 | JB/T 10942 | 7.35 | KG | 2021-05-28 | PCS | 7.35 | KG
30 | P201110220001 | TZB | SCB14-250/10变压器 | 1QB.710.311102BS | M0605200001 | 0.6 无碱玻璃纤维短切毡EMC 600 |  | 3.3 | KG | 2021-05-28 | PCS | 3.3 | KG
31 | P201110220001 | TZB | SCB14-250/10变压器 | 1QB.710.311102BS | M06060590000627 | 0.5 复合聚酯薄膜 D280 | JB/T 4059 | 1 | KG | 2021-05-28 | PCS | 1.0 | KG
32 | P201110220001 | TZB | SCB14-250/10变压器 | 1QB.710.311102BS | M06060905000146 | 0.60/4×4 F级有溶剂环氧玻璃纤维网格 2940 | JB/T 10322.3 | 19.8 | M2 | 2021-05-28 | PCS | 19.8 | M2
33 | P201110220001 | TZB | SCB14-250/10变压器 | 1QB.710.311102BS | M06060905000149 | 1.60/6×5 F级有溶剂环氧玻璃纤维网格 2940 | JB/T 10322.3 | 7.7 | M2 | 2021-05-28 | PCS | 7.7 | M2
34 | P201110220001 | TZB | SCB14-250/10变压器 | 1QB.710.311102BS | M06070108760032 | 垫块 | 8QB.193.33341CA | 1 | 套 | 2021-05-28 | PCS | inf | KG
35 | P201110220001 | TZB | SCB14-250/10变压器 | 1QB.710.311102BS | M06070200000023 | 垫块 | 8QB.193.33339CA.1 | 24 | 块 | 2021-05-28 | PCS | 2.4 | KG
36 | P201110220001 | TZB | SCB14-250/10变压器 | 1QB.710.311102BS | M06070293326840 | 垫块 | 8QT.193.2057.1 | 12 | 块 | 2021-05-28 | PCS | 0.048 | KG
37 | P201110220001 | TZB | SCB14-250/10变压器 | 1QB.710.311102BS | M06080500000010 | PTC支座 | 8QT.043.2047 | 3 | 支 | 2021-05-28 | PCS | 0.03 | KG
38 | P201110220001 | TZB | SCB14-250/10变压器 | 1QB.710.311102BS | M06090100600130 | 绝缘子 | ZJ-10-φ60×130 | 3 | 只 | 2021-05-28 | PCS | 3.0 | 只
39 | P201110220001 | TZB | SCB14-250/10变压器 | 1QB.710.311102BS | M06100300000057 | 夹件绝缘 | 8QB.751.33339CA.1 | 8 | 块 | 2021-05-28 | PCS | 4.0 | KG
40 | P201110220001 | TZB | SCB14-250/10变压器 | 1QB.710.311102BS | M09010200000100 | 铜垫圈10（镀锡CU2） | GB/T 97.2 | 24 | 个 | 2021-05-28 | PCS | 24.0 | 个
41 | P201110220001 | TZB | SCB14-250/10变压器 | 1QB.710.311102BS | M09010200000120 | 铜垫圈12（镀锡CU2） | GB/T 97.2 | 6 | 个 | 2021-05-28 | PCS | 6.0 | 个
42 | P201110220001 | TZB | SCB14-250/10变压器 | 1QB.710.311102BS | M09010300000101 | 垫圈10（镀黄锌200HV） | GB/T 97.1 | 2 | 个 | 2021-05-28 | PCS | 2.0 | 个
43 | P201110220001 | TZB | SCB14-250/10变压器 | 1QB.710.311102BS | M09010300000121 | 垫圈12（镀黄锌200HV） | GB/T 97.1 | 46 | 个 | 2021-05-28 | PCS | 46.0 | 个
44 | P201110220001 | TZB | SCB14-250/10变压器 | 1QB.710.311102BS | M09010500000087 | 垫圈16（镀黄锌200HV） | GB/T 97.1 | 3 | 个 | 2021-05-28 | PCS | 3.0 | 个
45 | P201110220001 | TZB | SCB14-250/10变压器 | 1QB.710.311102BS | M09010500000121 | 弹簧垫圈12（镀黄锌） | GB/T 93 | 20 | 个 | 2021-05-28 | PCS | 20.0 | 个
46 | P201110220001 | TZB | SCB14-250/10变压器 | 1QB.710.311102BS | M09020100000120 | 铜螺母M12（镀锡CU2） | GB/T 6170 | 3 | 个 | 2021-05-28 | PCS | 3.0 | 个
47 | P201110220001 | TZB | SCB14-250/10变压器 | 1QB.710.311102BS | M09020100000121 | 铜薄螺母M12（镀锡CU2） | GB/T 6172.1 | 3 | 个 | 2021-05-28 | PCS | 3.0 | 个
48 | P201110220001 | TZB | SCB14-250/10变压器 | 1QB.710.311102BS | M09020200000036 | 薄螺母M10（镀黄锌8） | GB/T 6172.1 | 8 | 个 | 2021-05-28 | PCS | 8.0 | 个
49 | P201110220001 | TZB | SCB14-250/10变压器 | 1QB.710.311102BS | M09020200000103 | 螺母M10（镀黄锌8） | GB/T 6170 | 8 | 个 | 2021-05-28 | PCS | 8.0 | 个
50 | P201110220001 | TZB | SCB14-250/10变压器 | 1QB.710.311102BS | M09020200000124 | 螺母M12（镀黄锌8） | GB/T 6170 | 38 | 个 | 2021-05-28 | PCS | 38.0 | 个
51 | P201110220001 | TZB | SCB14-250/10变压器 | 1QB.710.311102BS | M09020200000171 | 薄螺母M16（镀黄锌8） | GB/T 6172.1 | 3 | 个 | 2021-05-28 | PCS | 3.0 | 个
52 | P201110220001 | TZB | SCB14-250/10变压器 | 1QB.710.311102BS | M09020200000172 | 螺母M16（镀黄锌8） | GB/T 6170 | 3 | 个 | 2021-05-28 | PCS | 3.0 | 个
53 | P201110220001 | TZB | SCB14-250/10变压器 | 1QB.710.311102BS | M09020200000250 | 薄螺母M12（镀黄锌8） | GB/T 6172.1 | 18 | 个 | 2021-05-28 | PCS | 18.0 | 个
54 | P201110220001 | TZB | SCB14-250/10变压器 | 1QB.710.311102BS | M09030200100020 | 铜螺栓M10×20（CU2） | GB/T 5783 | 12 | 个 | 2021-05-28 | PCS | 12.0 | 个
55 | P201110220001 | TZB | SCB14-250/10变压器 | 1QB.710.311102BS | M09030500000418 | 螺栓M10×16（镀黄锌8.8） | GB/T 5783 | 2 | 个 | 2021-05-28 | PCS | 2.0 | 个
56 | P201110220001 | TZB | SCB14-250/10变压器 | 1QB.710.311102BS | M09030500000421 | 螺栓M12×15（镀黄锌8.8） | GB/T 5783 | 6 | 个 | 2021-05-28 | PCS | 6.0 | 个
57 | P201110220001 | TZB | SCB14-250/10变压器 | 1QB.710.311102BS | M09030500120143 | 螺栓M12×140（镀黄锌8.8） | GB/T 5783 | 4 | 个 | 2021-05-28 | PCS | 4.0 | 个
58 | P201110220001 | TZB | SCB14-250/10变压器 | 1QB.710.311102BS | M09030510120061 | 螺栓M12×60（镀黄锌8.8） | GB/T 5783 | 14 | 个 | 2021-05-28 | PCS | 14.0 | 个
59 | P201110220001 | TZB | SCB14-250/10变压器 | 1QB.710.311102BS | M09040201200341 | 双头螺杆 10×310×80×80 | 8QT.931.2028.1 | 4 | 支 | 2021-05-28 | PCS | 0.8 | KG
60 | P201110220001 | TZB | SCB14-250/10变压器 | 1QB.710.311102BS | M09040301203100 | 双头螺杆 12×310×80×80 | 8QT.931.2028.1 | 8 | 支 | 2021-05-28 | PCS | 1.6 | KG
61 | P201110220001 | TZB | SCB14-250/10变压器 | 1QB.710.311102BS | M09050101602314 | 螺栓M12×35（镀黄锌8.8） | GB/T 5783 | 6 | 个 | 2021-05-28 | PCS | 6.0 | 个
62 | P201110220001 | TZB | SCB14-250/10变压器 | 1QB.710.311102BS | M09050101602315 | 焊接螺柱M12×30（镀黄锌8.8） | GB/T 902.1 | 3 | 个 | 2021-05-28 | PCS | 3.0 | 个
63 | P201110220001 | TZB | SCB14-250/10变压器 | 1QB.710.311102BS | M10010200120090 | 支柱 90 | 8QT.043.2000.1 | 4 | 只 | 2021-05-28 | PCS | 4.0 | 只
64 | P201110220001 | TZB | SCB14-250/10变压器 | 1QB.710.311102BS | M10010600000160 | 压钉垫圈 | 8QT.950.2006.1 | 12 | 只 | 2021-05-28 | PCS | 12.0 | 只
65 | P201110220001 | TZB | SCB14-250/10变压器 | 1QB.710.311102BS | M10020421850038 | 接线片 | 8QT.517.2009.6 | 3 | 片 | 2021-05-28 | PCS | 3.0 | 片
66 | P201110220001 | TZB | SCB14-250/10变压器 | 1QB.710.311102BS | M102020024 | 聚酰胺复合聚酯亚胺漆包铜圆线 | Q(ZY/X)-2/180 2.100/2.210 | 111.1 | KG | 2021-05-28 | PCS | 111.1 | KG
67 | P201110220001 | TZB | SCB14-250/10变压器 | 1QB.710.311102BS | M11050100000200 | 促进剂 | DY5985 CI | 0 | KG | 2021-05-28 | PCS | 0.0 | KG
68 | P201110220001 | TZB | SCB14-250/10变压器 | 1QB.710.311102BS | M11050100000300 | 色浆 | DW0133 CI | 0 | KG | 2021-05-28 | PCS | 0.0 | KG
69 | P201110220001 | TZB | SCB14-250/10变压器 | 1QB.710.311102BS | M11050100000410 | 增韧剂 | DY040 CI | 1.06 | KG | 2021-05-28 | PCS | 1.06 | KG
70 | P201110220001 | TZB | SCB14-250/10变压器 | 1QB.710.311102BS | M11050100000500 | 环氧树脂 | CY5980 CI | 14.84 | KG | 2021-05-28 | PCS | 14.84 | KG
71 | P201110220001 | TZB | SCB14-250/10变压器 | 1QB.710.311102BS | M11990100001000 | 硅微粉 | 硅宝604 | 29.68 | KG | 2021-05-28 | PCS | 29.68 | KG
72 | P201110220001 | TZB | SCB14-250/10变压器 | 1QB.710.311102BS | M13021101239000 | 支板 | 8QT.044.2003.2 | 2 | 块 | 2021-05-28 | PCS | 2.0 | KG
0 | P202120420001 | TZB | SCB14-315/10变压器 | 1QB.710.311202BS | M09010500000121 | 弹簧垫圈12（镀黄锌） | GB/T 93 | 30 | 个 | 2021-05-28 | PCS | 30.0 | 个
1 | P202120420001 | TZB | SCB14-315/10变压器 | 1QB.710.311202BS | 5QB-022-33339EA-1 | 垫脚 | 5QB.022.33339EA.1 | 1 | 台 | 2021-05-28 | PCS | inf | KG
2 | P202120420001 | TZB | SCB14-315/10变压器 | 1QB.710.311202BS | 5QB-510-33339EA-1 | 导电杆装配 | 5QB.510.33339EA.1 | 1 | 支 | 2021-05-28 | PCS | 1.0 | 支
3 | P202120420001 | TZB | SCB14-315/10变压器 | 1QB.710.311202BS | 5QB-510-33339EA-2 | 导电杆装配 | 5QB.510.33339EA.2 | 2 | 支 | 2021-05-28 | PCS | 2.0 | 支
4 | P202120420001 | TZB | SCB14-315/10变压器 | 1QB.710.311202BS | 5QB-TXJJ-33339GW-1 | 铁心夹件 | 5QB.TXJJ.33339GW.1 | 1 | 套 | 2021-05-28 | PCS | inf | KG
5 | P202120420001 | TZB | SCB14-315/10变压器 | 1QB.710.311202BS | 5QT-720-2109-3 | 绝缘子 | 5QT.720.2109.3 | 6 | 只 | 2021-05-28 | PCS | 6.0 | 只
6 | P202120420001 | TZB | SCB14-315/10变压器 | 1QB.710.311202BS | 8QB-868-311202BS-1 | 铭牌 | 8QB.868.311202BS.1 | 1 | 块 | 2021-05-28 | PCS | 1.0 | 块
7 | P202120420001 | TZB | SCB14-315/10变压器 | 1QB.710.311202BS | 8QT-132-2015-368 | 撑板 25×8×450 | 8QT.132.2015 | 12 | 支 | 2021-05-28 | PCS | 4.0 | KG
8 | P202120420001 | TZB | SCB14-315/10变压器 | 1QB.710.311202BS | 8QT-132-2015-369 | 撑板 40×8×450 | 8QT.132.2015 | 3 | 支 | 2021-05-28 | PCS | 1.0 | KG
9 | P202120420001 | TZB | SCB14-315/10变压器 | 1QB.710.311202BS | 8QT-157-2063-1 | 衬垫 | 8QT.157.2063.1 | 4 | 块 | 2021-05-28 | PCS | 4.0 | 块
10 | P202120420001 | TZB | SCB14-315/10变压器 | 1QB.710.311202BS | 8QT-193-2043-3-005 | 垫块 54×50×10 | 8QT.193.2043.3 | 24 | 块 | 2021-05-28 | PCS | 1.263157894736842 | KG
11 | P202120420001 | TZB | SCB14-315/10变压器 | 1QB.710.311202BS | 8QT-193-2043-3-006 | 垫块 41×50×10 | 8QT.193.2043.3 | 24 | 块 | 2021-05-28 | PCS | 1.0 | KG
12 | P202120420001 | TZB | SCB14-315/10变压器 | 1QB.710.311202BS | 8QT-518-2014-4 | 接地片 | 8QT.518.2014.4 | 1 | 片 | 2021-05-28 | PCS | 1.0 | 片
13 | P202120420001 | TZB | SCB14-315/10变压器 | 1QB.710.311202BS | 8QT-710-2014-2 | 绝缘垫圈 | 8QT.710.2014.2 | 4 | 块 | 2021-05-28 | PCS | 4.0 | 块
14 | P202120420001 | TZB | SCB14-315/10变压器 | 1QB.710.311202BS | 8QT-769-2026-6 | 绝缘管 | 8QT.769.2026.6 | 1 | 支 | 2021-05-28 | PCS | 0.05555555555555555 | KG
15 | P202120420001 | TZB | SCB14-315/10变压器 | 1QB.710.311202BS | F00000000000001 | 硅钢片纵剪加工费 |  | 959.92 | KG | 2021-05-28 | PCS | 959.92 | KG
16 | P202120420001 | TZB | SCB14-315/10变压器 | 1QB.710.311202BS | M01020101450290 | 聚酯亚胺漆包铜扁线 | QZYB-2/180-1.45×2.90/1.61×3.06 | 115.14 | KG | 2021-05-28 | PCS | 115.14 | KG
17 | P202120420001 | TZB | SCB14-315/10变压器 | 1QB.710.311202BS | M01030200000009 | 5×50 铜母线 TMQY | GB/T 5585.1-2005 | 12.42 | KG | 2021-05-28 | PCS | 12.42 | KG
18 | P202120420001 | TZB | SCB14-315/10变压器 | 1QB.710.311202BS | M01031390055468 | T2铜带 | T2O60-0.75×370-GB/T 18813 | 130.2 | KG | 2021-05-28 | PCS | 130.2 | KG
19 | P202120420001 | TZB | SCB14-315/10变压器 | 1QB.710.311202BS | M01050200000350 | 聚氯乙烯绝缘电缆 | ZR-BUR-35mm^2 | 2 | M | 2021-05-28 | PCS | 2.0 | M
20 | P202120420001 | TZB | SCB14-315/10变压器 | 1QB.710.311202BS | M0301030029 | 剪切后硅钢片 | 23RK080RB | 959.92 | KG | 2021-05-28 | PCS | 959.92 | KG
21 | P202120420001 | TZB | SCB14-315/10变压器 | 1QB.710.311202BS | M05020100000350 | 铜接线端子 | DT-35 | 12 | 只 | 2021-05-28 | PCS | 12.0 | 只
22 | P202120420001 | TZB | SCB14-315/10变压器 | 1QB.710.311202BS | M05022700000200 | 接线端子 | 8QT.570.2001.7 | 24 | 只 | 2021-05-28 | PCS | 24.0 | 只
23 | P202120420001 | TZB | SCB14-315/10变压器 | 1QB.710.311202BS | M06030800000202 | 热缩绝缘管 | φ20（红） | 0 | M | 2021-05-28 | PCS | 0.0 | M
24 | P202120420001 | TZB | SCB14-315/10变压器 | 1QB.710.311202BS | M06030800000203 | 热缩绝缘管 | φ20（黄） | 0 | M | 2021-05-28 | PCS | 0.0 | M
25 | P202120420001 | TZB | SCB14-315/10变压器 | 1QB.710.311202BS | M06030800000204 | 热缩绝缘管 | φ20（绿） | 0 | M | 2021-05-28 | PCS | 0.0 | M
26 | P202120420001 | TZB | SCB14-315/10变压器 | 1QB.710.311202BS | M06039900000006 | 麦管 | NOMEX | 3 | 根 | 2021-05-28 | PCS | 3.0 | 根
27 | P202120420001 | TZB | SCB14-315/10变压器 | 1QB.710.311202BS | M06050100600030 | 无碱无蜡玻璃纤维带 | ET60-30-（P）-JC/T 174 | 3.03 | KG | 2021-05-28 | PCS | 3.03 | KG
28 | P202120420001 | TZB | SCB14-315/10变压器 | 1QB.710.311202BS | M06050101400050 | 无碱无蜡玻璃纤维带 | ET140-50-（P）-JC/T 174 | 2.02 | KG | 2021-05-28 | PCS | 2.02 | KG
29 | P202120420001 | TZB | SCB14-315/10变压器 | 1QB.710.311202BS | M06050501203302 | 0.18 F级预浸料 6440 | JB/T 10942 | 7.35 | KG | 2021-05-28 | PCS | 7.35 | KG
30 | P202120420001 | TZB | SCB14-315/10变压器 | 1QB.710.311202BS | M06050501203305 | 0.40 F级预浸料 6440 | JB/T 10942 | 2.1 | KG | 2021-05-28 | PCS | 2.1 | KG
31 | P202120420001 | TZB | SCB14-315/10变压器 | 1QB.710.311202BS | M0605200002 | 0.45无碱玻璃纤维短切毡 EMC 450 |  | 3.03 | KG | 2021-05-28 | PCS | 3.03 | KG
32 | P202120420001 | TZB | SCB14-315/10变压器 | 1QB.710.311202BS | M06060590000627 | 0.5 复合聚酯薄膜 D280 | JB/T 4059 | 1 | KG | 2021-05-28 | PCS | 1.0 | KG
33 | P202120420001 | TZB | SCB14-315/10变压器 | 1QB.710.311202BS | M06060905000145 | 0.50/4×4 F级有溶剂环氧玻璃纤维网格 2940 | JB/T 10322.3 | 15.4 | M2 | 2021-05-28 | PCS | 15.4 | M2
34 | P202120420001 | TZB | SCB14-315/10变压器 | 1QB.710.311202BS | M06060905000148 | 1.20/5×4 F级有溶剂环氧玻璃纤维网格 2940 | JB/T 10322.3 | 2.2 | M2 | 2021-05-28 | PCS | 2.2 | M2
35 | P202120420001 | TZB | SCB14-315/10变压器 | 1QB.710.311202BS | M06060905000149 | 1.60/6×5 F级有溶剂环氧玻璃纤维网格 2940 | JB/T 10322.3 | 8.8 | M2 | 2021-05-28 | PCS | 8.8 | M2
36 | P202120420001 | TZB | SCB14-315/10变压器 | 1QB.710.311202BS | M06070108760032 | 垫块 | 8QB.193.33341CA | 1 | 套 | 2021-05-28 | PCS | inf | KG
37 | P202120420001 | TZB | SCB14-315/10变压器 | 1QB.710.311202BS | M06070293326840 | 垫块 | 8QT.193.2057.1 | 12 | 块 | 2021-05-28 | PCS | 0.048 | KG
38 | P202120420001 | TZB | SCB14-315/10变压器 | 1QB.710.311202BS | M06080500000010 | PTC支座 | 8QT.043.2047 | 3 | 支 | 2021-05-28 | PCS | 0.03 | KG
39 | P202120420001 | TZB | SCB14-315/10变压器 | 1QB.710.311202BS | M06090100600130 | 绝缘子 | ZJ-10-φ60×130 | 3 | 只 | 2021-05-28 | PCS | 3.0 | 只
40 | P202120420001 | TZB | SCB14-315/10变压器 | 1QB.710.311202BS | M06100300000057 | 夹件绝缘 | 8QB.751.33339CA.1 | 8 | 块 | 2021-05-28 | PCS | 4.0 | KG
41 | P202120420001 | TZB | SCB14-315/10变压器 | 1QB.710.311202BS | M06100700004246 | 干变绝缘件 | SCB10-315/10(33339CA) | 1 | 套 | 2021-05-28 | PCS | inf | KG
42 | P202120420001 | TZB | SCB14-315/10变压器 | 1QB.710.311202BS | M0701080022 | 弹簧垫圈16（镀黄锌） | GB/T 93 | 3 | 个 | 2021-05-28 | PCS | 3.0 | 个
43 | P202120420001 | TZB | SCB14-315/10变压器 | 1QB.710.311202BS | M09010200000120 | 铜垫圈12（镀锡CU2） | GB/T 97.2 | 30 | 个 | 2021-05-28 | PCS | 30.0 | 个
44 | P202120420001 | TZB | SCB14-315/10变压器 | 1QB.710.311202BS | M09010300000101 | 垫圈10（镀黄锌200HV） | GB/T 97.1 | 2 | 个 | 2021-05-28 | PCS | 2.0 | 个
45 | P202120420001 | TZB | SCB14-315/10变压器 | 1QB.710.311202BS | M09010300000121 | 垫圈12（镀黄锌200HV） | GB/T 97.1 | 72 | 个 | 2021-05-28 | PCS | 72.0 | 个
46 | P202120420001 | TZB | SCB14-315/10变压器 | 1QB.710.311202BS | M09010500000087 | 垫圈16（镀黄锌200HV） | GB/T 97.1 | 3 | 个 | 2021-05-28 | PCS | 3.0 | 个
47 | P202120420001 | TZB | SCB14-315/10变压器 | 1QB.710.311202BS | M09020100000120 | 铜螺母M12（镀锡CU2） | GB/T 6170 | 3 | 个 | 2021-05-28 | PCS | 3.0 | 个
48 | P202120420001 | TZB | SCB14-315/10变压器 | 1QB.710.311202BS | M09020100000121 | 铜薄螺母M12（镀锡CU2） | GB/T 6172.1 | 3 | 个 | 2021-05-28 | PCS | 3.0 | 个
49 | P202120420001 | TZB | SCB14-315/10变压器 | 1QB.710.311202BS | M09020200000101 | 薄螺母M10（镀锌04） | GB/T 6172.1 | 4 | 个 | 2021-05-28 | PCS | 4.0 | 个
50 | P202120420001 | TZB | SCB14-315/10变压器 | 1QB.710.311202BS | M09020200000103 | 螺母M10（镀黄锌8） | GB/T 6170 | 4 | 个 | 2021-05-28 | PCS | 4.0 | 个
51 | P202120420001 | TZB | SCB14-315/10变压器 | 1QB.710.311202BS | M09020200000124 | 螺母M12（镀黄锌8） | GB/T 6170 | 46 | 个 | 2021-05-28 | PCS | 46.0 | 个
52 | P202120420001 | TZB | SCB14-315/10变压器 | 1QB.710.311202BS | M09020200000172 | 螺母M16（镀黄锌8） | GB/T 6170 | 12 | 个 | 2021-05-28 | PCS | 12.0 | 个
53 | P202120420001 | TZB | SCB14-315/10变压器 | 1QB.710.311202BS | M09020200000250 | 薄螺母M12（镀黄锌8） | GB/T 6172.1 | 12 | 个 | 2021-05-28 | PCS | 12.0 | 个
54 | P202120420001 | TZB | SCB14-315/10变压器 | 1QB.710.311202BS | M09030200120020 | 铜螺栓M12×20（CU2） | GB/T 5783 | 12 | 个 | 2021-05-28 | PCS | 12.0 | 个
55 | P202120420001 | TZB | SCB14-315/10变压器 | 1QB.710.311202BS | M09030500000418 | 螺栓M10×16（镀黄锌8.8） | GB/T 5783 | 2 | 个 | 2021-05-28 | PCS | 2.0 | 个
56 | P202120420001 | TZB | SCB14-315/10变压器 | 1QB.710.311202BS | M09030500000421 | 螺栓M12×15（镀黄锌8.8） | GB/T 5783 | 2 | 个 | 2021-05-28 | PCS | 2.0 | 个
57 | P202120420001 | TZB | SCB14-315/10变压器 | 1QB.710.311202BS | M09030510120020 | 螺栓M12×20（镀黄锌8.8） | GB/T 5783 | 9 | 个 | 2021-05-28 | PCS | 9.0 | 个
58 | P202120420001 | TZB | SCB14-315/10变压器 | 1QB.710.311202BS | M09030510120042 | 螺栓M12×40（镀黄锌8.8） | GB/T 5783 | 8 | 个 | 2021-05-28 | PCS | 8.0 | 个
59 | P202120420001 | TZB | SCB14-315/10变压器 | 1QB.710.311202BS | M09030510120061 | 螺栓M12×60（镀黄锌8.8） | GB/T 5783 | 12 | 个 | 2021-05-28 | PCS | 12.0 | 个
60 | P202120420001 | TZB | SCB14-315/10变压器 | 1QB.710.311202BS | M09040201200341 | 双头螺杆 10×310×80×80 | 8QT.931.2028.1 | 2 | 支 | 2021-05-28 | PCS | 0.4 | KG
61 | P202120420001 | TZB | SCB14-315/10变压器 | 1QB.710.311202BS | M09040301203100 | 双头螺杆 12×310×80×80 | 8QT.931.2028.1 | 8 | 支 | 2021-05-28 | PCS | 1.6 | KG
62 | P202120420001 | TZB | SCB14-315/10变压器 | 1QB.710.311202BS | M09050101602314 | 螺栓M12×35（镀黄锌8.8） | GB/T 5783 | 6 | 个 | 2021-05-28 | PCS | 6.0 | 个
63 | P202120420001 | TZB | SCB14-315/10变压器 | 1QB.710.311202BS | M10010600000160 | 压钉垫圈 | 8QT.950.2006.1 | 12 | 只 | 2021-05-28 | PCS | 12.0 | 只
64 | P202120420001 | TZB | SCB14-315/10变压器 | 1QB.710.311202BS | M10020421850038 | 接线片 | 8QT.517.2009.6 | 3 | 片 | 2021-05-28 | PCS | 3.0 | 片
65 | P202120420001 | TZB | SCB14-315/10变压器 | 1QB.710.311202BS | M11050100000110 | 固化剂 | HY5980 CI | 13.78 | KG | 2021-05-28 | PCS | 13.78 | KG
66 | P202120420001 | TZB | SCB14-315/10变压器 | 1QB.710.311202BS | M11050100000200 | 促进剂 | DY5985 CI | 0 | KG | 2021-05-28 | PCS | 0.0 | KG
67 | P202120420001 | TZB | SCB14-315/10变压器 | 1QB.710.311202BS | M11050100000300 | 色浆 | DW0133 CI | 2.12 | KG | 2021-05-28 | PCS | 2.12 | KG
68 | P202120420001 | TZB | SCB14-315/10变压器 | 1QB.710.311202BS | M11050100000410 | 增韧剂 | DY040 CI | 1.06 | KG | 2021-05-28 | PCS | 1.06 | KG
69 | P202120420001 | TZB | SCB14-315/10变压器 | 1QB.710.311202BS | M11050100000500 | 环氧树脂 | CY5980 CI | 14.84 | KG | 2021-05-28 | PCS | 14.84 | KG
70 | P202120420001 | TZB | SCB14-315/10变压器 | 1QB.710.311202BS | M11990100001002 | 硅微粉 | 硅宝604 | 29.68 | KG | 2021-05-28 | PCS | 29.68 | KG
71 | P202120420001 | TZB | SCB14-315/10变压器 | 1QB.710.311202BS | M13020200000053 | 拉板 | 8QB.135.33339CA.1 | 1 | 台 | 2021-05-28 | PCS | inf | KG
0 | P202130410002 | TZB | SC(H)B14-400/10-NX2变压器 | 1QB.710.311302B | M06090100600130 | 绝缘子 | ZJ-10-φ60×130 | 3 | 只 | 2021-06-02 | PCS | 3.0 | 只
1 | P202130410002 | TZB | SC(H)B14-400/10-NX2变压器 | 1QB.710.311302B | 5QB-510-311302B-1 | 导电杆 | 5QB.510.311302B.1 | 1 | 支 | 2021-06-02 | PCS | 1.0 | 支
2 | P202130410002 | TZB | SC(H)B14-400/10-NX2变压器 | 1QB.710.311302B | 5QB-510-311302B-2 | 导电杆 | 5QB.510.311302B.2 | 2 | 支 | 2021-06-02 | PCS | 2.0 | 支
3 | P202130410002 | TZB | SC(H)B14-400/10-NX2变压器 | 1QB.710.311302B | 5QB-GBJYJ-311302B-1 | 干变绝缘件 | 5QB.GBJYJ.311302B.1 | 1 | 套 | 2021-06-02 | PCS | inf | KG
4 | P202130410002 | TZB | SC(H)B14-400/10-NX2变压器 | 1QB.710.311302B | 5QB-SZDK-311302B-1 | 垫块 | 5QB.SZDK.311302B.1 | 1 | 套 | 2021-06-02 | PCS | inf | KG
5 | P202130410002 | TZB | SC(H)B14-400/10-NX2变压器 | 1QB.710.311302B | 5QB-TXJJ-311302B-1 | 铁心夹件 | 5QB.TXJJ.311302B.1 | 1 | 套 | 2021-06-02 | PCS | inf | KG
6 | P202130410002 | TZB | SC(H)B14-400/10-NX2变压器 | 1QB.710.311302B | 5QT-720-2109-2 | 绝缘子 | 5QT.720.2109.2 | 6 | 只 | 2021-06-02 | PCS | 6.0 | 只
7 | P202130410002 | TZB | SC(H)B14-400/10-NX2变压器 | 1QB.710.311302B | 8QB-022-311302B-1 | 垫脚 | 8QB.022.311302B.1 | 1 | 台 | 2021-06-02 | PCS | inf | KG
8 | P202130410002 | TZB | SC(H)B14-400/10-NX2变压器 | 1QB.710.311302B | 8QB-130-311302B-1 | 加强板 | 8QB.130.311302B.1 | 1 | 块 | 2021-06-02 | PCS | inf | KG
9 | P202130410002 | TZB | SC(H)B14-400/10-NX2变压器 | 1QB.710.311302B | 8QB-135-311302B-1 | 拉板 | 8QB.135.311302B.1 | 1 | 台 | 2021-06-02 | PCS | inf | KG
10 | P202130410002 | TZB | SC(H)B14-400/10-NX2变压器 | 1QB.710.311302B | 8QB-281-311302B-1 | 减震垫 | 8QB.281.311302B.1 | 1 | 块 | 2021-06-02 | PCS | 0.2 | KG
11 | P202130410002 | TZB | SC(H)B14-400/10-NX2变压器 | 1QB.710.311302B | 8QB-570-33337CA-1 | 接线端子 | 8QB.570.33337CA.1 | 18 | 个 | 2021-06-02 | PCS | 18.0 | 个
12 | P202130410002 | TZB | SC(H)B14-400/10-NX2变压器 | 1QB.710.311302B | 8QB-786-311301A-1 | 垫脚绝缘 | 8QB.786.311301A.1 | 4 | 块 | 2021-06-02 | PCS | 0.23529411764705882 | KG
13 | P202130410002 | TZB | SC(H)B14-400/10-NX2变压器 | 1QB.710.311302B | 8QB-868-311302B-1 | 铭牌 | 8QB.868.311302B.1 | 1 | 块 | 2021-06-02 | PCS | 1.0 | 块
14 | P202130410002 | TZB | SC(H)B14-400/10-NX2变压器 | 1QB.710.311302B | 8QT-123-2022-1-1017 | 撑条 398×6×5 | 8QT.123.2022.1 | 27 | 支 | 2021-06-02 | PCS | 0.6 | KG
15 | P202130410002 | TZB | SC(H)B14-400/10-NX2变压器 | 1QB.710.311302B | 8QT-132-2015-128 | 撑板 40×6×395 | 8QT.132.2015 | 3 | 支 | 2021-06-02 | PCS | 0.5 | KG
16 | P202130410002 | TZB | SC(H)B14-400/10-NX2变压器 | 1QB.710.311302B | 8QT-132-2015-800 | 撑板 25×6×395 | 8QT.132.2015 | 12 | 支 | 2021-06-02 | PCS | 1.3333333333333333 | KG
17 | P202130410002 | TZB | SC(H)B14-400/10-NX2变压器 | 1QB.710.311302B | 8QT-193-2043-3-009 | 垫块 35×50×10 | 8QT.193.2043.3 | 24 | 块 | 2021-06-02 | PCS | 0.8275862068965517 | KG
18 | P202130410002 | TZB | SC(H)B14-400/10-NX2变压器 | 1QB.710.311302B | 8QT-193-2043-3-159 | 垫块 30×20×5 | 8QT.193.2043.3 | 48 | 块 | 2021-06-02 | PCS | 0.2874251497005988 | KG
19 | P202130410002 | TZB | SC(H)B14-400/10-NX2变压器 | 1QB.710.311302B | 8QT-518-2014-4 | 接地片 | 8QT.518.2014.4 | 1 | 片 | 2021-06-02 | PCS | 1.0 | 片
20 | P202130410002 | TZB | SC(H)B14-400/10-NX2变压器 | 1QB.710.311302B | F00000000000001 | 硅钢片纵剪加工费 |  | 1095.12 | KG | 2021-06-02 | PCS | 1095.12 | KG
21 | P202130410002 | TZB | SC(H)B14-400/10-NX2变压器 | 1QB.710.311302B | M01020101900315 | 聚酯亚胺漆包铜扁线 | QZYB-2/180 1.90×3.15/2.06×3.31 | 148.47 | KG | 2021-06-02 | PCS | 148.47 | KG
22 | P202130410002 | TZB | SC(H)B14-400/10-NX2变压器 | 1QB.710.311302B | M01030100800380 | T2铜带 | T2O60-0.80×380-GB/T 18813 | 131.25 | KG | 2021-06-02 | PCS | 131.25 | KG
23 | P202130410002 | TZB | SC(H)B14-400/10-NX2变压器 | 1QB.710.311302B | M01030200000009 | 5×50 铜母线 TMQY | GB/T 5585.1-2005 | 12.48 | KG | 2021-06-02 | PCS | 12.48 | KG
24 | P202130410002 | TZB | SC(H)B14-400/10-NX2变压器 | 1QB.710.311302B | M01030200040030 | 4×30 铜母线 TMQY | GB/T 5585.1-2005 | 0 | KG | 2021-06-02 | PCS | 0.0 | KG
25 | P202130410002 | TZB | SC(H)B14-400/10-NX2变压器 | 1QB.710.311302B | M01050200000350 | 聚氯乙烯绝缘电缆 | ZR-BUR-35mm^2 | 2 | M | 2021-06-02 | PCS | 2.0 | M
26 | P202130410002 | TZB | SC(H)B14-400/10-NX2变压器 | 1QB.710.311302B | M0301030029 | 剪切后硅钢片 | 23RK080RB | 1095.12 | KG | 2021-06-02 | PCS | 1095.12 | KG
27 | P202130410002 | TZB | SC(H)B14-400/10-NX2变压器 | 1QB.710.311302B | M05020100000350 | 铜接线端子 | DT-35 | 6 | 只 | 2021-06-02 | PCS | 6.0 | 只
28 | P202130410002 | TZB | SC(H)B14-400/10-NX2变压器 | 1QB.710.311302B | M05022700000200 | 接线端子 | 8QT.570.2001.7 | 6 | 只 | 2021-06-02 | PCS | 6.0 | 只
29 | P202130410002 | TZB | SC(H)B14-400/10-NX2变压器 | 1QB.710.311302B | M06030800000202 | 热缩绝缘管 | φ20（红） | 0 | M | 2021-06-02 | PCS | 0.0 | M
30 | P202130410002 | TZB | SC(H)B14-400/10-NX2变压器 | 1QB.710.311302B | M06030800000203 | 热缩绝缘管 | φ20（黄） | 0 | M | 2021-06-02 | PCS | 0.0 | M
31 | P202130410002 | TZB | SC(H)B14-400/10-NX2变压器 | 1QB.710.311302B | M06030800000204 | 热缩绝缘管 | φ20（绿） | 0 | M | 2021-06-02 | PCS | 0.0 | M
32 | P202130410002 | TZB | SC(H)B14-400/10-NX2变压器 | 1QB.710.311302B | M06039900000006 | 麦管 | NOMEX | 3 | 根 | 2021-06-02 | PCS | 3.0 | 根
33 | P202130410002 | TZB | SC(H)B14-400/10-NX2变压器 | 1QB.710.311302B | M06050100600030 | 无碱无蜡玻璃纤维带 | ET60-30-（P）-JC/T 174 | 3.3 | KG | 2021-06-02 | PCS | 3.3 | KG
34 | P202130410002 | TZB | SC(H)B14-400/10-NX2变压器 | 1QB.710.311302B | M06050101400050 | 无碱无蜡玻璃纤维带 | ET140-50-（P）-JC/T 174 | 2.2 | KG | 2021-06-02 | PCS | 2.2 | KG
35 | P202130410002 | TZB | SC(H)B14-400/10-NX2变压器 | 1QB.710.311302B | M06050500000053 | 0.18 LHL预浸布 | JB/T 10942 | 6.3 | KG | 2021-06-02 | PCS | 6.3 | KG
36 | P202130410002 | TZB | SC(H)B14-400/10-NX2变压器 | 1QB.710.311302B | M06050500000054 | 0.40 LHL预浸布 | JB/T 10942 | 1.05 | KG | 2021-06-02 | PCS | 1.05 | KG
37 | P202130410002 | TZB | SC(H)B14-400/10-NX2变压器 | 1QB.710.311302B | M0605200002 | 0.45无碱玻璃纤维短切毡 EMC 450 |  | 2.2 | KG | 2021-06-02 | PCS | 2.2 | KG
38 | P202130410002 | TZB | SC(H)B14-400/10-NX2变压器 | 1QB.710.311302B | M06060590000627 | 0.5 复合聚酯薄膜 D280 | JB/T 4059 | 1.1 | KG | 2021-06-02 | PCS | 1.1 | KG
39 | P202130410002 | TZB | SC(H)B14-400/10-NX2变压器 | 1QB.710.311302B | M06060905000148 | 1.20/5×4 F级有溶剂环氧玻璃纤维网格 2940 | JB/T 10322.3 | 3.3 | M2 | 2021-06-02 | PCS | 3.3 | M2
40 | P202130410002 | TZB | SC(H)B14-400/10-NX2变压器 | 1QB.710.311302B | M06060905000149 | 1.60/6×5 F级有溶剂环氧玻璃纤维网格 2940 | JB/T 10322.3 | 6.6 | M2 | 2021-06-02 | PCS | 6.6 | M2
41 | P202130410002 | TZB | SC(H)B14-400/10-NX2变压器 | 1QB.710.311302B | M06060905000155 | 0.40/3×3 F级有溶剂环氧玻璃纤维网格 2940 | JB/T 10322.3 | 13.2 | M2 | 2021-06-02 | PCS | 13.2 | M2
42 | P202130410002 | TZB | SC(H)B14-400/10-NX2变压器 | 1QB.710.311302B | M06070293326840 | 垫块 | 8QT.193.2057.1 | 12 | 块 | 2021-06-02 | PCS | 0.048 | KG
43 | P202130410002 | TZB | SC(H)B14-400/10-NX2变压器 | 1QB.710.311302B | M06080500000010 | PTC支座 | 8QT.043.2047 | 3 | 支 | 2021-06-02 | PCS | 0.03 | KG
44 | P202130410002 | TZB | SC(H)B14-400/10-NX2变压器 | 1QB.710.311302B | M06100363178967 | 夹件绝缘 | 8QB.751.33341CA.1 | 8 | 块 | 2021-06-02 | PCS | 1.3333333333333333 | KG
45 | P202130410002 | TZB | SC(H)B14-400/10-NX2变压器 | 1QB.710.311302B | M0701080022 | 弹簧垫圈16（镀黄锌） | GB/T 93 | 3 | 个 | 2021-06-02 | PCS | 3.0 | 个
46 | P202130410002 | TZB | SC(H)B14-400/10-NX2变压器 | 1QB.710.311302B | M09010200000100 | 铜垫圈10（镀锡CU2） | GB/T 97.2 | 12 | 个 | 2021-06-02 | PCS | 12.0 | 个
47 | P202130410002 | TZB | SC(H)B14-400/10-NX2变压器 | 1QB.710.311302B | M09010200000120 | 铜垫圈12（镀锡CU2） | GB/T 97.2 | 18 | 个 | 2021-06-02 | PCS | 18.0 | 个
48 | P202130410002 | TZB | SC(H)B14-400/10-NX2变压器 | 1QB.710.311302B | M09010300000101 | 垫圈10（镀黄锌200HV） | GB/T 97.1 | 2 | 个 | 2021-06-02 | PCS | 2.0 | 个
49 | P202130410002 | TZB | SC(H)B14-400/10-NX2变压器 | 1QB.710.311302B | M09010300000121 | 垫圈12（镀黄锌200HV） | GB/T 97.1 | 70 | 个 | 2021-06-02 | PCS | 70.0 | 个
50 | P202130410002 | TZB | SC(H)B14-400/10-NX2变压器 | 1QB.710.311302B | M09010500000087 | 垫圈16（镀黄锌200HV） | GB/T 97.1 | 3 | 个 | 2021-06-02 | PCS | 3.0 | 个
51 | P202130410002 | TZB | SC(H)B14-400/10-NX2变压器 | 1QB.710.311302B | M09010500000121 | 弹簧垫圈12（镀黄锌） | GB/T 93 | 32 | 个 | 2021-06-02 | PCS | 32.0 | 个
52 | P202130410002 | TZB | SC(H)B14-400/10-NX2变压器 | 1QB.710.311302B | M09020100000121 | 铜薄螺母M12（镀锡CU2） | GB/T 6172.1 | 3 | 个 | 2021-06-02 | PCS | 3.0 | 个
53 | P202130410002 | TZB | SC(H)B14-400/10-NX2变压器 | 1QB.710.311302B | M09020200000124 | 螺母M12（镀黄锌8） | GB/T 6170 | 48 | 个 | 2021-06-02 | PCS | 48.0 | 个
54 | P202130410002 | TZB | SC(H)B14-400/10-NX2变压器 | 1QB.710.311302B | M09020200000172 | 螺母M16（镀黄锌8） | GB/T 6170 | 3 | 个 | 2021-06-02 | PCS | 3.0 | 个
55 | P202130410002 | TZB | SC(H)B14-400/10-NX2变压器 | 1QB.710.311302B | M09020200000250 | 薄螺母M12（镀黄锌8） | GB/T 6172.1 | 12 | 个 | 2021-06-02 | PCS | 12.0 | 个
56 | P202130410002 | TZB | SC(H)B14-400/10-NX2变压器 | 1QB.710.311302B | M09030200100020 | 铜螺栓M10×20（CU2） | GB/T 5783 | 6 | 个 | 2021-06-02 | PCS | 6.0 | 个
57 | P202130410002 | TZB | SC(H)B14-400/10-NX2变压器 | 1QB.710.311302B | M09030200120020 | 铜螺栓M12×20（CU2） | GB/T 5783 | 6 | 个 | 2021-06-02 | PCS | 6.0 | 个
58 | P202130410002 | TZB | SC(H)B14-400/10-NX2变压器 | 1QB.710.311302B | M09030200120025 | 铜螺栓M12×25（镀锡CU2） | GB/T 5783 | 3 | 个 | 2021-06-02 | PCS | 3.0 | 个
59 | P202130410002 | TZB | SC(H)B14-400/10-NX2变压器 | 1QB.710.311302B | M09030500000103 | 螺栓M12×50（镀黄锌8.8） | GB/T 5783 | 2 | 个 | 2021-06-02 | PCS | 2.0 | 个
60 | P202130410002 | TZB | SC(H)B14-400/10-NX2变压器 | 1QB.710.311302B | M09030500000418 | 螺栓M10×16（镀黄锌8.8） | GB/T 5783 | 2 | 个 | 2021-06-02 | PCS | 2.0 | 个
61 | P202130410002 | TZB | SC(H)B14-400/10-NX2变压器 | 1QB.710.311302B | M09030500000421 | 螺栓M12×15（镀黄锌8.8） | GB/T 5783 | 3 | 个 | 2021-06-02 | PCS | 3.0 | 个
62 | P202130410002 | TZB | SC(H)B14-400/10-NX2变压器 | 1QB.710.311302B | M09030510120020 | 螺栓M12×20（镀黄锌8.8） | GB/T 5783 | 3 | 个 | 2021-06-02 | PCS | 3.0 | 个
63 | P202130410002 | TZB | SC(H)B14-400/10-NX2变压器 | 1QB.710.311302B | M09030510120045 | 螺栓M12×45（镀黄锌8.8） | GB/T 5781 | 8 | 个 | 2021-06-02 | PCS | 8.0 | 个
64 | P202130410002 | TZB | SC(H)B14-400/10-NX2变压器 | 1QB.710.311302B | M09030510120061 | 螺栓M12×60（镀黄锌8.8） | GB/T 5783 | 12 | 个 | 2021-06-02 | PCS | 12.0 | 个
65 | P202130410002 | TZB | SC(H)B14-400/10-NX2变压器 | 1QB.710.311302B | M09040301203700 | 双头螺杆 12×370×80×80 | 8QT.931.2028.1 | 8 | 个 | 2021-06-02 | PCS | 2.0 | KG
66 | P202130410002 | TZB | SC(H)B14-400/10-NX2变压器 | 1QB.710.311302B | M09050101602314 | 螺栓M12×35（镀黄锌8.8） | GB/T 5783 | 6 | 个 | 2021-06-02 | PCS | 6.0 | 个
67 | P202130410002 | TZB | SC(H)B14-400/10-NX2变压器 | 1QB.710.311302B | M09050101602315 | 焊接螺柱M12×30（镀黄锌8.8） | GB/T 902.1 | 3 | 个 | 2021-06-02 | PCS | 3.0 | 个
68 | P202130410002 | TZB | SC(H)B14-400/10-NX2变压器 | 1QB.710.311302B | M10010600000160 | 压钉垫圈 | 8QT.950.2006.1 | 12 | 只 | 2021-06-02 | PCS | 12.0 | 只
69 | P202130410002 | TZB | SC(H)B14-400/10-NX2变压器 | 1QB.710.311302B | M10020421850038 | 接线片 | 8QT.517.2009.6 | 3 | 片 | 2021-06-02 | PCS | 3.0 | 片
70 | P202130410002 | TZB | SC(H)B14-400/10-NX2变压器 | 1QB.710.311302B | M11050100000110 | 固化剂 | HY5980 CI | 15.9 | KG | 2021-06-02 | PCS | 15.9 | KG
71 | P202130410002 | TZB | SC(H)B14-400/10-NX2变压器 | 1QB.710.311302B | M11050100000200 | 促进剂 | DY5985 CI | 0 | KG | 2021-06-02 | PCS | 0.0 | KG
72 | P202130410002 | TZB | SC(H)B14-400/10-NX2变压器 | 1QB.710.311302B | M11050100000300 | 色浆 | DW0133 CI | 1.06 | KG | 2021-06-02 | PCS | 1.06 | KG
73 | P202130410002 | TZB | SC(H)B14-400/10-NX2变压器 | 1QB.710.311302B | M11050100000410 | 增韧剂 | DY040 CI | 1.06 | KG | 2021-06-02 | PCS | 1.06 | KG
74 | P202130410002 | TZB | SC(H)B14-400/10-NX2变压器 | 1QB.710.311302B | M11050100000500 | 环氧树脂 | CY5980 CI | 15.9 | KG | 2021-06-02 | PCS | 15.9 | KG
75 | P202130410002 | TZB | SC(H)B14-400/10-NX2变压器 | 1QB.710.311302B | M11990100001005 | 硅微粉 | 矽比科703 | 32.86 | KG | 2021-06-02 | PCS | 32.86 | KG
0 | P202140500001 | TZB | SCB14-500/10变压器 | 1QB.710.311402BS | M11050100000410 | 增韧剂 | DY040 CI | 1.06 | KG | 2021-05-28 | PCS | 1.06 | KG
1 | P202140500001 | TZB | SCB14-500/10变压器 | 1QB.710.311402BS | 5QB-510-33341GD-1 | 导电杆装配 | 5QB.510.33341GD.1 | 1 | 支 | 2021-05-28 | PCS | 1.0 | 支
2 | P202140500001 | TZB | SCB14-500/10变压器 | 1QB.710.311402BS | 5QB-510-33341GD-2 | 导电杆装配 | 5QB.510.33341GD.2 | 2 | 支 | 2021-05-28 | PCS | 2.0 | 支
3 | P202140500001 | TZB | SCB14-500/10变压器 | 1QB.710.311402BS | 5QB-GBJYJ-32141GW-1 | 干变绝缘件 | 5QB.GBJYJ.32141GW.1 | 1 | 套 | 2021-05-28 | PCS | inf | KG
4 | P202140500001 | TZB | SCB14-500/10变压器 | 1QB.710.311402BS | 5QB-TXJJ-32141GW-1 | 铁心夹件 | 5QB.TXJJ.32141GW.1 | 1 | 套 | 2021-05-28 | PCS | inf | KG
5 | P202140500001 | TZB | SCB14-500/10变压器 | 1QB.710.311402BS | 5QT-720-2109-2 | 绝缘子 | 5QT.720.2109.2 | 3 | 只 | 2021-05-28 | PCS | 3.0 | 只
6 | P202140500001 | TZB | SCB14-500/10变压器 | 1QB.710.311402BS | 5QT-720-2109-3 | 绝缘子 | 5QT.720.2109.3 | 3 | 只 | 2021-05-28 | PCS | 3.0 | 只
7 | P202140500001 | TZB | SCB14-500/10变压器 | 1QB.710.311402BS | 8QB-022-32141GW-1 | 垫脚 | 8QB.022.32141GW.1 | 1 | 台 | 2021-05-28 | PCS | inf | KG
8 | P202140500001 | TZB | SCB14-500/10变压器 | 1QB.710.311402BS | 8QB-100-32141GW-1 | 支撑件 | 8QB.100.32141GW.1 | 4 | 块 | 2021-05-28 | PCS | 4.0 | KG
9 | P202140500001 | TZB | SCB14-500/10变压器 | 1QB.710.311402BS | 8QB-135-32141GW-1 | 拉板 | 8QB.135.32141GW.1 | 1 | 台 | 2021-05-28 | PCS | inf | KG
10 | P202140500001 | TZB | SCB14-500/10变压器 | 1QB.710.311402BS | 8QB-868-311402BS-1 | 铭牌 | 8QB.868.311402BS.1 | 1 | 块 | 2021-05-28 | PCS | 1.0 | 块
11 | P202140500001 | TZB | SCB14-500/10变压器 | 1QB.710.311402BS | 8QT-123-2022-1-972 | 撑条 488×6×6 | 8QT.123.2022.1 | 53.55 | 支 | 2021-05-28 | PCS | 1.3387499999999999 | KG
12 | P202140500001 | TZB | SCB14-500/10变压器 | 1QB.710.311402BS | 8QT-132-2015-282 | 撑板 25×8×485 | 8QT.132.2015.282 | 12 | 支 | 2021-05-28 | PCS | 2.4 | KG
13 | P202140500001 | TZB | SCB14-500/10变压器 | 1QB.710.311402BS | 8QT-132-2015-283 | 撑板 40×8×485 | 8QT.132.2015 | 3 | 支 | 2021-05-28 | PCS | 1.0 | KG
14 | P202140500001 | TZB | SCB14-500/10变压器 | 1QB.710.311402BS | 8QT-157-2063-1 | 衬垫 | 8QT.157.2063.1 | 4 | 块 | 2021-05-28 | PCS | 4.0 | 块
15 | P202140500001 | TZB | SCB14-500/10变压器 | 1QB.710.311402BS | 8QT-193-2043-3-009 | 垫块 35×50×10 | 8QT.193.2043.3 | 24 | 块 | 2021-05-28 | PCS | 0.8275862068965517 | KG
16 | P202140500001 | TZB | SCB14-500/10变压器 | 1QB.710.311402BS | 8QT-193-2043-3-010 | 垫块 50×50×20 | 8QT.193.2043.3 | 24 | 块 | 2021-05-28 | PCS | 2.1818181818181817 | KG
17 | P202140500001 | TZB | SCB14-500/10变压器 | 1QB.710.311402BS | 8QT-518-2014-4 | 接地片 | 8QT.518.2014.4 | 1 | 片 | 2021-05-28 | PCS | 1.0 | 片
18 | P202140500001 | TZB | SCB14-500/10变压器 | 1QB.710.311402BS | 8QT-710-2014-2 | 绝缘垫圈 | 8QT.710.2014.2 | 4 | 块 | 2021-05-28 | PCS | 4.0 | 块
19 | P202140500001 | TZB | SCB14-500/10变压器 | 1QB.710.311402BS | 8QT-769-2026-6 | 绝缘管 | 8QT.769.2026.6 | 1 | 支 | 2021-05-28 | PCS | 0.05555555555555555 | KG
20 | P202140500001 | TZB | SCB14-500/10变压器 | 1QB.710.311402BS | F00000000000001 | 硅钢片纵剪加工费 |  | 1188.72 | KG | 2021-05-28 | PCS | 1188.72 | KG
21 | P202140500001 | TZB | SCB14-500/10变压器 | 1QB.710.311402BS | M01020107500593 | 聚酯亚胺漆包铜扁线 | QZYB-2/180-1.70×4.50/1.86×4.66 | 168.67 | KG | 2021-05-28 | PCS | 168.67 | KG
22 | P202140500001 | TZB | SCB14-500/10变压器 | 1QB.710.311402BS | M01030200000015 | 6×60 铜母线 TMQY | GB/T 5585.1-2005 | 18.72 | KG | 2021-05-28 | PCS | 18.720000000000002 | KG
23 | P202140500001 | TZB | SCB14-500/10变压器 | 1QB.710.311402BS | M01050200000350 | 聚氯乙烯绝缘电缆 | ZR-BUR-35mm^2 | 2 | M | 2021-05-28 | PCS | 2.0 | M
24 | P202140500001 | TZB | SCB14-500/10变压器 | 1QB.710.311402BS | M0109010027 | TU1铜带 | TU1O60-0.85×435 | 154.35 | KG | 2021-05-28 | PCS | 154.35 | KG
25 | P202140500001 | TZB | SCB14-500/10变压器 | 1QB.710.311402BS | M0301030029 | 剪切后硅钢片 | 23RK080RB | 1188.72 | KG | 2021-05-28 | PCS | 1188.72 | KG
26 | P202140500001 | TZB | SCB14-500/10变压器 | 1QB.710.311402BS | M05020100000350 | 铜接线端子 | DT-35 | 6 | 只 | 2021-05-28 | PCS | 6.0 | 只
27 | P202140500001 | TZB | SCB14-500/10变压器 | 1QB.710.311402BS | M05022700000200 | 接线端子 | 8QT.570.2001.7 | 24 | 只 | 2021-05-28 | PCS | 24.0 | 只
28 | P202140500001 | TZB | SCB14-500/10变压器 | 1QB.710.311402BS | M06030800000202 | 热缩绝缘管 | φ20（红） | 0 | M | 2021-05-28 | PCS | 0.0 | M
29 | P202140500001 | TZB | SCB14-500/10变压器 | 1QB.710.311402BS | M06030800000203 | 热缩绝缘管 | φ20（黄） | 0 | M | 2021-05-28 | PCS | 0.0 | M
30 | P202140500001 | TZB | SCB14-500/10变压器 | 1QB.710.311402BS | M06030800000204 | 热缩绝缘管 | φ20（绿） | 0 | M | 2021-05-28 | PCS | 0.0 | M
31 | P202140500001 | TZB | SCB14-500/10变压器 | 1QB.710.311402BS | M06039900000006 | 麦管 | NOMEX | 3 | 根 | 2021-05-28 | PCS | 3.0 | 根
32 | P202140500001 | TZB | SCB14-500/10变压器 | 1QB.710.311402BS | M06050100600030 | 无碱无蜡玻璃纤维带 | ET60-30-（P）-JC/T 174 | 3.03 | KG | 2021-05-28 | PCS | 3.03 | KG
33 | P202140500001 | TZB | SCB14-500/10变压器 | 1QB.710.311402BS | M06050101400050 | 无碱无蜡玻璃纤维带 | ET140-50-（P）-JC/T 174 | 2.02 | KG | 2021-05-28 | PCS | 2.02 | KG
34 | P202140500001 | TZB | SCB14-500/10变压器 | 1QB.710.311402BS | M06050501203302 | 0.18 F级预浸料 6440 | JB/T 10942 | 7.35 | KG | 2021-05-28 | PCS | 7.35 | KG
35 | P202140500001 | TZB | SCB14-500/10变压器 | 1QB.710.311402BS | M06050501203305 | 0.40 F级预浸料 6440 | JB/T 10942 | 2.1 | KG | 2021-05-28 | PCS | 2.1 | KG
36 | P202140500001 | TZB | SCB14-500/10变压器 | 1QB.710.311402BS | M0605200002 | 0.45无碱玻璃纤维短切毡 EMC 450 |  | 4.04 | KG | 2021-05-28 | PCS | 4.04 | KG
37 | P202140500001 | TZB | SCB14-500/10变压器 | 1QB.710.311402BS | M06060590000627 | 0.5 复合聚酯薄膜 D280 | JB/T 4059 | 2.2 | KG | 2021-05-28 | PCS | 2.2 | KG
38 | P202140500001 | TZB | SCB14-500/10变压器 | 1QB.710.311402BS | M06060905000145 | 0.50/4×4 F级有溶剂环氧玻璃纤维网格 2940 | JB/T 10322.3 | 14.3 | M2 | 2021-05-28 | PCS | 14.3 | M2
39 | P202140500001 | TZB | SCB14-500/10变压器 | 1QB.710.311402BS | M06060905000148 | 1.20/5×4 F级有溶剂环氧玻璃纤维网格 2940 | JB/T 10322.3 | 2.2 | M2 | 2021-05-28 | PCS | 2.2 | M2
40 | P202140500001 | TZB | SCB14-500/10变压器 | 1QB.710.311402BS | M06060905000149 | 1.60/6×5 F级有溶剂环氧玻璃纤维网格 2940 | JB/T 10322.3 | 14.3 | M2 | 2021-05-28 | PCS | 14.3 | M2
41 | P202140500001 | TZB | SCB14-500/10变压器 | 1QB.710.311402BS | M06070108760032 | 垫块 | 8QB.193.33341CA | 1 | 套 | 2021-05-28 | PCS | inf | KG
42 | P202140500001 | TZB | SCB14-500/10变压器 | 1QB.710.311402BS | M06070293326840 | 垫块 | 8QT.193.2057.1 | 12 | 块 | 2021-05-28 | PCS | 0.048 | KG
43 | P202140500001 | TZB | SCB14-500/10变压器 | 1QB.710.311402BS | M06080500000010 | PTC支座 | 8QT.043.2047 | 3 | 支 | 2021-05-28 | PCS | 0.03 | KG
44 | P202140500001 | TZB | SCB14-500/10变压器 | 1QB.710.311402BS | M06090100600130 | 绝缘子 | ZJ-10-φ60×130 | 3 | 只 | 2021-05-28 | PCS | 3.0 | 只
45 | P202140500001 | TZB | SCB14-500/10变压器 | 1QB.710.311402BS | M06100363178967 | 夹件绝缘 | 8QB.751.33341CA.1 | 8 | 块 | 2021-05-28 | PCS | 1.3333333333333333 | KG
46 | P202140500001 | TZB | SCB14-500/10变压器 | 1QB.710.311402BS | M0701080022 | 弹簧垫圈16（镀黄锌） | GB/T 93 | 3 | 个 | 2021-05-28 | PCS | 3.0 | 个
47 | P202140500001 | TZB | SCB14-500/10变压器 | 1QB.710.311402BS | M0702050557 | 螺栓 | GB/T 5782 螺栓 M12×110（镀黄锌8.8） | 8 | 个 | 2021-05-28 | PCS | 8.0 | 个
48 | P202140500001 | TZB | SCB14-500/10变压器 | 1QB.710.311402BS | M09010200000120 | 铜垫圈12（镀锡CU2） | GB/T 97.2 | 30 | 个 | 2021-05-28 | PCS | 30.0 | 个
49 | P202140500001 | TZB | SCB14-500/10变压器 | 1QB.710.311402BS | M09010300000101 | 垫圈10（镀黄锌200HV） | GB/T 97.1 | 2 | 个 | 2021-05-28 | PCS | 2.0 | 个
50 | P202140500001 | TZB | SCB14-500/10变压器 | 1QB.710.311402BS | M09010300000121 | 垫圈12（镀黄锌200HV） | GB/T 97.1 | 84 | 个 | 2021-05-28 | PCS | 84.0 | 个
51 | P202140500001 | TZB | SCB14-500/10变压器 | 1QB.710.311402BS | M09010500000087 | 垫圈16（镀黄锌200HV） | GB/T 97.1 | 3 | 个 | 2021-05-28 | PCS | 3.0 | 个
52 | P202140500001 | TZB | SCB14-500/10变压器 | 1QB.710.311402BS | M09010500000121 | 弹簧垫圈12（镀黄锌） | GB/T 93 | 36 | 个 | 2021-05-28 | PCS | 36.0 | 个
53 | P202140500001 | TZB | SCB14-500/10变压器 | 1QB.710.311402BS | M09020100000120 | 铜螺母M12（镀锡CU2） | GB/T 6170 | 3 | 个 | 2021-05-28 | PCS | 3.0 | 个
54 | P202140500001 | TZB | SCB14-500/10变压器 | 1QB.710.311402BS | M09020100000121 | 铜薄螺母M12（镀锡CU2） | GB/T 6172.1 | 3 | 个 | 2021-05-28 | PCS | 3.0 | 个
55 | P202140500001 | TZB | SCB14-500/10变压器 | 1QB.710.311402BS | M09020200000036 | 薄螺母M10（镀黄锌8） | GB/T 6172.1 | 4 | 个 | 2021-05-28 | PCS | 4.0 | 个
56 | P202140500001 | TZB | SCB14-500/10变压器 | 1QB.710.311402BS | M09020200000103 | 螺母M10（镀黄锌8） | GB/T 6170 | 4 | 个 | 2021-05-28 | PCS | 4.0 | 个
57 | P202140500001 | TZB | SCB14-500/10变压器 | 1QB.710.311402BS | M09020200000124 | 螺母M12（镀黄锌8） | GB/T 6170 | 52 | 个 | 2021-05-28 | PCS | 52.0 | 个
58 | P202140500001 | TZB | SCB14-500/10变压器 | 1QB.710.311402BS | M09020200000171 | 薄螺母M16（镀黄锌8） | GB/T 6172.1 | 12 | 个 | 2021-05-28 | PCS | 12.0 | 个
59 | P202140500001 | TZB | SCB14-500/10变压器 | 1QB.710.311402BS | M09020200000172 | 螺母M16（镀黄锌8） | GB/T 6170 | 3 | 个 | 2021-05-28 | PCS | 3.0 | 个
60 | P202140500001 | TZB | SCB14-500/10变压器 | 1QB.710.311402BS | M09030200120020 | 铜螺栓M12×20（CU2） | GB/T 5783 | 12 | 个 | 2021-05-28 | PCS | 12.0 | 个
61 | P202140500001 | TZB | SCB14-500/10变压器 | 1QB.710.311402BS | M09030500000418 | 螺栓M10×16（镀黄锌8.8） | GB/T 5783 | 2 | 个 | 2021-05-28 | PCS | 2.0 | 个
62 | P202140500001 | TZB | SCB14-500/10变压器 | 1QB.710.311402BS | M09030500000419 | 螺栓M16×60（镀黄锌8.8） | GB/T 5783 | 12 | 个 | 2021-05-28 | PCS | 12.0 | 个
63 | P202140500001 | TZB | SCB14-500/10变压器 | 1QB.710.311402BS | M09030500000421 | 螺栓M12×15（镀黄锌8.8） | GB/T 5783 | 3 | 个 | 2021-05-28 | PCS | 3.0 | 个
64 | P202140500001 | TZB | SCB14-500/10变压器 | 1QB.710.311402BS | M09030510120020 | 螺栓M12×20（镀黄锌8.8） | GB/T 5783 | 9 | 个 | 2021-05-28 | PCS | 9.0 | 个
65 | P202140500001 | TZB | SCB14-500/10变压器 | 1QB.710.311402BS | M09040201200333 | 双头螺杆 10×330×60×60 | 8QT.931.2028.1 | 2 | 支 | 2021-05-28 | PCS | 0.4 | KG
66 | P202140500001 | TZB | SCB14-500/10变压器 | 1QB.710.311402BS | M09040301203300 | 双头螺杆 12×330×80×80 | 8QT.931.2028.1 | 8 | 个 | 2021-05-28 | PCS | 2.0 | KG
67 | P202140500001 | TZB | SCB14-500/10变压器 | 1QB.710.311402BS | M09050101602314 | 螺栓M12×35（镀黄锌8.8） | GB/T 5783 | 12 | 个 | 2021-05-28 | PCS | 12.0 | 个
68 | P202140500001 | TZB | SCB14-500/10变压器 | 1QB.710.311402BS | M10010600000160 | 压钉垫圈 | 8QT.950.2006.1 | 12 | 只 | 2021-05-28 | PCS | 12.0 | 只
69 | P202140500001 | TZB | SCB14-500/10变压器 | 1QB.710.311402BS | M10020406250011 | 接线片 | 8QT.517.2009.5 | 3 | 片 | 2021-05-28 | PCS | 3.0 | 片
70 | P202140500001 | TZB | SCB14-500/10变压器 | 1QB.710.311402BS | M11050100000110 | 固化剂 | HY5980 CI | 16.96 | KG | 2021-05-28 | PCS | 16.96 | KG
71 | P202140500001 | TZB | SCB14-500/10变压器 | 1QB.710.311402BS | M11050100000200 | 促进剂 | DY5985 CI | 0 | KG | 2021-05-28 | PCS | 0.0 | KG
72 | P202140500001 | TZB | SCB14-500/10变压器 | 1QB.710.311402BS | M11050100000300 | 色浆 | DW0133 CI | 1.06 | KG | 2021-05-28 | PCS | 1.06 | KG
73 | P202140500001 | TZB | SCB14-500/10变压器 | 1QB.710.311402BS | M11050100000500 | 环氧树脂 | CY5980 CI | 18.02 | KG | 2021-05-28 | PCS | 18.02 | KG
74 | P202140500001 | TZB | SCB14-500/10变压器 | 1QB.710.311402BS | M11990100001000 | 硅微粉 | 硅宝604 | 37.1 | KG | 2021-05-28 | PCS | 37.1 | KG
0 | P202150480003 | TZB | SC(H)B14-630/10-NX2变压器 | 1QB.710.311502B | 8QB-281-311502B-1 | 减震垫 | 8QB.281.311502B.1 | 1 | 块 | 2021-06-17 | PCS | 0.2 | KG
1 | P202150480003 | TZB | SC(H)B14-630/10-NX2变压器 | 1QB.710.311502B | 5QB-510-311502B-1 | 导电杆 | 5QB.510.311502B.1 | 1 | 支 | 2021-06-17 | PCS | 1.0 | 支
2 | P202150480003 | TZB | SC(H)B14-630/10-NX2变压器 | 1QB.710.311502B | 5QB-510-311502B-2 | 导电杆 | 5QB.510.311502B.2 | 2 | 支 | 2021-06-17 | PCS | 2.0 | 支
3 | P202150480003 | TZB | SC(H)B14-630/10-NX2变压器 | 1QB.710.311502B | 5QB-GBJYJ-311502B-1 | 干变绝缘件 | 5QB.GBJYJ.311502B.1 | 1 | 套 | 2021-06-17 | PCS | inf | KG
4 | P202150480003 | TZB | SC(H)B14-630/10-NX2变压器 | 1QB.710.311502B | 5QB-SZDK-311302B-1 | 垫块 | 5QB.SZDK.311302B.1 | 1 | 套 | 2021-06-17 | PCS | inf | KG
5 | P202150480003 | TZB | SC(H)B14-630/10-NX2变压器 | 1QB.710.311502B | 5QB-TXJJ-311502B-1 | 铁心夹件 | 5QB.TXJJ.311502B.1 | 1 | 套 | 2021-06-17 | PCS | inf | KG
6 | P202150480003 | TZB | SC(H)B14-630/10-NX2变压器 | 1QB.710.311502B | 5QT-720-2109-2 | 绝缘子 | 5QT.720.2109.2 | 6 | 只 | 2021-06-17 | PCS | 6.0 | 只
7 | P202150480003 | TZB | SC(H)B14-630/10-NX2变压器 | 1QB.710.311502B | 8QB-022-311502B-1 | 垫脚 | 8QB.022.311502B.1 | 1 | 台 | 2021-06-17 | PCS | inf | KG
8 | P202150480003 | TZB | SC(H)B14-630/10-NX2变压器 | 1QB.710.311502B | 8QB-130-311502B-1 | 加强板 | 8QB.130.311502B.1 | 1 | 块 | 2021-06-17 | PCS | inf | KG
9 | P202150480003 | TZB | SC(H)B14-630/10-NX2变压器 | 1QB.710.311502B | 8QB-135-311502B-1 | 拉板 | 8QB.135.311502B.1 | 1 | 台 | 2021-06-17 | PCS | inf | KG
10 | P202150480003 | TZB | SC(H)B14-630/10-NX2变压器 | 1QB.710.311502B | M09020200000172 | 螺母M16（镀黄锌8） | GB/T 6170 | 3 | 个 | 2021-06-17 | PCS | 3.0 | 个
11 | P202150480003 | TZB | SC(H)B14-630/10-NX2变压器 | 1QB.710.311502B | M09030200100020 | 铜螺栓M10×20（CU2） | GB/T 5783 | 6 | 个 | 2021-06-17 | PCS | 6.0 | 个
12 | P202150480003 | TZB | SC(H)B14-630/10-NX2变压器 | 1QB.710.311502B | M09030200120020 | 铜螺栓M12×20（CU2） | GB/T 5783 | 6 | 个 | 2021-06-17 | PCS | 6.0 | 个
13 | P202150480003 | TZB | SC(H)B14-630/10-NX2变压器 | 1QB.710.311502B | M09030200120025 | 铜螺栓M12×25（镀锡CU2） | GB/T 5783 | 3 | 个 | 2021-06-17 | PCS | 3.0 | 个
14 | P202150480003 | TZB | SC(H)B14-630/10-NX2变压器 | 1QB.710.311502B | M09030500000103 | 螺栓M12×50（镀黄锌8.8） | GB/T 5783 | 2 | 个 | 2021-06-17 | PCS | 2.0 | 个
15 | P202150480003 | TZB | SC(H)B14-630/10-NX2变压器 | 1QB.710.311502B | M09030500000418 | 螺栓M10×16（镀黄锌8.8） | GB/T 5783 | 2 | 个 | 2021-06-17 | PCS | 2.0 | 个
16 | P202150480003 | TZB | SC(H)B14-630/10-NX2变压器 | 1QB.710.311502B | M09030500000421 | 螺栓M12×15（镀黄锌8.8） | GB/T 5783 | 3 | 个 | 2021-06-17 | PCS | 3.0 | 个
17 | P202150480003 | TZB | SC(H)B14-630/10-NX2变压器 | 1QB.710.311502B | M09030500160077 | 螺栓M16×70（镀黄锌8.8） | GB/T 5783 | 12 | 个 | 2021-06-17 | PCS | 12.0 | 个
18 | P202150480003 | TZB | SC(H)B14-630/10-NX2变压器 | 1QB.710.311502B | M09030510120020 | 螺栓M12×20（镀黄锌8.8） | GB/T 5783 | 3 | 个 | 2021-06-17 | PCS | 3.0 | 个
19 | P202150480003 | TZB | SC(H)B14-630/10-NX2变压器 | 1QB.710.311502B | M09030510120042 | 螺栓M12×40（镀黄锌8.8） | GB/T 5783 | 12 | 个 | 2021-06-17 | PCS | 12.0 | 个
20 | P202150480003 | TZB | SC(H)B14-630/10-NX2变压器 | 1QB.710.311502B | M09030510120045 | 螺栓M12×45（镀黄锌8.8） | GB/T 5781 | 8 | 个 | 2021-06-17 | PCS | 8.0 | 个
21 | P202150480003 | TZB | SC(H)B14-630/10-NX2变压器 | 1QB.710.311502B | M09040301203007 | 双头螺杆 12×370×60×60 | 8QT.931.2028.1 | 8 | 个 | 2021-06-17 | PCS | 2.6666666666666665 | KG
22 | P202150480003 | TZB | SC(H)B14-630/10-NX2变压器 | 1QB.710.311502B | M09050101602315 | 焊接螺柱M12×30（镀黄锌8.8） | GB/T 902.1 | 3 | 个 | 2021-06-17 | PCS | 3.0 | 个
23 | P202150480003 | TZB | SC(H)B14-630/10-NX2变压器 | 1QB.710.311502B | M10010600000200 | 压钉垫圈 | 8QT.950.2006.2 | 12 | 只 | 2021-06-17 | PCS | 12.0 | 只
24 | P202150480003 | TZB | SC(H)B14-630/10-NX2变压器 | 1QB.710.311502B | M11050100000110 | 固化剂 | HY5980 CI | 20.14 | KG | 2021-06-17 | PCS | 20.14 | KG
25 | P202150480003 | TZB | SC(H)B14-630/10-NX2变压器 | 1QB.710.311502B | M11050100000200 | 促进剂 | DY5985 CI | 0 | KG | 2021-06-17 | PCS | 0.0 | KG
26 | P202150480003 | TZB | SC(H)B14-630/10-NX2变压器 | 1QB.710.311502B | M11050100000300 | 色浆 | DW0133 CI | 1.06 | KG | 2021-06-17 | PCS | 1.06 | KG
27 | P202150480003 | TZB | SC(H)B14-630/10-NX2变压器 | 1QB.710.311502B | M11050100000410 | 增韧剂 | DY040 CI | 2.12 | KG | 2021-06-17 | PCS | 2.12 | KG
28 | P202150480003 | TZB | SC(H)B14-630/10-NX2变压器 | 1QB.710.311502B | M11050100000500 | 环氧树脂 | CY5980 CI | 21.2 | KG | 2021-06-17 | PCS | 21.2 | KG
29 | P202150480003 | TZB | SC(H)B14-630/10-NX2变压器 | 1QB.710.311502B | M11990100001005 | 硅微粉 | 矽比科703 | 41.34 | KG | 2021-06-17 | PCS | 41.34 | KG
30 | P202150480003 | TZB | SC(H)B14-630/10-NX2变压器 | 1QB.710.311502B | 8QB-570-33337CA-1 | 接线端子 | 8QB.570.33337CA.1 | 18 | 个 | 2021-06-17 | PCS | 18.0 | 个
31 | P202150480003 | TZB | SC(H)B14-630/10-NX2变压器 | 1QB.710.311502B | 8QB-786-311301A-1 | 垫脚绝缘 | 8QB.786.311301A.1 | 4 | 块 | 2021-06-17 | PCS | 0.23529411764705882 | KG
32 | P202150480003 | TZB | SC(H)B14-630/10-NX2变压器 | 1QB.710.311502B | 8QB-868-311502B-1 | 铭牌 | 8QB.868.311502B.1 | 1 | 块 | 2021-06-17 | PCS | 1.0 | 块
33 | P202150480003 | TZB | SC(H)B14-630/10-NX2变压器 | 1QB.710.311502B | 8QT-123-2022-1-1020 | 撑条 498×6×5 | 8QT.123.2022.1 | 12 | 支 | 2021-06-17 | PCS | 0.3333333333333333 | KG
34 | P202150480003 | TZB | SC(H)B14-630/10-NX2变压器 | 1QB.710.311502B | 8QT-123-2022-3-091 | 撑条 495×10×8 | 8QT.123.2022.3 | 15 | 支 | 2021-06-17 | PCS | 1.0714285714285714 | KG
35 | P202150480003 | TZB | SC(H)B14-630/10-NX2变压器 | 1QB.710.311502B | 8QT-193-2043-3-009 | 垫块 35×50×10 | 8QT.193.2043.3 | 24 | 块 | 2021-06-17 | PCS | 0.8275862068965517 | KG
36 | P202150480003 | TZB | SC(H)B14-630/10-NX2变压器 | 1QB.710.311502B | 8QT-193-2043-3-159 | 垫块 30×20×5 | 8QT.193.2043.3 | 48 | 块 | 2021-06-17 | PCS | 0.2874251497005988 | KG
37 | P202150480003 | TZB | SC(H)B14-630/10-NX2变压器 | 1QB.710.311502B | 8QT-517-2009-8 | 接线片 | 8QT.517.2009.8 | 3 | 块 | 2021-06-17 | PCS | 3.0 | 块
38 | P202150480003 | TZB | SC(H)B14-630/10-NX2变压器 | 1QB.710.311502B | 8QT-518-2014-4 | 接地片 | 8QT.518.2014.4 | 1 | 片 | 2021-06-17 | PCS | 1.0 | 片
39 | P202150480003 | TZB | SC(H)B14-630/10-NX2变压器 | 1QB.710.311502B | F00000000000001 | 硅钢片纵剪加工费 |  | 1290.64 | KG | 2021-06-17 | PCS | 1290.64 | KG
40 | P202150480003 | TZB | SC(H)B14-630/10-NX2变压器 | 1QB.710.311502B | M01020102100440 | 聚酯亚胺漆包铜扁线 | QZYB-2/180-2.10×4.40/2.26×4.56 | 211.09 | KG | 2021-06-17 | PCS | 211.09 | KG
41 | P202150480003 | TZB | SC(H)B14-630/10-NX2变压器 | 1QB.710.311502B | M01030200000004 | 8×60 铜母线 TMQY | GB/T 5585.1-2005 | 26 | KG | 2021-06-17 | PCS | 26.0 | KG
42 | P202150480003 | TZB | SC(H)B14-630/10-NX2变压器 | 1QB.710.311502B | M01030200040030 | 4×30 铜母线 TMQY | GB/T 5585.1-2005 | 0 | KG | 2021-06-17 | PCS | 0.0 | KG
43 | P202150480003 | TZB | SC(H)B14-630/10-NX2变压器 | 1QB.710.311502B | M01031390055470 | T2铜带 | T2O60-0.95×480-GB/T 18813 | 175.35 | KG | 2021-06-17 | PCS | 175.35 | KG
44 | P202150480003 | TZB | SC(H)B14-630/10-NX2变压器 | 1QB.710.311502B | M01050200000350 | 聚氯乙烯绝缘电缆 | ZR-BUR-35mm^2 | 2 | M | 2021-06-17 | PCS | 2.0 | M
45 | P202150480003 | TZB | SC(H)B14-630/10-NX2变压器 | 1QB.710.311502B | M0301030029 | 剪切后硅钢片 | 23RK080RB | 1290.64 | KG | 2021-06-17 | PCS | 1290.64 | KG
46 | P202150480003 | TZB | SC(H)B14-630/10-NX2变压器 | 1QB.710.311502B | M05020100000350 | 铜接线端子 | DT-35 | 6 | 只 | 2021-06-17 | PCS | 6.0 | 只
47 | P202150480003 | TZB | SC(H)B14-630/10-NX2变压器 | 1QB.710.311502B | M05022700000200 | 接线端子 | 8QT.570.2001.7 | 6 | 只 | 2021-06-17 | PCS | 6.0 | 只
48 | P202150480003 | TZB | SC(H)B14-630/10-NX2变压器 | 1QB.710.311502B | M06030800000202 | 热缩绝缘管 | φ20（红） | 0 | M | 2021-06-17 | PCS | 0.0 | M
49 | P202150480003 | TZB | SC(H)B14-630/10-NX2变压器 | 1QB.710.311502B | M06030800000203 | 热缩绝缘管 | φ20（黄） | 0 | M | 2021-06-17 | PCS | 0.0 | M
50 | P202150480003 | TZB | SC(H)B14-630/10-NX2变压器 | 1QB.710.311502B | M06030800000204 | 热缩绝缘管 | φ20（绿） | 0 | M | 2021-06-17 | PCS | 0.0 | M
51 | P202150480003 | TZB | SC(H)B14-630/10-NX2变压器 | 1QB.710.311502B | M06039900000006 | 麦管 | NOMEX | 3 | 根 | 2021-06-17 | PCS | 3.0 | 根
52 | P202150480003 | TZB | SC(H)B14-630/10-NX2变压器 | 1QB.710.311502B | M06050100600030 | 无碱无蜡玻璃纤维带 | ET60-30-（P）-JC/T 174 | 3.3 | KG | 2021-06-17 | PCS | 3.3 | KG
53 | P202150480003 | TZB | SC(H)B14-630/10-NX2变压器 | 1QB.710.311502B | M06050101400050 | 无碱无蜡玻璃纤维带 | ET140-50-（P）-JC/T 174 | 2.2 | KG | 2021-06-17 | PCS | 2.2 | KG
54 | P202150480003 | TZB | SC(H)B14-630/10-NX2变压器 | 1QB.710.311502B | M06050500000053 | 0.18 LHL预浸布 | JB/T 10942 | 7.35 | KG | 2021-06-17 | PCS | 7.35 | KG
55 | P202150480003 | TZB | SC(H)B14-630/10-NX2变压器 | 1QB.710.311502B | M06050500000054 | 0.40 LHL预浸布 | JB/T 10942 | 1.05 | KG | 2021-06-17 | PCS | 1.05 | KG
56 | P202150480003 | TZB | SC(H)B14-630/10-NX2变压器 | 1QB.710.311502B | M0605200002 | 0.45无碱玻璃纤维短切毡 EMC 450 |  | 4.4 | KG | 2021-06-17 | PCS | 4.4 | KG
57 | P202150480003 | TZB | SC(H)B14-630/10-NX2变压器 | 1QB.710.311502B | M06060590000627 | 0.5 复合聚酯薄膜 D280 | JB/T 4059 | 2.2 | KG | 2021-06-17 | PCS | 2.2 | KG
58 | P202150480003 | TZB | SC(H)B14-630/10-NX2变压器 | 1QB.710.311502B | M06060905000148 | 1.20/5×4 F级有溶剂环氧玻璃纤维网格 2940 | JB/T 10322.3 | 4.4 | M2 | 2021-06-17 | PCS | 4.4 | M2
59 | P202150480003 | TZB | SC(H)B14-630/10-NX2变压器 | 1QB.710.311502B | M06060905000149 | 1.60/6×5 F级有溶剂环氧玻璃纤维网格 2940 | JB/T 10322.3 | 7.7 | M2 | 2021-06-17 | PCS | 7.7 | M2
60 | P202150480003 | TZB | SC(H)B14-630/10-NX2变压器 | 1QB.710.311502B | M06060905000156 | 0.50/3×3 F级有溶剂环氧玻璃纤维网格 2940 | JB/T 10322.3 | 14.3 | M2 | 2021-06-17 | PCS | 14.3 | M2
61 | P202150480003 | TZB | SC(H)B14-630/10-NX2变压器 | 1QB.710.311502B | M06070293326840 | 垫块 | 8QT.193.2057.1 | 12 | 块 | 2021-06-17 | PCS | 0.048 | KG
62 | P202150480003 | TZB | SC(H)B14-630/10-NX2变压器 | 1QB.710.311502B | M06070800201558 | 撑板 25×6×485 | 8QT.132.2015 | 12 | 支 | 2021-06-17 | PCS | 2.4 | KG
63 | P202150480003 | TZB | SC(H)B14-630/10-NX2变压器 | 1QB.710.311502B | M06070895000040 | 撑板 40×6×485 | 8QT.132.2015 | 3 | 支 | 2021-06-17 | PCS | 1.0 | KG
64 | P202150480003 | TZB | SC(H)B14-630/10-NX2变压器 | 1QB.710.311502B | M06080500000010 | PTC支座 | 8QT.043.2047 | 3 | 支 | 2021-06-17 | PCS | 0.03 | KG
65 | P202150480003 | TZB | SC(H)B14-630/10-NX2变压器 | 1QB.710.311502B | M06090100600130 | 绝缘子 | ZJ-10-φ60×130 | 3 | 只 | 2021-06-17 | PCS | 3.0 | 只
66 | P202150480003 | TZB | SC(H)B14-630/10-NX2变压器 | 1QB.710.311502B | M06100363178967 | 夹件绝缘 | 8QB.751.33341CA.1 | 8 | 块 | 2021-06-17 | PCS | 1.3333333333333333 | KG
67 | P202150480003 | TZB | SC(H)B14-630/10-NX2变压器 | 1QB.710.311502B | M0701080022 | 弹簧垫圈16（镀黄锌） | GB/T 93 | 3 | 个 | 2021-06-17 | PCS | 3.0 | 个
68 | P202150480003 | TZB | SC(H)B14-630/10-NX2变压器 | 1QB.710.311502B | M09010200000100 | 铜垫圈10（镀锡CU2） | GB/T 97.2 | 12 | 个 | 2021-06-17 | PCS | 12.0 | 个
69 | P202150480003 | TZB | SC(H)B14-630/10-NX2变压器 | 1QB.710.311502B | M09010200000120 | 铜垫圈12（镀锡CU2） | GB/T 97.2 | 18 | 个 | 2021-06-17 | PCS | 18.0 | 个
70 | P202150480003 | TZB | SC(H)B14-630/10-NX2变压器 | 1QB.710.311502B | M09010300000101 | 垫圈10（镀黄锌200HV） | GB/T 97.1 | 2 | 个 | 2021-06-17 | PCS | 2.0 | 个
71 | P202150480003 | TZB | SC(H)B14-630/10-NX2变压器 | 1QB.710.311502B | M09010300000121 | 垫圈12（镀黄锌200HV） | GB/T 97.1 | 82 | 个 | 2021-06-17 | PCS | 82.0 | 个
72 | P202150480003 | TZB | SC(H)B14-630/10-NX2变压器 | 1QB.710.311502B | M09010500000087 | 垫圈16（镀黄锌200HV） | GB/T 97.1 | 3 | 个 | 2021-06-17 | PCS | 3.0 | 个
73 | P202150480003 | TZB | SC(H)B14-630/10-NX2变压器 | 1QB.710.311502B | M09010500000121 | 弹簧垫圈12（镀黄锌） | GB/T 93 | 38 | 个 | 2021-06-17 | PCS | 38.0 | 个
74 | P202150480003 | TZB | SC(H)B14-630/10-NX2变压器 | 1QB.710.311502B | M09020200000124 | 螺母M12（镀黄锌8） | GB/T 6170 | 54 | 个 | 2021-06-17 | PCS | 54.0 | 个
75 | P202150480003 | TZB | SC(H)B14-630/10-NX2变压器 | 1QB.710.311502B | M09020200000171 | 薄螺母M16（镀黄锌8） | GB/T 6172.1 | 12 | 个 | 2021-06-17 | PCS | 12.0 | 个
0 | P202150480004 | TZB | SC(H)B14-630/10-NX2变压器 | 1QB.710.311502BM | M11050100000500 | 环氧树脂 | CY5980 CI | 21.2 | KG | 2021-06-17 | PCS | 21.2 | KG
1 | P202150480004 | TZB | SC(H)B14-630/10-NX2变压器 | 1QB.710.311502BM | 5QB-510-311502BM-1 | 导电杆 | 5QB.510.311502BM.1 | 1 | 支 | 2021-06-17 | PCS | 1.0 | 支
2 | P202150480004 | TZB | SC(H)B14-630/10-NX2变压器 | 1QB.710.311502BM | 5QB-510-311502BM-2 | 导电杆 | 5QB.510.311502BM.2 | 2 | 支 | 2021-06-17 | PCS | 2.0 | 支
3 | P202150480004 | TZB | SC(H)B14-630/10-NX2变压器 | 1QB.710.311502BM | 5QB-GBJYJ-311502BM-1 | 干变绝缘件 | 5QB.GBJYJ.311502BM.1 | 1 | 套 | 2021-06-17 | PCS | inf | KG
4 | P202150480004 | TZB | SC(H)B14-630/10-NX2变压器 | 1QB.710.311502BM | 5QB-SZDK-311502BM-1 | 垫块 | 5QB.SZDK.311502BM.1 | 1 | 套 | 2021-06-17 | PCS | inf | KG
5 | P202150480004 | TZB | SC(H)B14-630/10-NX2变压器 | 1QB.710.311502BM | 5QB-TXJJ-311502BM-1 | 铁心夹件 | 5QB.TXJJ.311502BM.1 | 1 | 套 | 2021-06-17 | PCS | inf | KG
6 | P202150480004 | TZB | SC(H)B14-630/10-NX2变压器 | 1QB.710.311502BM | 5QT-720-2109-2 | 绝缘子 | 5QT.720.2109.2 | 6 | 只 | 2021-06-17 | PCS | 6.0 | 只
7 | P202150480004 | TZB | SC(H)B14-630/10-NX2变压器 | 1QB.710.311502BM | 8QB-022-311502BM-1 | 垫脚 | 8QB.022.311502BM.1 | 1 | 台 | 2021-06-17 | PCS | inf | KG
8 | P202150480004 | TZB | SC(H)B14-630/10-NX2变压器 | 1QB.710.311502BM | 8QB-130-311502BM-1 | 加强板 | 8QB.130.311502BM.1 | 1 | 块 | 2021-06-17 | PCS | inf | KG
9 | P202150480004 | TZB | SC(H)B14-630/10-NX2变压器 | 1QB.710.311502BM | 8QB-135-311502BM-1 | 拉板 | 8QB.135.311502BM.1 | 1 | 台 | 2021-06-17 | PCS | inf | KG
10 | P202150480004 | TZB | SC(H)B14-630/10-NX2变压器 | 1QB.710.311502BM | 8QB-281-311502BM-1 | 减震垫 | 8QB.281.311502BM.1 | 1 | 块 | 2021-06-17 | PCS | 0.2 | KG
11 | P202150480004 | TZB | SC(H)B14-630/10-NX2变压器 | 1QB.710.311502BM | 8QB-570-33337CA-1 | 接线端子 | 8QB.570.33337CA.1 | 18 | 个 | 2021-06-17 | PCS | 18.0 | 个
12 | P202150480004 | TZB | SC(H)B14-630/10-NX2变压器 | 1QB.710.311502BM | 8QB-786-311301A-1 | 垫脚绝缘 | 8QB.786.311301A.1 | 4 | 块 | 2021-06-17 | PCS | 0.23529411764705882 | KG
13 | P202150480004 | TZB | SC(H)B14-630/10-NX2变压器 | 1QB.710.311502BM | 8QB-868-311502BM-1 | 铭牌 | 8QB.868.311502BM.1 | 1 | 块 | 2021-06-17 | PCS | 1.0 | 块
14 | P202150480004 | TZB | SC(H)B14-630/10-NX2变压器 | 1QB.710.311502BM | 8QT-123-2022-1-1021 | 撑条 408×6×5 | 8QT.123.2022.1 | 12 | 支 | 2021-06-17 | PCS | 0.2727272727272727 | KG
15 | P202150480004 | TZB | SC(H)B14-630/10-NX2变压器 | 1QB.710.311502BM | 8QT-123-2022-3-090 | 撑条 405×10×8 | 8QT.123.2022.3 | 15 | 支 | 2021-06-17 | PCS | 0.8823529411764706 | KG
16 | P202150480004 | TZB | SC(H)B14-630/10-NX2变压器 | 1QB.710.311502BM | 8QT-132-2015-689 | 撑板 25×6×405 | 8QT.132.2015 | 12 | 块 | 2021-06-17 | PCS | 1.3333333333333333 | KG
17 | P202150480004 | TZB | SC(H)B14-630/10-NX2变压器 | 1QB.710.311502BM | 8QT-132-2015-806 | 撑板 40×6×405 | 8QT.132.2015 | 3 | 支 | 2021-06-17 | PCS | 0.5 | KG
18 | P202150480004 | TZB | SC(H)B14-630/10-NX2变压器 | 1QB.710.311502BM | 8QT-193-2043-3-023 | 垫块 45×50×10 | 8QT.193.2043.3 | 24 | 块 | 2021-06-17 | PCS | 1.0909090909090908 | KG
19 | P202150480004 | TZB | SC(H)B14-630/10-NX2变压器 | 1QB.710.311502BM | 8QT-193-2043-3-166 | 垫块 35×20×5 | 8QT.193.2043.3 | 48 | 块 | 2021-06-17 | PCS | 0.3356643356643357 | KG
20 | P202150480004 | TZB | SC(H)B14-630/10-NX2变压器 | 1QB.710.311502BM | 8QT-517-2009-8 | 接线片 | 8QT.517.2009.8 | 3 | 块 | 2021-06-17 | PCS | 3.0 | 块
21 | P202150480004 | TZB | SC(H)B14-630/10-NX2变压器 | 1QB.710.311502BM | 8QT-518-2014-4 | 接地片 | 8QT.518.2014.4 | 1 | 片 | 2021-06-17 | PCS | 1.0 | 片
22 | P202150480004 | TZB | SC(H)B14-630/10-NX2变压器 | 1QB.710.311502BM | F00000000000001 | 硅钢片纵剪加工费 |  | 1212.64 | KG | 2021-06-17 | PCS | 1212.64 | KG
23 | P202150480004 | TZB | SC(H)B14-630/10-NX2变压器 | 1QB.710.311502BM | M01020102150405 | 聚酯亚胺漆包铜扁线 | QZYB-2/180-2.15×4.05/2.31×4.21 | 209.07 | KG | 2021-06-17 | PCS | 209.07 | KG
24 | P202150480004 | TZB | SC(H)B14-630/10-NX2变压器 | 1QB.710.311502BM | M01030101400390 | T2铜带 | T2O60-1.40×390-GB/T 18813 | 212.1 | KG | 2021-06-17 | PCS | 212.1 | KG
25 | P202150480004 | TZB | SC(H)B14-630/10-NX2变压器 | 1QB.710.311502BM | M01030200000004 | 8×60 铜母线 TMQY | GB/T 5585.1-2005 | 23.92 | KG | 2021-06-17 | PCS | 23.919999999999998 | KG
26 | P202150480004 | TZB | SC(H)B14-630/10-NX2变压器 | 1QB.710.311502BM | M01030200040030 | 4×30 铜母线 TMQY | GB/T 5585.1-2005 | 0 | KG | 2021-06-17 | PCS | 0.0 | KG
27 | P202150480004 | TZB | SC(H)B14-630/10-NX2变压器 | 1QB.710.311502BM | M01050200000350 | 聚氯乙烯绝缘电缆 | ZR-BUR-35mm^2 | 2 | M | 2021-06-17 | PCS | 2.0 | M
28 | P202150480004 | TZB | SC(H)B14-630/10-NX2变压器 | 1QB.710.311502BM | M0301030029 | 剪切后硅钢片 | 23RK080RB | 1212.64 | KG | 2021-06-17 | PCS | 1212.64 | KG
29 | P202150480004 | TZB | SC(H)B14-630/10-NX2变压器 | 1QB.710.311502BM | M05020100000350 | 铜接线端子 | DT-35 | 6 | 只 | 2021-06-17 | PCS | 6.0 | 只
30 | P202150480004 | TZB | SC(H)B14-630/10-NX2变压器 | 1QB.710.311502BM | M05022700000200 | 接线端子 | 8QT.570.2001.7 | 6 | 只 | 2021-06-17 | PCS | 6.0 | 只
31 | P202150480004 | TZB | SC(H)B14-630/10-NX2变压器 | 1QB.710.311502BM | M06030800000202 | 热缩绝缘管 | φ20（红） | 0 | M | 2021-06-17 | PCS | 0.0 | M
32 | P202150480004 | TZB | SC(H)B14-630/10-NX2变压器 | 1QB.710.311502BM | M06030800000203 | 热缩绝缘管 | φ20（黄） | 0 | M | 2021-06-17 | PCS | 0.0 | M
33 | P202150480004 | TZB | SC(H)B14-630/10-NX2变压器 | 1QB.710.311502BM | M06030800000204 | 热缩绝缘管 | φ20（绿） | 0 | M | 2021-06-17 | PCS | 0.0 | M
34 | P202150480004 | TZB | SC(H)B14-630/10-NX2变压器 | 1QB.710.311502BM | M06039900000006 | 麦管 | NOMEX | 3 | 根 | 2021-06-17 | PCS | 3.0 | 根
35 | P202150480004 | TZB | SC(H)B14-630/10-NX2变压器 | 1QB.710.311502BM | M06050100600030 | 无碱无蜡玻璃纤维带 | ET60-30-（P）-JC/T 174 | 3.3 | KG | 2021-06-17 | PCS | 3.3 | KG
36 | P202150480004 | TZB | SC(H)B14-630/10-NX2变压器 | 1QB.710.311502BM | M06050101400050 | 无碱无蜡玻璃纤维带 | ET140-50-（P）-JC/T 174 | 2.2 | KG | 2021-06-17 | PCS | 2.2 | KG
37 | P202150480004 | TZB | SC(H)B14-630/10-NX2变压器 | 1QB.710.311502BM | M06050500000053 | 0.18 LHL预浸布 | JB/T 10942 | 7.35 | KG | 2021-06-17 | PCS | 7.35 | KG
38 | P202150480004 | TZB | SC(H)B14-630/10-NX2变压器 | 1QB.710.311502BM | M06050500000054 | 0.40 LHL预浸布 | JB/T 10942 | 1.05 | KG | 2021-06-17 | PCS | 1.05 | KG
39 | P202150480004 | TZB | SC(H)B14-630/10-NX2变压器 | 1QB.710.311502BM | M0605200002 | 0.45无碱玻璃纤维短切毡 EMC 450 |  | 3.3 | KG | 2021-06-17 | PCS | 3.3 | KG
40 | P202150480004 | TZB | SC(H)B14-630/10-NX2变压器 | 1QB.710.311502BM | M06060590000627 | 0.5 复合聚酯薄膜 D280 | JB/T 4059 | 1.1 | KG | 2021-06-17 | PCS | 1.1 | KG
41 | P202150480004 | TZB | SC(H)B14-630/10-NX2变压器 | 1QB.710.311502BM | M06060905000148 | 1.20/5×4 F级有溶剂环氧玻璃纤维网格 2940 | JB/T 10322.3 | 6.6 | M2 | 2021-06-17 | PCS | 6.6 | M2
42 | P202150480004 | TZB | SC(H)B14-630/10-NX2变压器 | 1QB.710.311502BM | M06060905000149 | 1.60/6×5 F级有溶剂环氧玻璃纤维网格 2940 | JB/T 10322.3 | 7.7 | M2 | 2021-06-17 | PCS | 7.7 | M2
43 | P202150480004 | TZB | SC(H)B14-630/10-NX2变压器 | 1QB.710.311502BM | M06060905000155 | 0.40/3×3 F级有溶剂环氧玻璃纤维网格 2940 | JB/T 10322.3 | 14.3 | M2 | 2021-06-17 | PCS | 14.3 | M2
44 | P202150480004 | TZB | SC(H)B14-630/10-NX2变压器 | 1QB.710.311502BM | M06070293326840 | 垫块 | 8QT.193.2057.1 | 12 | 块 | 2021-06-17 | PCS | 0.048 | KG
45 | P202150480004 | TZB | SC(H)B14-630/10-NX2变压器 | 1QB.710.311502BM | M06080500000010 | PTC支座 | 8QT.043.2047 | 3 | 支 | 2021-06-17 | PCS | 0.03 | KG
46 | P202150480004 | TZB | SC(H)B14-630/10-NX2变压器 | 1QB.710.311502BM | M06090100600130 | 绝缘子 | ZJ-10-φ60×130 | 3 | 只 | 2021-06-17 | PCS | 3.0 | 只
47 | P202150480004 | TZB | SC(H)B14-630/10-NX2变压器 | 1QB.710.311502BM | M06100363178968 | 夹件绝缘 | 8QB.751.33342CA.1 | 8 | 块 | 2021-06-17 | PCS | 4.0 | KG
48 | P202150480004 | TZB | SC(H)B14-630/10-NX2变压器 | 1QB.710.311502BM | M0701080022 | 弹簧垫圈16（镀黄锌） | GB/T 93 | 3 | 个 | 2021-06-17 | PCS | 3.0 | 个
49 | P202150480004 | TZB | SC(H)B14-630/10-NX2变压器 | 1QB.710.311502BM | M09010200000100 | 铜垫圈10（镀锡CU2） | GB/T 97.2 | 12 | 个 | 2021-06-17 | PCS | 12.0 | 个
50 | P202150480004 | TZB | SC(H)B14-630/10-NX2变压器 | 1QB.710.311502BM | M09010200000120 | 铜垫圈12（镀锡CU2） | GB/T 97.2 | 18 | 个 | 2021-06-17 | PCS | 18.0 | 个
51 | P202150480004 | TZB | SC(H)B14-630/10-NX2变压器 | 1QB.710.311502BM | M09010300000101 | 垫圈10（镀黄锌200HV） | GB/T 97.1 | 2 | 个 | 2021-06-17 | PCS | 2.0 | 个
52 | P202150480004 | TZB | SC(H)B14-630/10-NX2变压器 | 1QB.710.311502BM | M09010300000121 | 垫圈12（镀黄锌200HV） | GB/T 97.1 | 82 | 个 | 2021-06-17 | PCS | 82.0 | 个
53 | P202150480004 | TZB | SC(H)B14-630/10-NX2变压器 | 1QB.710.311502BM | M09010500000087 | 垫圈16（镀黄锌200HV） | GB/T 97.1 | 3 | 个 | 2021-06-17 | PCS | 3.0 | 个
54 | P202150480004 | TZB | SC(H)B14-630/10-NX2变压器 | 1QB.710.311502BM | M09010500000121 | 弹簧垫圈12（镀黄锌） | GB/T 93 | 38 | 个 | 2021-06-17 | PCS | 38.0 | 个
55 | P202150480004 | TZB | SC(H)B14-630/10-NX2变压器 | 1QB.710.311502BM | M09020200000124 | 螺母M12（镀黄锌8） | GB/T 6170 | 54 | 个 | 2021-06-17 | PCS | 54.0 | 个
56 | P202150480004 | TZB | SC(H)B14-630/10-NX2变压器 | 1QB.710.311502BM | M09020200000171 | 薄螺母M16（镀黄锌8） | GB/T 6172.1 | 12 | 个 | 2021-06-17 | PCS | 12.0 | 个
57 | P202150480004 | TZB | SC(H)B14-630/10-NX2变压器 | 1QB.710.311502BM | M09020200000172 | 螺母M16（镀黄锌8） | GB/T 6170 | 3 | 个 | 2021-06-17 | PCS | 3.0 | 个
58 | P202150480004 | TZB | SC(H)B14-630/10-NX2变压器 | 1QB.710.311502BM | M09030200100020 | 铜螺栓M10×20（CU2） | GB/T 5783 | 6 | 个 | 2021-06-17 | PCS | 6.0 | 个
59 | P202150480004 | TZB | SC(H)B14-630/10-NX2变压器 | 1QB.710.311502BM | M09030200120020 | 铜螺栓M12×20（CU2） | GB/T 5783 | 6 | 个 | 2021-06-17 | PCS | 6.0 | 个
60 | P202150480004 | TZB | SC(H)B14-630/10-NX2变压器 | 1QB.710.311502BM | M09030200120025 | 铜螺栓M12×25（镀锡CU2） | GB/T 5783 | 3 | 个 | 2021-06-17 | PCS | 3.0 | 个
61 | P202150480004 | TZB | SC(H)B14-630/10-NX2变压器 | 1QB.710.311502BM | M09030500000103 | 螺栓M12×50（镀黄锌8.8） | GB/T 5783 | 2 | 个 | 2021-06-17 | PCS | 2.0 | 个
62 | P202150480004 | TZB | SC(H)B14-630/10-NX2变压器 | 1QB.710.311502BM | M09030500000418 | 螺栓M10×16（镀黄锌8.8） | GB/T 5783 | 2 | 个 | 2021-06-17 | PCS | 2.0 | 个
63 | P202150480004 | TZB | SC(H)B14-630/10-NX2变压器 | 1QB.710.311502BM | M09030500000421 | 螺栓M12×15（镀黄锌8.8） | GB/T 5783 | 3 | 个 | 2021-06-17 | PCS | 3.0 | 个
64 | P202150480004 | TZB | SC(H)B14-630/10-NX2变压器 | 1QB.710.311502BM | M09030500160077 | 螺栓M16×70（镀黄锌8.8） | GB/T 5783 | 12 | 个 | 2021-06-17 | PCS | 12.0 | 个
65 | P202150480004 | TZB | SC(H)B14-630/10-NX2变压器 | 1QB.710.311502BM | M09030510120020 | 螺栓M12×20（镀黄锌8.8） | GB/T 5783 | 3 | 个 | 2021-06-17 | PCS | 3.0 | 个
66 | P202150480004 | TZB | SC(H)B14-630/10-NX2变压器 | 1QB.710.311502BM | M09030510120042 | 螺栓M12×40（镀黄锌8.8） | GB/T 5783 | 12 | 个 | 2021-06-17 | PCS | 12.0 | 个
67 | P202150480004 | TZB | SC(H)B14-630/10-NX2变压器 | 1QB.710.311502BM | M09030510120045 | 螺栓M12×45（镀黄锌8.8） | GB/T 5781 | 8 | 个 | 2021-06-17 | PCS | 8.0 | 个
68 | P202150480004 | TZB | SC(H)B14-630/10-NX2变压器 | 1QB.710.311502BM | M09040301203007 | 双头螺杆 12×370×60×60 | 8QT.931.2028.1 | 8 | 个 | 2021-06-17 | PCS | 2.6666666666666665 | KG
69 | P202150480004 | TZB | SC(H)B14-630/10-NX2变压器 | 1QB.710.311502BM | M09050101602315 | 焊接螺柱M12×30（镀黄锌8.8） | GB/T 902.1 | 3 | 个 | 2021-06-17 | PCS | 3.0 | 个
70 | P202150480004 | TZB | SC(H)B14-630/10-NX2变压器 | 1QB.710.311502BM | M10010600000200 | 压钉垫圈 | 8QT.950.2006.2 | 12 | 只 | 2021-06-17 | PCS | 12.0 | 只
71 | P202150480004 | TZB | SC(H)B14-630/10-NX2变压器 | 1QB.710.311502BM | M11050100000110 | 固化剂 | HY5980 CI | 20.14 | KG | 2021-06-17 | PCS | 20.14 | KG
72 | P202150480004 | TZB | SC(H)B14-630/10-NX2变压器 | 1QB.710.311502BM | M11050100000200 | 促进剂 | DY5985 CI | 0 | KG | 2021-06-17 | PCS | 0.0 | KG
73 | P202150480004 | TZB | SC(H)B14-630/10-NX2变压器 | 1QB.710.311502BM | M11050100000300 | 色浆 | DW0133 CI | 1.06 | KG | 2021-06-17 | PCS | 1.06 | KG
74 | P202150480004 | TZB | SC(H)B14-630/10-NX2变压器 | 1QB.710.311502BM | M11050100000410 | 增韧剂 | DY040 CI | 2.12 | KG | 2021-06-17 | PCS | 2.12 | KG
75 | P202150480004 | TZB | SC(H)B14-630/10-NX2变压器 | 1QB.710.311502BM | M11990100001005 | 硅微粉 | 矽比科703 | 43.46 | KG | 2021-06-17 | PCS | 43.46 | KG
0 | P202160490002 | TZB | SC(H)B14-800/10-NX2变压器 | 1QB.710.311602B | M09030500160077 | 螺栓M16×70（镀黄锌8.8） | GB/T 5783 | 12 | 个 | 2021-06-03 | PCS | 12.0 | 个
1 | P202160490002 | TZB | SC(H)B14-800/10-NX2变压器 | 1QB.710.311602B | 8QT-193-2043-3-161 | 垫块 40×20×5 | 8QT.193.2043.3 | 48 | 块 | 2021-06-03 | PCS | 0.384 | KG
2 | P202160490002 | TZB | SC(H)B14-800/10-NX2变压器 | 1QB.710.311602B | 8QT-517-2009-8 | 接线片 | 8QT.517.2009.8 | 3 | 块 | 2021-06-03 | PCS | 3.0 | 块
3 | P202160490002 | TZB | SC(H)B14-800/10-NX2变压器 | 1QB.710.311602B | 8QT-518-2014-4 | 接地片 | 8QT.518.2014.4 | 1 | 片 | 2021-06-03 | PCS | 1.0 | 片
4 | P202160490002 | TZB | SC(H)B14-800/10-NX2变压器 | 1QB.710.311602B | F00000000000001 | 硅钢片纵剪加工费 |  | 1495.52 | KG | 2021-06-03 | PCS | 1495.52 | KG
5 | P202160490002 | TZB | SC(H)B14-800/10-NX2变压器 | 1QB.710.311602B | M01020102550420 | 聚酯亚胺漆包铜扁线 | QZYB-2/180 2.55×4.20/2.71×4.36 | 12.12 | KG | 2021-06-03 | PCS | 12.12 | KG
6 | P202160490002 | TZB | SC(H)B14-800/10-NX2变压器 | 1QB.710.311602B | M01020102650450 | 聚酯亚胺漆包铜扁线 | QZYB-2/180 2.65×4.50/2.81×4.66 | 254.52 | KG | 2021-06-03 | PCS | 254.52 | KG
7 | P202160490002 | TZB | SC(H)B14-800/10-NX2变压器 | 1QB.710.311602B | M01030200040030 | 4×30 铜母线 TMQY | GB/T 5585.1-2005 | 0 | KG | 2021-06-03 | PCS | 0.0 | KG
8 | P202160490002 | TZB | SC(H)B14-800/10-NX2变压器 | 1QB.710.311602B | M01030300080080 | 8×80 铜母线 TMQY | GB/T 5585.1-2005 | 27.04 | KG | 2021-06-03 | PCS | 27.04 | KG
9 | P202160490002 | TZB | SC(H)B14-800/10-NX2变压器 | 1QB.710.311602B | M01050200000350 | 聚氯乙烯绝缘电缆 | ZR-BUR-35mm^2 | 2 | M | 2021-06-03 | PCS | 2.0 | M
10 | P202160490002 | TZB | SC(H)B14-800/10-NX2变压器 | 1QB.710.311602B | M0109020315 | T2铜带 | T2O60-1.70×400-GB/T 18813 | 249.9 | KG | 2021-06-03 | PCS | 249.9 | KG
11 | P202160490002 | TZB | SC(H)B14-800/10-NX2变压器 | 1QB.710.311602B | M0301030029 | 剪切后硅钢片 | 23RK080RB | 1495.52 | KG | 2021-06-03 | PCS | 1495.52 | KG
12 | P202160490002 | TZB | SC(H)B14-800/10-NX2变压器 | 1QB.710.311602B | M05020100000350 | 铜接线端子 | DT-35 | 6 | 只 | 2021-06-03 | PCS | 6.0 | 只
13 | P202160490002 | TZB | SC(H)B14-800/10-NX2变压器 | 1QB.710.311602B | M05022700000200 | 接线端子 | 8QT.570.2001.7 | 6 | 只 | 2021-06-03 | PCS | 6.0 | 只
14 | P202160490002 | TZB | SC(H)B14-800/10-NX2变压器 | 1QB.710.311602B | M06030800000202 | 热缩绝缘管 | φ20（红） | 0 | M | 2021-06-03 | PCS | 0.0 | M
15 | P202160490002 | TZB | SC(H)B14-800/10-NX2变压器 | 1QB.710.311602B | M06030800000203 | 热缩绝缘管 | φ20（黄） | 0 | M | 2021-06-03 | PCS | 0.0 | M
16 | P202160490002 | TZB | SC(H)B14-800/10-NX2变压器 | 1QB.710.311602B | M06030800000204 | 热缩绝缘管 | φ20（绿） | 0 | M | 2021-06-03 | PCS | 0.0 | M
17 | P202160490002 | TZB | SC(H)B14-800/10-NX2变压器 | 1QB.710.311602B | M06039900000006 | 麦管 | NOMEX | 3 | 根 | 2021-06-03 | PCS | 3.0 | 根
18 | P202160490002 | TZB | SC(H)B14-800/10-NX2变压器 | 1QB.710.311602B | M06050100600030 | 无碱无蜡玻璃纤维带 | ET60-30-（P）-JC/T 174 | 3.03 | KG | 2021-06-03 | PCS | 3.03 | KG
19 | P202160490002 | TZB | SC(H)B14-800/10-NX2变压器 | 1QB.710.311602B | M06050101400050 | 无碱无蜡玻璃纤维带 | ET140-50-（P）-JC/T 174 | 2.02 | KG | 2021-06-03 | PCS | 2.02 | KG
20 | P202160490002 | TZB | SC(H)B14-800/10-NX2变压器 | 1QB.710.311602B | M06050500000054 | 0.40 LHL预浸布 | JB/T 10942 | 2.1 | KG | 2021-06-03 | PCS | 2.1 | KG
21 | P202160490002 | TZB | SC(H)B14-800/10-NX2变压器 | 1QB.710.311602B | M06050500000055 | 0.12 LHL预浸布 | JB/T 10942 | 6.3 | KG | 2021-06-03 | PCS | 6.3 | KG
22 | P202160490002 | TZB | SC(H)B14-800/10-NX2变压器 | 1QB.710.311602B | M0605200002 | 0.45无碱玻璃纤维短切毡 EMC 450 |  | 4.04 | KG | 2021-06-03 | PCS | 4.04 | KG
23 | P202160490002 | TZB | SC(H)B14-800/10-NX2变压器 | 1QB.710.311602B | M06060590000627 | 0.5 复合聚酯薄膜 D280 | JB/T 4059 | 1.03 | KG | 2021-06-03 | PCS | 1.03 | KG
24 | P202160490002 | TZB | SC(H)B14-800/10-NX2变压器 | 1QB.710.311602B | M06060905000148 | 1.20/5×4 F级有溶剂环氧玻璃纤维网格 2940 | JB/T 10322.3 | 7.7 | M2 | 2021-06-03 | PCS | 7.7 | M2
25 | P202160490002 | TZB | SC(H)B14-800/10-NX2变压器 | 1QB.710.311602B | M06060905000149 | 1.60/6×5 F级有溶剂环氧玻璃纤维网格 2940 | JB/T 10322.3 | 7.7 | M2 | 2021-06-03 | PCS | 7.7 | M2
26 | P202160490002 | TZB | SC(H)B14-800/10-NX2变压器 | 1QB.710.311602B | M06060905000155 | 0.40/3×3 F级有溶剂环氧玻璃纤维网格 2940 | JB/T 10322.3 | 14.3 | M2 | 2021-06-03 | PCS | 14.3 | M2
27 | P202160490002 | TZB | SC(H)B14-800/10-NX2变压器 | 1QB.710.311602B | M06070293326840 | 垫块 | 8QT.193.2057.1 | 12 | 块 | 2021-06-03 | PCS | 0.048 | KG
28 | P202160490002 | TZB | SC(H)B14-800/10-NX2变压器 | 1QB.710.311602B | M06080500000010 | PTC支座 | 8QT.043.2047 | 3 | 支 | 2021-06-03 | PCS | 0.03 | KG
29 | P202160490002 | TZB | SC(H)B14-800/10-NX2变压器 | 1QB.710.311602B | M06090100600060 | 绝缘子 | ZJ-1-φ60×60 | 6 | 只 | 2021-06-03 | PCS | 6.0 | 只
30 | P202160490002 | TZB | SC(H)B14-800/10-NX2变压器 | 1QB.710.311602B | M06090100600130 | 绝缘子 | ZJ-10-φ60×130 | 3 | 只 | 2021-06-03 | PCS | 3.0 | 只
31 | P202160490002 | TZB | SC(H)B14-800/10-NX2变压器 | 1QB.710.311602B | M06100363178961 | 夹件绝缘 | 8QB.751.33344GW.1 | 8 | 块 | 2021-06-03 | PCS | 2.0 | KG
32 | P202160490002 | TZB | SC(H)B14-800/10-NX2变压器 | 1QB.710.311602B | M0701080022 | 弹簧垫圈16（镀黄锌） | GB/T 93 | 3 | 个 | 2021-06-03 | PCS | 3.0 | 个
33 | P202160490002 | TZB | SC(H)B14-800/10-NX2变压器 | 1QB.710.311602B | M09010200000100 | 铜垫圈10（镀锡CU2） | GB/T 97.2 | 12 | 个 | 2021-06-03 | PCS | 12.0 | 个
34 | P202160490002 | TZB | SC(H)B14-800/10-NX2变压器 | 1QB.710.311602B | M09010200000120 | 铜垫圈12（镀锡CU2） | GB/T 97.2 | 18 | 个 | 2021-06-03 | PCS | 18.0 | 个
35 | P202160490002 | TZB | SC(H)B14-800/10-NX2变压器 | 1QB.710.311602B | M09010300000101 | 垫圈10（镀黄锌200HV） | GB/T 97.1 | 2 | 个 | 2021-06-03 | PCS | 2.0 | 个
36 | P202160490002 | TZB | SC(H)B14-800/10-NX2变压器 | 1QB.710.311602B | M09010300000121 | 垫圈12（镀黄锌200HV） | GB/T 97.1 | 82 | 个 | 2021-06-03 | PCS | 82.0 | 个
37 | P202160490002 | TZB | SC(H)B14-800/10-NX2变压器 | 1QB.710.311602B | M09010500000087 | 垫圈16（镀黄锌200HV） | GB/T 97.1 | 3 | 个 | 2021-06-03 | PCS | 3.0 | 个
38 | P202160490002 | TZB | SC(H)B14-800/10-NX2变压器 | 1QB.710.311602B | M09010500000121 | 弹簧垫圈12（镀黄锌） | GB/T 93 | 38 | 个 | 2021-06-03 | PCS | 38.0 | 个
39 | P202160490002 | TZB | SC(H)B14-800/10-NX2变压器 | 1QB.710.311602B | M09020200000124 | 螺母M12（镀黄锌8） | GB/T 6170 | 54 | 个 | 2021-06-03 | PCS | 54.0 | 个
40 | P202160490002 | TZB | SC(H)B14-800/10-NX2变压器 | 1QB.710.311602B | M09020200000171 | 薄螺母M16（镀黄锌8） | GB/T 6172.1 | 12 | 个 | 2021-06-03 | PCS | 12.0 | 个
41 | P202160490002 | TZB | SC(H)B14-800/10-NX2变压器 | 1QB.710.311602B | M09020200000172 | 螺母M16（镀黄锌8） | GB/T 6170 | 3 | 个 | 2021-06-03 | PCS | 3.0 | 个
42 | P202160490002 | TZB | SC(H)B14-800/10-NX2变压器 | 1QB.710.311602B | M09030200100020 | 铜螺栓M10×20（CU2） | GB/T 5783 | 6 | 个 | 2021-06-03 | PCS | 6.0 | 个
43 | P202160490002 | TZB | SC(H)B14-800/10-NX2变压器 | 1QB.710.311602B | M09030200120020 | 铜螺栓M12×20（CU2） | GB/T 5783 | 6 | 个 | 2021-06-03 | PCS | 6.0 | 个
44 | P202160490002 | TZB | SC(H)B14-800/10-NX2变压器 | 1QB.710.311602B | M09030200120025 | 铜螺栓M12×25（镀锡CU2） | GB/T 5783 | 3 | 个 | 2021-06-03 | PCS | 3.0 | 个
45 | P202160490002 | TZB | SC(H)B14-800/10-NX2变压器 | 1QB.710.311602B | M09030500000103 | 螺栓M12×50（镀黄锌8.8） | GB/T 5783 | 2 | 个 | 2021-06-03 | PCS | 2.0 | 个
46 | P202160490002 | TZB | SC(H)B14-800/10-NX2变压器 | 1QB.710.311602B | M09030500000418 | 螺栓M10×16（镀黄锌8.8） | GB/T 5783 | 2 | 个 | 2021-06-03 | PCS | 2.0 | 个
47 | P202160490002 | TZB | SC(H)B14-800/10-NX2变压器 | 1QB.710.311602B | M09030500000421 | 螺栓M12×15（镀黄锌8.8） | GB/T 5783 | 3 | 个 | 2021-06-03 | PCS | 3.0 | 个
48 | P202160490002 | TZB | SC(H)B14-800/10-NX2变压器 | 1QB.710.311602B | 5QB-510-311602B-1 | 导电杆 | 5QB.510.311602B.1 | 1 | 支 | 2021-06-03 | PCS | 1.0 | 支
49 | P202160490002 | TZB | SC(H)B14-800/10-NX2变压器 | 1QB.710.311602B | 5QB-510-311602B-2 | 导电杆 | 5QB.510.311602B.2 | 2 | 支 | 2021-06-03 | PCS | 2.0 | 支
50 | P202160490002 | TZB | SC(H)B14-800/10-NX2变压器 | 1QB.710.311602B | 5QB-GBJYJ-311602B-1 | 干变绝缘件 | 5QB.GBJYJ.311602B.1 | 1 | 套 | 2021-06-03 | PCS | inf | KG
51 | P202160490002 | TZB | SC(H)B14-800/10-NX2变压器 | 1QB.710.311602B | 5QB-SZDK-311602B-1 | 垫块 | 5QB.SZDK.311602B.1 | 1 | 套 | 2021-06-03 | PCS | inf | KG
52 | P202160490002 | TZB | SC(H)B14-800/10-NX2变压器 | 1QB.710.311602B | 5QB-TXJJ-311602B-1 | 铁心夹件 | 5QB.TXJJ.311602B.1 | 1 | 套 | 2021-06-03 | PCS | inf | KG
53 | P202160490002 | TZB | SC(H)B14-800/10-NX2变压器 | 1QB.710.311602B | 8QB-022-311602B-1 | 垫脚 | 8QB.022.311602B.1 | 1 | 台 | 2021-06-03 | PCS | inf | KG
54 | P202160490002 | TZB | SC(H)B14-800/10-NX2变压器 | 1QB.710.311602B | 8QB-130-311602B-1 | 加强板 | 8QB.130.311602B.1 | 1 | 块 | 2021-06-03 | PCS | inf | KG
55 | P202160490002 | TZB | SC(H)B14-800/10-NX2变压器 | 1QB.710.311602B | 8QB-135-311602B-1 | 拉板 | 8QB.135.311602B.1 | 1 | 台 | 2021-06-03 | PCS | inf | KG
56 | P202160490002 | TZB | SC(H)B14-800/10-NX2变压器 | 1QB.710.311602B | 8QB-281-311602B-1 | 减震垫 | 8QB.281.311602B.1 | 1 | 块 | 2021-06-03 | PCS | 0.25 | KG
57 | P202160490002 | TZB | SC(H)B14-800/10-NX2变压器 | 1QB.710.311602B | 8QB-570-33337CA-1 | 接线端子 | 8QB.570.33337CA.1 | 18 | 个 | 2021-06-03 | PCS | 18.0 | 个
58 | P202160490002 | TZB | SC(H)B14-800/10-NX2变压器 | 1QB.710.311602B | 8QB-786-311301A-1 | 垫脚绝缘 | 8QB.786.311301A.1 | 4 | 块 | 2021-06-03 | PCS | 0.23529411764705882 | KG
59 | P202160490002 | TZB | SC(H)B14-800/10-NX2变压器 | 1QB.710.311602B | 8QB-868-311602B-1 | 铭牌 | 8QB.868.311602B.1 | 1 | 块 | 2021-06-03 | PCS | 1.0 | 块
60 | P202160490002 | TZB | SC(H)B14-800/10-NX2变压器 | 1QB.710.311602B | 8QT-123-2022-3-057 | 撑条 415×10×8 | 8QT.123.2022.3 | 18 | 支 | 2021-06-03 | PCS | 1.6363636363636365 | KG
61 | P202160490002 | TZB | SC(H)B14-800/10-NX2变压器 | 1QB.710.311602B | 8QT-123-2022-3-086 | 撑条 415×14×12 | 8QT.123.2022.3 | 15 | 支 | 2021-06-03 | PCS | 1.5 | KG
62 | P202160490002 | TZB | SC(H)B14-800/10-NX2变压器 | 1QB.710.311602B | 8QT-132-2015-474 | 撑板 40×6×415 | 8QT.132.2015 | 3 | 块 | 2021-06-03 | PCS | 0.6 | KG
63 | P202160490002 | TZB | SC(H)B14-800/10-NX2变压器 | 1QB.710.311602B | 8QT-132-2015-756 | 撑板 25×6×415 | 8QT.132.2015 | 12 | 支 | 2021-06-03 | PCS | 1.3333333333333333 | KG
64 | P202160490002 | TZB | SC(H)B14-800/10-NX2变压器 | 1QB.710.311602B | 8QT-193-2043-3-019 | 垫块 50×50×10 | 8QT.193.2043.3 | 24 | 块 | 2021-06-03 | PCS | 1.2 | KG
65 | P202160490002 | TZB | SC(H)B14-800/10-NX2变压器 | 1QB.710.311602B | M09030510120020 | 螺栓M12×20（镀黄锌8.8） | GB/T 5783 | 3 | 个 | 2021-06-03 | PCS | 3.0 | 个
66 | P202160490002 | TZB | SC(H)B14-800/10-NX2变压器 | 1QB.710.311602B | M09030510120042 | 螺栓M12×40（镀黄锌8.8） | GB/T 5783 | 12 | 个 | 2021-06-03 | PCS | 12.0 | 个
67 | P202160490002 | TZB | SC(H)B14-800/10-NX2变压器 | 1QB.710.311602B | M09030510120045 | 螺栓M12×45（镀黄锌8.8） | GB/T 5781 | 8 | 个 | 2021-06-03 | PCS | 8.0 | 个
68 | P202160490002 | TZB | SC(H)B14-800/10-NX2变压器 | 1QB.710.311602B | M09040301203900 | 双头螺杆 12×390×80×80 | 8QT.931.2028.1 | 8 | 个 | 2021-06-03 | PCS | 2.0 | KG
69 | P202160490002 | TZB | SC(H)B14-800/10-NX2变压器 | 1QB.710.311602B | M09050101602315 | 焊接螺柱M12×30（镀黄锌8.8） | GB/T 902.1 | 3 | 个 | 2021-06-03 | PCS | 3.0 | 个
70 | P202160490002 | TZB | SC(H)B14-800/10-NX2变压器 | 1QB.710.311602B | M10010600000160 | 压钉垫圈 | 8QT.950.2006.1 | 12 | 只 | 2021-06-03 | PCS | 12.0 | 只
71 | P202160490002 | TZB | SC(H)B14-800/10-NX2变压器 | 1QB.710.311602B | M11050100000110 | 固化剂 | HY5980 CI | 24.38 | KG | 2021-06-03 | PCS | 24.38 | KG
72 | P202160490002 | TZB | SC(H)B14-800/10-NX2变压器 | 1QB.710.311602B | M11050100000200 | 促进剂 | DY5985 CI | 1.06 | KG | 2021-06-03 | PCS | 1.06 | KG
73 | P202160490002 | TZB | SC(H)B14-800/10-NX2变压器 | 1QB.710.311602B | M11050100000300 | 色浆 | DW0133 CI | 1.06 | KG | 2021-06-03 | PCS | 1.06 | KG
74 | P202160490002 | TZB | SC(H)B14-800/10-NX2变压器 | 1QB.710.311602B | M11050100000410 | 增韧剂 | DY040 CI | 2.12 | KG | 2021-06-03 | PCS | 2.12 | KG
75 | P202160490002 | TZB | SC(H)B14-800/10-NX2变压器 | 1QB.710.311602B | M11050100000500 | 环氧树脂 | CY5980 CI | 25.44 | KG | 2021-06-03 | PCS | 25.44 | KG
76 | P202160490002 | TZB | SC(H)B14-800/10-NX2变压器 | 1QB.710.311602B | M11990100001005 | 硅微粉 | 矽比科703 | 50.88 | KG | 2021-06-03 | PCS | 50.88 | KG
0 | P205150230002 | TZB | SC(H)B14-1000/10-NX2变压器 | 1QB.710.311702B | M09030200120025 | 铜螺栓M12×25（镀锡CU2） | GB/T 5783 | 3 | 个 | 2021-06-18 | PCS | 3.0 | 个
1 | P205150230002 | TZB | SC(H)B14-1000/10-NX2变压器 | 1QB.710.311702B | 8QT-123-2022-3-094 | 撑条 465×10×8 | 8QT.123.2022.3 | 18 | 支 | 2021-06-18 | PCS | 1.2857142857142858 | KG
2 | P205150230002 | TZB | SC(H)B14-1000/10-NX2变压器 | 1QB.710.311702B | 8QT-132-2015-279 | 撑板 25×6×465 | 8QT.132.2015 | 12 | 支 | 2021-06-18 | PCS | 1.7142857142857142 | KG
3 | P205150230002 | TZB | SC(H)B14-1000/10-NX2变压器 | 1QB.710.311702B | 8QT-132-2015-726 | 撑板 40×6×465 | 8QT.132.2015. | 3 | 支 | 2021-06-18 | PCS | 0.6 | KG
4 | P205150230002 | TZB | SC(H)B14-1000/10-NX2变压器 | 1QB.710.311702B | 8QT-193-2043-3-019 | 垫块 50×50×10 | 8QT.193.2043.3 | 24 | 块 | 2021-06-18 | PCS | 1.2 | KG
5 | P205150230002 | TZB | SC(H)B14-1000/10-NX2变压器 | 1QB.710.311702B | 8QT-193-2043-3-161 | 垫块 40×20×5 | 8QT.193.2043.3 | 48 | 块 | 2021-06-18 | PCS | 0.384 | KG
6 | P205150230002 | TZB | SC(H)B14-1000/10-NX2变压器 | 1QB.710.311702B | 8QT-517-2009-8 | 接线片 | 8QT.517.2009.8 | 3 | 块 | 2021-06-18 | PCS | 3.0 | 块
7 | P205150230002 | TZB | SC(H)B14-1000/10-NX2变压器 | 1QB.710.311702B | 8QT-518-2014-4 | 接地片 | 8QT.518.2014.4 | 1 | 片 | 2021-06-18 | PCS | 1.0 | 片
8 | P205150230002 | TZB | SC(H)B14-1000/10-NX2变压器 | 1QB.710.311702B | F00000000000001 | 硅钢片纵剪加工费 |  | 1659.84 | KG | 2021-06-18 | PCS | 1659.84 | KG
9 | P205150230002 | TZB | SC(H)B14-1000/10-NX2变压器 | 1QB.710.311702B | M01020102650450 | 聚酯亚胺漆包铜扁线 | QZYB-2/180 2.65×4.50/2.81×4.66 | 11.11 | KG | 2021-06-18 | PCS | 11.11 | KG
10 | P205150230002 | TZB | SC(H)B14-1000/10-NX2变压器 | 1QB.710.311702B | M01020102800560 | 聚酯亚胺漆包铜扁线 | QZYB-2/180 2.80×5.60/2.96×5.76 | 325.22 | KG | 2021-06-18 | PCS | 325.22 | KG
11 | P205150230002 | TZB | SC(H)B14-1000/10-NX2变压器 | 1QB.710.311702B | M01030101850450 | T2铜带 | T2O60-1.85×450-GB/T 18813 | 295.05 | KG | 2021-06-18 | PCS | 295.05 | KG
12 | P205150230002 | TZB | SC(H)B14-1000/10-NX2变压器 | 1QB.710.311702B | M01030200040030 | 4×30 铜母线 TMQY | GB/T 5585.1-2005 | 0 | KG | 2021-06-18 | PCS | 0.0 | KG
13 | P205150230002 | TZB | SC(H)B14-1000/10-NX2变压器 | 1QB.710.311702B | M01030300100080 | 10×80 铜母线 TMQY | GB/T 5585.1-2005 | 42.64 | KG | 2021-06-18 | PCS | 42.64 | KG
14 | P205150230002 | TZB | SC(H)B14-1000/10-NX2变压器 | 1QB.710.311702B | M01050200000350 | 聚氯乙烯绝缘电缆 | ZR-BUR-35mm^2 | 2 | M | 2021-06-18 | PCS | 2.0 | M
15 | P205150230002 | TZB | SC(H)B14-1000/10-NX2变压器 | 1QB.710.311702B | M0301030029 | 剪切后硅钢片 | 23RK080RB | 1659.84 | KG | 2021-06-18 | PCS | 1659.84 | KG
16 | P205150230002 | TZB | SC(H)B14-1000/10-NX2变压器 | 1QB.710.311702B | M05020100000350 | 铜接线端子 | DT-35 | 6 | 只 | 2021-06-18 | PCS | 6.0 | 只
17 | P205150230002 | TZB | SC(H)B14-1000/10-NX2变压器 | 1QB.710.311702B | M05022700000200 | 接线端子 | 8QT.570.2001.7 | 6 | 只 | 2021-06-18 | PCS | 6.0 | 只
18 | P205150230002 | TZB | SC(H)B14-1000/10-NX2变压器 | 1QB.710.311702B | M06030800000202 | 热缩绝缘管 | φ20（红） | 0 | M | 2021-06-18 | PCS | 0.0 | M
19 | P205150230002 | TZB | SC(H)B14-1000/10-NX2变压器 | 1QB.710.311702B | M06030800000203 | 热缩绝缘管 | φ20（黄） | 0 | M | 2021-06-18 | PCS | 0.0 | M
20 | P205150230002 | TZB | SC(H)B14-1000/10-NX2变压器 | 1QB.710.311702B | M06030800000204 | 热缩绝缘管 | φ20（绿） | 0 | M | 2021-06-18 | PCS | 0.0 | M
21 | P205150230002 | TZB | SC(H)B14-1000/10-NX2变压器 | 1QB.710.311702B | M06039900000006 | 麦管 | NOMEX | 3 | 根 | 2021-06-18 | PCS | 3.0 | 根
22 | P205150230002 | TZB | SC(H)B14-1000/10-NX2变压器 | 1QB.710.311702B | M06050100600030 | 无碱无蜡玻璃纤维带 | ET60-30-（P）-JC/T 174 | 3.03 | KG | 2021-06-18 | PCS | 3.03 | KG
23 | P205150230002 | TZB | SC(H)B14-1000/10-NX2变压器 | 1QB.710.311702B | M06050101400050 | 无碱无蜡玻璃纤维带 | ET140-50-（P）-JC/T 174 | 2.02 | KG | 2021-06-18 | PCS | 2.02 | KG
24 | P205150230002 | TZB | SC(H)B14-1000/10-NX2变压器 | 1QB.710.311702B | M06050500000054 | 0.40 LHL预浸布 | JB/T 10942 | 1.05 | KG | 2021-06-18 | PCS | 1.05 | KG
25 | P205150230002 | TZB | SC(H)B14-1000/10-NX2变压器 | 1QB.710.311702B | M06050500000055 | 0.12 LHL预浸布 | JB/T 10942 | 7.35 | KG | 2021-06-18 | PCS | 7.35 | KG
26 | P205150230002 | TZB | SC(H)B14-1000/10-NX2变压器 | 1QB.710.311702B | M0605200002 | 0.45无碱玻璃纤维短切毡 EMC 450 |  | 4.04 | KG | 2021-06-18 | PCS | 4.04 | KG
27 | P205150230002 | TZB | SC(H)B14-1000/10-NX2变压器 | 1QB.710.311702B | M06060590000627 | 0.5 复合聚酯薄膜 D280 | JB/T 4059 | 2.2 | KG | 2021-06-18 | PCS | 2.2 | KG
28 | P205150230002 | TZB | SC(H)B14-1000/10-NX2变压器 | 1QB.710.311702B | M06060905000148 | 1.20/5×4 F级有溶剂环氧玻璃纤维网格 2940 | JB/T 10322.3 | 8.8 | M2 | 2021-06-18 | PCS | 8.8 | M2
29 | P205150230002 | TZB | SC(H)B14-1000/10-NX2变压器 | 1QB.710.311702B | M06060905000149 | 1.60/6×5 F级有溶剂环氧玻璃纤维网格 2940 | JB/T 10322.3 | 9.9 | M2 | 2021-06-18 | PCS | 9.9 | M2
30 | P205150230002 | TZB | SC(H)B14-1000/10-NX2变压器 | 1QB.710.311702B | M06060905000155 | 0.40/3×3 F级有溶剂环氧玻璃纤维网格 2940 | JB/T 10322.3 | 16.5 | M2 | 2021-06-18 | PCS | 16.5 | M2
31 | P205150230002 | TZB | SC(H)B14-1000/10-NX2变压器 | 1QB.710.311702B | M06070293326840 | 垫块 | 8QT.193.2057.1 | 12 | 块 | 2021-06-18 | PCS | 0.048 | KG
32 | P205150230002 | TZB | SC(H)B14-1000/10-NX2变压器 | 1QB.710.311702B | M06080500000010 | PTC支座 | 8QT.043.2047 | 3 | 支 | 2021-06-18 | PCS | 0.03 | KG
33 | P205150230002 | TZB | SC(H)B14-1000/10-NX2变压器 | 1QB.710.311702B | M06090100600130 | 绝缘子 | ZJ-10-φ60×130 | 3 | 只 | 2021-06-18 | PCS | 3.0 | 只
34 | P205150230002 | TZB | SC(H)B14-1000/10-NX2变压器 | 1QB.710.311702B | M06100363178961 | 夹件绝缘 | 8QB.751.33344GW.1 | 8 | 块 | 2021-06-18 | PCS | 2.0 | KG
35 | P205150230002 | TZB | SC(H)B14-1000/10-NX2变压器 | 1QB.710.311702B | M0701080022 | 弹簧垫圈16（镀黄锌） | GB/T 93 | 3 | 个 | 2021-06-18 | PCS | 3.0 | 个
36 | P205150230002 | TZB | SC(H)B14-1000/10-NX2变压器 | 1QB.710.311702B | M09010200000100 | 铜垫圈10（镀锡CU2） | GB/T 97.2 | 12 | 个 | 2021-06-18 | PCS | 12.0 | 个
37 | P205150230002 | TZB | SC(H)B14-1000/10-NX2变压器 | 1QB.710.311702B | M09010200000120 | 铜垫圈12（镀锡CU2） | GB/T 97.2 | 18 | 个 | 2021-06-18 | PCS | 18.0 | 个
38 | P205150230002 | TZB | SC(H)B14-1000/10-NX2变压器 | 1QB.710.311702B | M09010300000101 | 垫圈10（镀黄锌200HV） | GB/T 97.1 | 2 | 个 | 2021-06-18 | PCS | 2.0 | 个
39 | P205150230002 | TZB | SC(H)B14-1000/10-NX2变压器 | 1QB.710.311702B | M09010300000121 | 垫圈12（镀黄锌200HV） | GB/T 97.1 | 82 | 个 | 2021-06-18 | PCS | 82.0 | 个
40 | P205150230002 | TZB | SC(H)B14-1000/10-NX2变压器 | 1QB.710.311702B | M09010500000087 | 垫圈16（镀黄锌200HV） | GB/T 97.1 | 3 | 个 | 2021-06-18 | PCS | 3.0 | 个
41 | P205150230002 | TZB | SC(H)B14-1000/10-NX2变压器 | 1QB.710.311702B | M09010500000121 | 弹簧垫圈12（镀黄锌） | GB/T 93 | 38 | 个 | 2021-06-18 | PCS | 38.0 | 个
42 | P205150230002 | TZB | SC(H)B14-1000/10-NX2变压器 | 1QB.710.311702B | M09020200000124 | 螺母M12（镀黄锌8） | GB/T 6170 | 54 | 个 | 2021-06-18 | PCS | 54.0 | 个
43 | P205150230002 | TZB | SC(H)B14-1000/10-NX2变压器 | 1QB.710.311702B | M09020200000171 | 薄螺母M16（镀黄锌8） | GB/T 6172.1 | 12 | 个 | 2021-06-18 | PCS | 12.0 | 个
44 | P205150230002 | TZB | SC(H)B14-1000/10-NX2变压器 | 1QB.710.311702B | M09020200000172 | 螺母M16（镀黄锌8） | GB/T 6170 | 3 | 个 | 2021-06-18 | PCS | 3.0 | 个
45 | P205150230002 | TZB | SC(H)B14-1000/10-NX2变压器 | 1QB.710.311702B | M09030200100020 | 铜螺栓M10×20（CU2） | GB/T 5783 | 6 | 个 | 2021-06-18 | PCS | 6.0 | 个
46 | P205150230002 | TZB | SC(H)B14-1000/10-NX2变压器 | 1QB.710.311702B | M09030200120020 | 铜螺栓M12×20（CU2） | GB/T 5783 | 6 | 个 | 2021-06-18 | PCS | 6.0 | 个
47 | P205150230002 | TZB | SC(H)B14-1000/10-NX2变压器 | 1QB.710.311702B | 5QB-510-311702B-1 | 导电杆 | 5QB.510.311702B.1 | 1 | 支 | 2021-06-18 | PCS | 1.0 | 支
48 | P205150230002 | TZB | SC(H)B14-1000/10-NX2变压器 | 1QB.710.311702B | 5QB-510-311702B-2 | 导电杆 | 5QB.510.311702B.2 | 2 | 支 | 2021-06-18 | PCS | 2.0 | 支
49 | P205150230002 | TZB | SC(H)B14-1000/10-NX2变压器 | 1QB.710.311702B | 5QB-GBJYJ-311702B-1 | 干变绝缘件 | 5QB.GBJYJ.311702B.1 | 1 | 套 | 2021-06-18 | PCS | inf | KG
50 | P205150230002 | TZB | SC(H)B14-1000/10-NX2变压器 | 1QB.710.311702B | 5QB-SZDK-311602B-1 | 垫块 | 5QB.SZDK.311602B.1 | 1 | 套 | 2021-06-18 | PCS | inf | KG
51 | P205150230002 | TZB | SC(H)B14-1000/10-NX2变压器 | 1QB.710.311702B | 5QB-TXJJ-311702B-1 | 铁心夹件 | 5QB.TXJJ.311702B.1 | 1 | 套 | 2021-06-18 | PCS | inf | KG
52 | P205150230002 | TZB | SC(H)B14-1000/10-NX2变压器 | 1QB.710.311702B | 5QT-720-2109-2 | 绝缘子 | 5QT.720.2109.2 | 6 | 只 | 2021-06-18 | PCS | 6.0 | 只
53 | P205150230002 | TZB | SC(H)B14-1000/10-NX2变压器 | 1QB.710.311702B | 8QB-022-311702B-1 | 垫脚 | 8QB.022.311702B.1 | 1 | 台 | 2021-06-18 | PCS | inf | KG
54 | P205150230002 | TZB | SC(H)B14-1000/10-NX2变压器 | 1QB.710.311702B | 8QB-130-311702B-1 | 加强板 | 8QB.130.311702B.1 | 1 | 块 | 2021-06-18 | PCS | inf | KG
55 | P205150230002 | TZB | SC(H)B14-1000/10-NX2变压器 | 1QB.710.311702B | 8QB-135-311702B-1 | 拉板 | 8QB.135.311702B.1 | 1 | 台 | 2021-06-18 | PCS | inf | KG
56 | P205150230002 | TZB | SC(H)B14-1000/10-NX2变压器 | 1QB.710.311702B | 8QB-281-311702B-1 | 减震垫 | 8QB.281.311702B.1 | 1 | 块 | 2021-06-18 | PCS | 0.25 | KG
57 | P205150230002 | TZB | SC(H)B14-1000/10-NX2变压器 | 1QB.710.311702B | 8QB-570-33337CA-1 | 接线端子 | 8QB.570.33337CA.1 | 18 | 个 | 2021-06-18 | PCS | 18.0 | 个
58 | P205150230002 | TZB | SC(H)B14-1000/10-NX2变压器 | 1QB.710.311702B | 8QB-786-311301A-1 | 垫脚绝缘 | 8QB.786.311301A.1 | 4 | 块 | 2021-06-18 | PCS | 0.23529411764705882 | KG
59 | P205150230002 | TZB | SC(H)B14-1000/10-NX2变压器 | 1QB.710.311702B | 8QB-868-311702B-1 | 铭牌 | 8QB.868.311702B.1 | 1 | 块 | 2021-06-18 | PCS | 1.0 | 块
60 | P205150230002 | TZB | SC(H)B14-1000/10-NX2变压器 | 1QB.710.311702B | 8QT-123-2022-3-009 | 撑条 465×14×12 | 8QT.123.2022.3 | 12 | 支 | 2021-06-18 | PCS | 2.4 | KG
61 | P205150230002 | TZB | SC(H)B14-1000/10-NX2变压器 | 1QB.710.311702B | 8QT-123-2022-3-093 | 撑条 465×20×16 | 8QT.123.2022.3 | 3 | 支 | 2021-06-18 | PCS | 0.5 | KG
62 | P205150230002 | TZB | SC(H)B14-1000/10-NX2变压器 | 1QB.710.311702B | M09030500000103 | 螺栓M12×50（镀黄锌8.8） | GB/T 5783 | 2 | 个 | 2021-06-18 | PCS | 2.0 | 个
63 | P205150230002 | TZB | SC(H)B14-1000/10-NX2变压器 | 1QB.710.311702B | M09030500000418 | 螺栓M10×16（镀黄锌8.8） | GB/T 5783 | 2 | 个 | 2021-06-18 | PCS | 2.0 | 个
64 | P205150230002 | TZB | SC(H)B14-1000/10-NX2变压器 | 1QB.710.311702B | M09030500000421 | 螺栓M12×15（镀黄锌8.8） | GB/T 5783 | 3 | 个 | 2021-06-18 | PCS | 3.0 | 个
65 | P205150230002 | TZB | SC(H)B14-1000/10-NX2变压器 | 1QB.710.311702B | M09030500160077 | 螺栓M16×70（镀黄锌8.8） | GB/T 5783 | 12 | 个 | 2021-06-18 | PCS | 12.0 | 个
66 | P205150230002 | TZB | SC(H)B14-1000/10-NX2变压器 | 1QB.710.311702B | M09030510120020 | 螺栓M12×20（镀黄锌8.8） | GB/T 5783 | 3 | 个 | 2021-06-18 | PCS | 3.0 | 个
67 | P205150230002 | TZB | SC(H)B14-1000/10-NX2变压器 | 1QB.710.311702B | M09030510120042 | 螺栓M12×40（镀黄锌8.8） | GB/T 5783 | 12 | 个 | 2021-06-18 | PCS | 12.0 | 个
68 | P205150230002 | TZB | SC(H)B14-1000/10-NX2变压器 | 1QB.710.311702B | M09030510120045 | 螺栓M12×45（镀黄锌8.8） | GB/T 5781 | 8 | 个 | 2021-06-18 | PCS | 8.0 | 个
69 | P205150230002 | TZB | SC(H)B14-1000/10-NX2变压器 | 1QB.710.311702B | M09040301203900 | 双头螺杆 12×390×80×80 | 8QT.931.2028.1 | 8 | 个 | 2021-06-18 | PCS | 2.0 | KG
70 | P205150230002 | TZB | SC(H)B14-1000/10-NX2变压器 | 1QB.710.311702B | M09050101602315 | 焊接螺柱M12×30（镀黄锌8.8） | GB/T 902.1 | 3 | 个 | 2021-06-18 | PCS | 3.0 | 个
71 | P205150230002 | TZB | SC(H)B14-1000/10-NX2变压器 | 1QB.710.311702B | M10010600000200 | 压钉垫圈 | 8QT.950.2006.2 | 12 | 只 | 2021-06-18 | PCS | 12.0 | 只
72 | P205150230002 | TZB | SC(H)B14-1000/10-NX2变压器 | 1QB.710.311702B | M11050100000110 | 固化剂 | HY5980 CI | 248.04 | KG | 2021-06-18 | PCS | 248.04 | KG
73 | P205150230002 | TZB | SC(H)B14-1000/10-NX2变压器 | 1QB.710.311702B | M11050100000200 | 促进剂 | DY5985 CI | 1.06 | KG | 2021-06-18 | PCS | 1.06 | KG
74 | P205150230002 | TZB | SC(H)B14-1000/10-NX2变压器 | 1QB.710.311702B | M11050100000300 | 色浆 | DW0133 CI | 1.06 | KG | 2021-06-18 | PCS | 1.06 | KG
75 | P205150230002 | TZB | SC(H)B14-1000/10-NX2变压器 | 1QB.710.311702B | M11050100000410 | 增韧剂 | DY040 CI | 2.12 | KG | 2021-06-18 | PCS | 2.12 | KG
76 | P205150230002 | TZB | SC(H)B14-1000/10-NX2变压器 | 1QB.710.311702B | M11050100000500 | 环氧树脂 | CY5980 CI | 26.5 | KG | 2021-06-18 | PCS | 26.5 | KG
77 | P205150230002 | TZB | SC(H)B14-1000/10-NX2变压器 | 1QB.710.311702B | M11990100001000 | 硅微粉 | 硅宝604 | 51.94 | KG | 2021-06-18 | PCS | 51.94 | KG
0 | P202180480002 | TZB | SC(H)B14-1250/10-NX2变压器 | 1QB.710.311802B | M06030800000202 | 热缩绝缘管 | φ20（红） | 0 | M | 2021-06-18 | PCS | 0.0 | M
1 | P202180480002 | TZB | SC(H)B14-1250/10-NX2变压器 | 1QB.710.311802B | 5QB-510-311802B-1 | 导电杆 | 5QB.510.311802B.1 | 1 | 支 | 2021-06-18 | PCS | 1.0 | 支
2 | P202180480002 | TZB | SC(H)B14-1250/10-NX2变压器 | 1QB.710.311802B | 5QB-510-311802B-2 | 导电杆 | 5QB.510.311802B.2 | 2 | 支 | 2021-06-18 | PCS | 2.0 | 支
3 | P202180480002 | TZB | SC(H)B14-1250/10-NX2变压器 | 1QB.710.311802B | 5QB-GBJYJ-311802B-1 | 干变绝缘件 | 5QB.GBJYJ.311802B.1 | 1 | 套 | 2021-06-18 | PCS | inf | KG
4 | P202180480002 | TZB | SC(H)B14-1250/10-NX2变压器 | 1QB.710.311802B | 5QB-SZDK-311602B-1 | 垫块 | 5QB.SZDK.311602B.1 | 1 | 套 | 2021-06-18 | PCS | inf | KG
5 | P202180480002 | TZB | SC(H)B14-1250/10-NX2变压器 | 1QB.710.311802B | 5QB-TXJJ-311802B-1 | 铁心夹件 | 5QB.TXJJ.311802B.1 | 1 | 套 | 2021-06-18 | PCS | inf | KG
6 | P202180480002 | TZB | SC(H)B14-1250/10-NX2变压器 | 1QB.710.311802B | 5QT-720-2109-2 | 绝缘子 | 5QT.720.2109.2 | 6 | 只 | 2021-06-18 | PCS | 6.0 | 只
7 | P202180480002 | TZB | SC(H)B14-1250/10-NX2变压器 | 1QB.710.311802B | 8QB-022-311802B-1 | 垫脚 | 8QB.022.311802B.1 | 1 | 台 | 2021-06-18 | PCS | inf | KG
8 | P202180480002 | TZB | SC(H)B14-1250/10-NX2变压器 | 1QB.710.311802B | 8QB-130-311802B-1 | 加强板 | 8QB.130.311802B.1 | 1 | 块 | 2021-06-18 | PCS | inf | KG
9 | P202180480002 | TZB | SC(H)B14-1250/10-NX2变压器 | 1QB.710.311802B | 8QB-135-311802B-1 | 拉板 | 8QB.135.311802B.1 | 1 | 台 | 2021-06-18 | PCS | inf | KG
10 | P202180480002 | TZB | SC(H)B14-1250/10-NX2变压器 | 1QB.710.311802B | 8QB-281-311802B-1 | 减震垫 | 8QB.281.311802B.1 | 1 | 块 | 2021-06-18 | PCS | 0.25 | KG
11 | P202180480002 | TZB | SC(H)B14-1250/10-NX2变压器 | 1QB.710.311802B | 8QB-570-33337CA-1 | 接线端子 | 8QB.570.33337CA.1 | 18 | 个 | 2021-06-18 | PCS | 18.0 | 个
12 | P202180480002 | TZB | SC(H)B14-1250/10-NX2变压器 | 1QB.710.311802B | 8QB-786-311301A-1 | 垫脚绝缘 | 8QB.786.311301A.1 | 4 | 块 | 2021-06-18 | PCS | 0.23529411764705882 | KG
13 | P202180480002 | TZB | SC(H)B14-1250/10-NX2变压器 | 1QB.710.311802B | 8QB-868-311802B-1 | 铭牌 | 8QB.868.311802B.1 | 1 | 块 | 2021-06-18 | PCS | 1.0 | 块
14 | P202180480002 | TZB | SC(H)B14-1250/10-NX2变压器 | 1QB.710.311802B | 8QT-123-2022-3-075 | 撑条 515×14×12 | 8QT.123.2022.3 | 12 | 支 | 2021-06-18 | PCS | 2.4 | KG
15 | P202180480002 | TZB | SC(H)B14-1250/10-NX2变压器 | 1QB.710.311802B | 8QT-123-2022-3-079 | 撑条 515×10×8 | 8QT.123.2022.3 | 18 | 支 | 2021-06-18 | PCS | 1.3846153846153846 | KG
16 | P202180480002 | TZB | SC(H)B14-1250/10-NX2变压器 | 1QB.710.311802B | 8QT-123-2022-3-092 | 撑条 515×20×16 | 8QT.123.2022.3 | 3 | 支 | 2021-06-18 | PCS | 0.5 | KG
17 | P202180480002 | TZB | SC(H)B14-1250/10-NX2变压器 | 1QB.710.311802B | 8QT-132-2015-133 | 撑板 40×6×515 | 8QT.132.2015 | 3 | 支 | 2021-06-18 | PCS | 1.0 | KG
18 | P202180480002 | TZB | SC(H)B14-1250/10-NX2变压器 | 1QB.710.311802B | 8QT-193-2043-3-019 | 垫块 50×50×10 | 8QT.193.2043.3 | 24 | 块 | 2021-06-18 | PCS | 1.2 | KG
19 | P202180480002 | TZB | SC(H)B14-1250/10-NX2变压器 | 1QB.710.311802B | 8QT-193-2043-3-161 | 垫块 40×20×5 | 8QT.193.2043.3 | 48 | 块 | 2021-06-18 | PCS | 0.384 | KG
20 | P202180480002 | TZB | SC(H)B14-1250/10-NX2变压器 | 1QB.710.311802B | 8QT-517-2009-8 | 接线片 | 8QT.517.2009.8 | 3 | 块 | 2021-06-18 | PCS | 3.0 | 块
21 | P202180480002 | TZB | SC(H)B14-1250/10-NX2变压器 | 1QB.710.311802B | 8QT-518-2014-4 | 接地片 | 8QT.518.2014.4 | 1 | 片 | 2021-06-18 | PCS | 1.0 | 片
22 | P202180480002 | TZB | SC(H)B14-1250/10-NX2变压器 | 1QB.710.311802B | F00000000000001 | 硅钢片纵剪加工费 |  | 1892.8 | KG | 2021-06-18 | PCS | 1892.8 | KG
23 | P202180480002 | TZB | SC(H)B14-1250/10-NX2变压器 | 1QB.710.311802B | M01020102850600 | 聚酯亚胺漆包铜扁线 | QZYB-2/180 2.85×6.00/3.01×6.16 | 18.18 | KG | 2021-06-18 | PCS | 18.18 | KG
24 | P202180480002 | TZB | SC(H)B14-1250/10-NX2变压器 | 1QB.710.311802B | M01020103000630 | 聚酯亚胺漆包铜扁线 | QZYB-2/180 3.00×6.30/3.16×6.46 | 375.72 | KG | 2021-06-18 | PCS | 375.72 | KG
25 | P202180480002 | TZB | SC(H)B14-1250/10-NX2变压器 | 1QB.710.311802B | M01030200040030 | 4×30 铜母线 TMQY | GB/T 5585.1-2005 | 0 | KG | 2021-06-18 | PCS | 0.0 | KG
26 | P202180480002 | TZB | SC(H)B14-1250/10-NX2变压器 | 1QB.710.311802B | M01030300100100 | 10×100 铜母线 TMQY | GB/T 5585.1-2005 | 59.28 | KG | 2021-06-18 | PCS | 59.279999999999994 | KG
27 | P202180480002 | TZB | SC(H)B14-1250/10-NX2变压器 | 1QB.710.311802B | M01050200000500 | 塑包电缆 | BVR-50mm^2 | 2 | M | 2021-06-18 | PCS | 2.0 | M
28 | P202180480002 | TZB | SC(H)B14-1250/10-NX2变压器 | 1QB.710.311802B | M0109020299 | T2铜带 | T2O60-1.20×490-GB/T 18813 | 400.05 | KG | 2021-06-18 | PCS | 400.05 | KG
29 | P202180480002 | TZB | SC(H)B14-1250/10-NX2变压器 | 1QB.710.311802B | M0301030029 | 剪切后硅钢片 | 23RK080RB | 1892.8 | KG | 2021-06-18 | PCS | 1892.8 | KG
30 | P202180480002 | TZB | SC(H)B14-1250/10-NX2变压器 | 1QB.710.311802B | M05020100000500 | 铜接线端子 | DT-50 | 6 | 只 | 2021-06-18 | PCS | 6.0 | 只
31 | P202180480002 | TZB | SC(H)B14-1250/10-NX2变压器 | 1QB.710.311802B | M05022700000200 | 接线端子 | 8QT.570.2001.7 | 6 | 只 | 2021-06-18 | PCS | 6.0 | 只
32 | P202180480002 | TZB | SC(H)B14-1250/10-NX2变压器 | 1QB.710.311802B | M06030800000203 | 热缩绝缘管 | φ20（黄） | 0 | M | 2021-06-18 | PCS | 0.0 | M
33 | P202180480002 | TZB | SC(H)B14-1250/10-NX2变压器 | 1QB.710.311802B | M06030800000204 | 热缩绝缘管 | φ20（绿） | 0 | M | 2021-06-18 | PCS | 0.0 | M
34 | P202180480002 | TZB | SC(H)B14-1250/10-NX2变压器 | 1QB.710.311802B | M06039900000006 | 麦管 | NOMEX | 3 | 根 | 2021-06-18 | PCS | 3.0 | 根
35 | P202180480002 | TZB | SC(H)B14-1250/10-NX2变压器 | 1QB.710.311802B | M06050100600030 | 无碱无蜡玻璃纤维带 | ET60-30-（P）-JC/T 174 | 3.03 | KG | 2021-06-18 | PCS | 3.03 | KG
36 | P202180480002 | TZB | SC(H)B14-1250/10-NX2变压器 | 1QB.710.311802B | M06050101400050 | 无碱无蜡玻璃纤维带 | ET140-50-（P）-JC/T 174 | 2.02 | KG | 2021-06-18 | PCS | 2.02 | KG
37 | P202180480002 | TZB | SC(H)B14-1250/10-NX2变压器 | 1QB.710.311802B | M06050500000054 | 0.40 LHL预浸布 | JB/T 10942 | 3.15 | KG | 2021-06-18 | PCS | 3.15 | KG
38 | P202180480002 | TZB | SC(H)B14-1250/10-NX2变压器 | 1QB.710.311802B | M06050500000055 | 0.12 LHL预浸布 | JB/T 10942 | 7.35 | KG | 2021-06-18 | PCS | 7.35 | KG
39 | P202180480002 | TZB | SC(H)B14-1250/10-NX2变压器 | 1QB.710.311802B | M0605200002 | 0.45无碱玻璃纤维短切毡 EMC 450 |  | 5.05 | KG | 2021-06-18 | PCS | 5.05 | KG
40 | P202180480002 | TZB | SC(H)B14-1250/10-NX2变压器 | 1QB.710.311802B | M06060590000627 | 0.5 复合聚酯薄膜 D280 | JB/T 4059 | 2.06 | KG | 2021-06-18 | PCS | 2.06 | KG
41 | P202180480002 | TZB | SC(H)B14-1250/10-NX2变压器 | 1QB.710.311802B | M06060905000148 | 1.20/5×4 F级有溶剂环氧玻璃纤维网格 2940 | JB/T 10322.3 | 14.3 | M2 | 2021-06-18 | PCS | 14.3 | M2
42 | P202180480002 | TZB | SC(H)B14-1250/10-NX2变压器 | 1QB.710.311802B | M06060905000149 | 1.60/6×5 F级有溶剂环氧玻璃纤维网格 2940 | JB/T 10322.3 | 5.5 | M2 | 2021-06-18 | PCS | 5.5 | M2
43 | P202180480002 | TZB | SC(H)B14-1250/10-NX2变压器 | 1QB.710.311802B | M06060905000156 | 0.50/3×3 F级有溶剂环氧玻璃纤维网格 2940 | JB/T 10322.3 | 18 | M2 | 2021-06-18 | PCS | 18.0 | M2
44 | P202180480002 | TZB | SC(H)B14-1250/10-NX2变压器 | 1QB.710.311802B | M06070293326840 | 垫块 | 8QT.193.2057.1 | 12 | 块 | 2021-06-18 | PCS | 0.048 | KG
45 | P202180480002 | TZB | SC(H)B14-1250/10-NX2变压器 | 1QB.710.311802B | M06070800201563 | 撑板 25×6×515 | 8QT.132.2015 | 12 | 支 | 2021-06-18 | PCS | 2.4 | KG
46 | P202180480002 | TZB | SC(H)B14-1250/10-NX2变压器 | 1QB.710.311802B | M06080500000010 | PTC支座 | 8QT.043.2047 | 3 | 支 | 2021-06-18 | PCS | 0.03 | KG
47 | P202180480002 | TZB | SC(H)B14-1250/10-NX2变压器 | 1QB.710.311802B | M06090100600130 | 绝缘子 | ZJ-10-φ60×130 | 3 | 只 | 2021-06-18 | PCS | 3.0 | 只
48 | P202180480002 | TZB | SC(H)B14-1250/10-NX2变压器 | 1QB.710.311802B | M06100363178965 | 夹件绝缘 | 8QB.751.33345GW.1 | 8 | 块 | 2021-06-18 | PCS | 2.6666666666666665 | KG
49 | P202180480002 | TZB | SC(H)B14-1250/10-NX2变压器 | 1QB.710.311802B | M0701080022 | 弹簧垫圈16（镀黄锌） | GB/T 93 | 15 | 个 | 2021-06-18 | PCS | 15.0 | 个
50 | P202180480002 | TZB | SC(H)B14-1250/10-NX2变压器 | 1QB.710.311802B | M09010200000100 | 铜垫圈10（镀锡CU2） | GB/T 97.2 | 12 | 个 | 2021-06-18 | PCS | 12.0 | 个
51 | P202180480002 | TZB | SC(H)B14-1250/10-NX2变压器 | 1QB.710.311802B | M09010200000120 | 铜垫圈12（镀锡CU2） | GB/T 97.2 | 18 | 个 | 2021-06-18 | PCS | 18.0 | 个
52 | P202180480002 | TZB | SC(H)B14-1250/10-NX2变压器 | 1QB.710.311802B | M09010300000101 | 垫圈10（镀黄锌200HV） | GB/T 97.1 | 2 | 个 | 2021-06-18 | PCS | 2.0 | 个
53 | P202180480002 | TZB | SC(H)B14-1250/10-NX2变压器 | 1QB.710.311802B | M09010300000121 | 垫圈12（镀黄锌200HV） | GB/T 97.1 | 52 | 个 | 2021-06-18 | PCS | 52.0 | 个
54 | P202180480002 | TZB | SC(H)B14-1250/10-NX2变压器 | 1QB.710.311802B | M09010500000087 | 垫圈16（镀黄锌200HV） | GB/T 97.1 | 33 | 个 | 2021-06-18 | PCS | 33.0 | 个
55 | P202180480002 | TZB | SC(H)B14-1250/10-NX2变压器 | 1QB.710.311802B | M09010500000121 | 弹簧垫圈12（镀黄锌） | GB/T 93 | 26 | 个 | 2021-06-18 | PCS | 26.0 | 个
56 | P202180480002 | TZB | SC(H)B14-1250/10-NX2变压器 | 1QB.710.311802B | M09020200000124 | 螺母M12（镀黄锌8） | GB/T 6170 | 42 | 个 | 2021-06-18 | PCS | 42.0 | 个
57 | P202180480002 | TZB | SC(H)B14-1250/10-NX2变压器 | 1QB.710.311802B | M09020200000171 | 薄螺母M16（镀黄锌8） | GB/T 6172.1 | 12 | 个 | 2021-06-18 | PCS | 12.0 | 个
58 | P202180480002 | TZB | SC(H)B14-1250/10-NX2变压器 | 1QB.710.311802B | M09020200000172 | 螺母M16（镀黄锌8） | GB/T 6170 | 15 | 个 | 2021-06-18 | PCS | 15.0 | 个
59 | P202180480002 | TZB | SC(H)B14-1250/10-NX2变压器 | 1QB.710.311802B | M09030200100020 | 铜螺栓M10×20（CU2） | GB/T 5783 | 6 | 个 | 2021-06-18 | PCS | 6.0 | 个
60 | P202180480002 | TZB | SC(H)B14-1250/10-NX2变压器 | 1QB.710.311802B | M09030200120020 | 铜螺栓M12×20（CU2） | GB/T 5783 | 6 | 个 | 2021-06-18 | PCS | 6.0 | 个
61 | P202180480002 | TZB | SC(H)B14-1250/10-NX2变压器 | 1QB.710.311802B | M09030200120025 | 铜螺栓M12×25（镀锡CU2） | GB/T 5783 | 3 | 个 | 2021-06-18 | PCS | 3.0 | 个
62 | P202180480002 | TZB | SC(H)B14-1250/10-NX2变压器 | 1QB.710.311802B | M09030500000103 | 螺栓M12×50（镀黄锌8.8） | GB/T 5783 | 2 | 个 | 2021-06-18 | PCS | 2.0 | 个
63 | P202180480002 | TZB | SC(H)B14-1250/10-NX2变压器 | 1QB.710.311802B | M09030500000418 | 螺栓M10×16（镀黄锌8.8） | GB/T 5783 | 2 | 个 | 2021-06-18 | PCS | 2.0 | 个
64 | P202180480002 | TZB | SC(H)B14-1250/10-NX2变压器 | 1QB.710.311802B | M09030500000421 | 螺栓M12×15（镀黄锌8.8） | GB/T 5783 | 3 | 个 | 2021-06-18 | PCS | 3.0 | 个
65 | P202180480002 | TZB | SC(H)B14-1250/10-NX2变压器 | 1QB.710.311802B | M09030500001213 | 螺栓M16×75（镀黄锌8.8） | GB/T 5783 | 12 | 个 | 2021-06-18 | PCS | 12.0 | 个
66 | P202180480002 | TZB | SC(H)B14-1250/10-NX2变压器 | 1QB.710.311802B | M09030510120020 | 螺栓M12×20（镀黄锌8.8） | GB/T 5783 | 3 | 个 | 2021-06-18 | PCS | 3.0 | 个
67 | P202180480002 | TZB | SC(H)B14-1250/10-NX2变压器 | 1QB.710.311802B | M09030510120045 | 螺栓M12×45（镀黄锌8.8） | GB/T 5781 | 8 | 个 | 2021-06-18 | PCS | 8.0 | 个
68 | P202180480002 | TZB | SC(H)B14-1250/10-NX2变压器 | 1QB.710.311802B | M09040301204102 | 双头螺杆 12×410×80×80 | 8QT.931.2028.1 | 8 | 个 | 2021-06-18 | PCS | 2.0 | KG
69 | P202180480002 | TZB | SC(H)B14-1250/10-NX2变压器 | 1QB.710.311802B | M09050101602313 | 螺栓M16×45（镀黄锌8.8） | GB/T 5783 | 12 | 个 | 2021-06-18 | PCS | 12.0 | 个
70 | P202180480002 | TZB | SC(H)B14-1250/10-NX2变压器 | 1QB.710.311802B | M09050101602315 | 焊接螺柱M12×30（镀黄锌8.8） | GB/T 902.1 | 3 | 个 | 2021-06-18 | PCS | 3.0 | 个
71 | P202180480002 | TZB | SC(H)B14-1250/10-NX2变压器 | 1QB.710.311802B | M10010600000200 | 压钉垫圈 | 8QT.950.2006.2 | 12 | 只 | 2021-06-18 | PCS | 12.0 | 只
72 | P202180480002 | TZB | SC(H)B14-1250/10-NX2变压器 | 1QB.710.311802B | M11050100000110 | 固化剂 | HY5980 CI | 32.86 | KG | 2021-06-18 | PCS | 32.86 | KG
73 | P202180480002 | TZB | SC(H)B14-1250/10-NX2变压器 | 1QB.710.311802B | M11050100000200 | 促进剂 | DY5985 CI | 1.06 | KG | 2021-06-18 | PCS | 1.06 | KG
74 | P202180480002 | TZB | SC(H)B14-1250/10-NX2变压器 | 1QB.710.311802B | M11050100000300 | 色浆 | DW0133 CI | 1.06 | KG | 2021-06-18 | PCS | 1.06 | KG
75 | P202180480002 | TZB | SC(H)B14-1250/10-NX2变压器 | 1QB.710.311802B | M11050100000410 | 增韧剂 | DY040 CI | 3.18 | KG | 2021-06-18 | PCS | 3.18 | KG
76 | P202180480002 | TZB | SC(H)B14-1250/10-NX2变压器 | 1QB.710.311802B | M11050100000500 | 环氧树脂 | CY5980 CI | 33.92 | KG | 2021-06-18 | PCS | 33.92 | KG
77 | P202180480002 | TZB | SC(H)B14-1250/10-NX2变压器 | 1QB.710.311802B | M11990100001005 | 硅微粉 | 矽比科703 | 67.84 | KG | 2021-06-18 | PCS | 67.84 | KG
0 | P202190670002 | TZB | SC(H)B14-1600/10-NX2变压器 | 1QB.710.311902B | 5QB-510-311902B-1 | 导电杆 | 5QB.510.311902B.1 | 1 | 支 | 2021-06-03 | PCS | 1.0 | 支
1 | P202190670002 | TZB | SC(H)B14-1600/10-NX2变压器 | 1QB.710.311902B | 5QB-510-311902B-2 | 导电杆 | 5QB.510.311902B.2 | 2 | 支 | 2021-06-03 | PCS | 2.0 | 支
2 | P202190670002 | TZB | SC(H)B14-1600/10-NX2变压器 | 1QB.710.311902B | 5QB-GBJYJ-311901A-1 | 干变绝缘件 | 5QB.GBJYJ.311901A.1 | 1 | 套 | 2021-06-03 | PCS | inf | KG
3 | P202190670002 | TZB | SC(H)B14-1600/10-NX2变压器 | 1QB.710.311902B | 5QB-SZDK-36315CA-1 | 垫块 | 5QB.SZDK.36315ACCH.1 | 1 | 套 | 2021-06-03 | PCS | inf | KG
4 | P202190670002 | TZB | SC(H)B14-1600/10-NX2变压器 | 1QB.710.311902B | 5QB-TXJJ-311901A-1 | 铁心夹件 | 5QB.TXJJ.311901A.1 | 1 | 套 | 2021-06-03 | PCS | inf | KG
5 | P202190670002 | TZB | SC(H)B14-1600/10-NX2变压器 | 1QB.710.311902B | 5QT-720-2109-2 | 绝缘子 | 5QT.720.2109.2 | 6 | 只 | 2021-06-03 | PCS | 6.0 | 只
6 | P202190670002 | TZB | SC(H)B14-1600/10-NX2变压器 | 1QB.710.311902B | 8QB-022-311902B-1 | 垫脚 | 8QB.022.311902B.1 | 1 | 台 | 2021-06-03 | PCS | inf | KG
7 | P202190670002 | TZB | SC(H)B14-1600/10-NX2变压器 | 1QB.710.311902B | 8QB-130-311902B-2 | 加强板 | 8QB.130.311902B.2 | 1 | 块 | 2021-06-03 | PCS | inf | KG
8 | P202190670002 | TZB | SC(H)B14-1600/10-NX2变压器 | 1QB.710.311902B | 8QB-135-311902B-1 | 拉板 | 8QB.135.311902B.1 | 1 | 台 | 2021-06-03 | PCS | inf | KG
9 | P202190670002 | TZB | SC(H)B14-1600/10-NX2变压器 | 1QB.710.311902B | 8QB-281-311902B-1 | 减震垫 | 8QB.281.311902B.1 | 1 | 块 | 2021-06-03 | PCS | 0.25 | KG
10 | P202190670002 | TZB | SC(H)B14-1600/10-NX2变压器 | 1QB.710.311902B | 8QB-751-31041GW-1 | 夹件绝缘 | 8QB.751.31041GW.1 | 8 | 块 | 2021-06-03 | PCS | 2.6666666666666665 | KG
11 | P202190670002 | TZB | SC(H)B14-1600/10-NX2变压器 | 1QB.710.311902B | 8QB-786-311301A-1 | 垫脚绝缘 | 8QB.786.311301A.1 | 4 | 块 | 2021-06-03 | PCS | 0.23529411764705882 | KG
12 | P202190670002 | TZB | SC(H)B14-1600/10-NX2变压器 | 1QB.710.311902B | 8QB-868-311902B-1 | 铭牌 | 8QB.868.311902B.1 | 1 | 块 | 2021-06-03 | PCS | 1.0 | 块
13 | P202190670002 | TZB | SC(H)B14-1600/10-NX2变压器 | 1QB.710.311902B | 8QT-123-2022-3-076 | 撑条 585×14×12 | 8QT.123.2022.3 | 51 | 支 | 2021-06-03 | PCS | 7.285714285714286 | KG
14 | P202190670002 | TZB | SC(H)B14-1600/10-NX2变压器 | 1QB.710.311902B | 8QT-132-2015-792 | 撑板 25×8×585 | 8QT.132.2015 | 12 | 支 | 2021-06-03 | PCS | 2.4 | KG
15 | P202190670002 | TZB | SC(H)B14-1600/10-NX2变压器 | 1QB.710.311902B | 8QT-132-2015-793 | 撑板 50×8×585 | 8QT.132.2015 | 3 | 支 | 2021-06-03 | PCS | 1.5 | KG
16 | P202190670002 | TZB | SC(H)B14-1600/10-NX2变压器 | 1QB.710.311902B | 8QT-193-2043-3-019 | 垫块 50×50×10 | 8QT.193.2043.3 | 24 | 块 | 2021-06-03 | PCS | 1.2 | KG
17 | P202190670002 | TZB | SC(H)B14-1600/10-NX2变压器 | 1QB.710.311902B | 8QT-193-2043-3-160 | 垫块 40×50×5 | 8QT.193.2043.3 | 24 | 块 | 2021-06-03 | PCS | 0.48 | KG
18 | P202190670002 | TZB | SC(H)B14-1600/10-NX2变压器 | 1QB.710.311902B | 8QT-518-2014-4 | 接地片 | 8QT.518.2014.4 | 1 | 片 | 2021-06-03 | PCS | 1.0 | 片
19 | P202190670002 | TZB | SC(H)B14-1600/10-NX2变压器 | 1QB.710.311902B | 8QT-570-2001-10 | 接线端子 | 8QT.570.2001.10 | 18 | 只 | 2021-06-03 | PCS | 18.0 | 只
20 | P202190670002 | TZB | SC(H)B14-1600/10-NX2变压器 | 1QB.710.311902B | F00000000000001 | 硅钢片纵剪加工费 |  | 2395.12 | KG | 2021-06-03 | PCS | 2395.12 | KG
21 | P202190670002 | TZB | SC(H)B14-1600/10-NX2变压器 | 1QB.710.311902B | M01020102850665 | 聚酯亚胺漆包铜扁线 | QZYB-2/180-2.85×6.65/3.01×6.81 | 19.19 | KG | 2021-06-03 | PCS | 19.19 | KG
22 | P202190670002 | TZB | SC(H)B14-1600/10-NX2变压器 | 1QB.710.311902B | M01020107500588 | 聚酯亚胺漆包铜扁线 | QZYB-2/180-3.30×8.00/3.46×8.16 | 505 | KG | 2021-06-03 | PCS | 505.0 | KG
23 | P202190670002 | TZB | SC(H)B14-1600/10-NX2变压器 | 1QB.710.311902B | M01030101200560 | T2铜带 | T2O60-1.20×560-GB/T 18813 | 435.75 | KG | 2021-06-03 | PCS | 435.75 | KG
24 | P202190670002 | TZB | SC(H)B14-1600/10-NX2变压器 | 1QB.710.311902B | M01030200040030 | 4×30 铜母线 TMQY | GB/T 5585.1-2005 | 0 | KG | 2021-06-03 | PCS | 0.0 | KG
25 | P202190670002 | TZB | SC(H)B14-1600/10-NX2变压器 | 1QB.710.311902B | M01030300120100 | 12×100 铜母线 TMQY | GB/T 5585.1-2005 | 75.92 | KG | 2021-06-03 | PCS | 75.92 | KG
26 | P202190670002 | TZB | SC(H)B14-1600/10-NX2变压器 | 1QB.710.311902B | M01050200000500 | 塑包电缆 | BVR-50mm^2 | 2 | M | 2021-06-03 | PCS | 2.0 | M
27 | P202190670002 | TZB | SC(H)B14-1600/10-NX2变压器 | 1QB.710.311902B | M0301030029 | 剪切后硅钢片 | 23RK080RB | 2395.12 | KG | 2021-06-03 | PCS | 2395.12 | KG
28 | P202190670002 | TZB | SC(H)B14-1600/10-NX2变压器 | 1QB.710.311902B | M05020100000500 | 铜接线端子 | DT-50 | 6 | 只 | 2021-06-03 | PCS | 6.0 | 只
29 | P202190670002 | TZB | SC(H)B14-1600/10-NX2变压器 | 1QB.710.311902B | M05022700000250 | 接线端子 | 8QT.570.2001.8 | 6 | 只 | 2021-06-03 | PCS | 6.0 | 只
30 | P202190670002 | TZB | SC(H)B14-1600/10-NX2变压器 | 1QB.710.311902B | M06030800000202 | 热缩绝缘管 | φ20（红） | 0 | M | 2021-06-03 | PCS | 0.0 | M
31 | P202190670002 | TZB | SC(H)B14-1600/10-NX2变压器 | 1QB.710.311902B | M06030800000203 | 热缩绝缘管 | φ20（黄） | 0 | M | 2021-06-03 | PCS | 0.0 | M
32 | P202190670002 | TZB | SC(H)B14-1600/10-NX2变压器 | 1QB.710.311902B | M06030800000204 | 热缩绝缘管 | φ20（绿） | 0 | M | 2021-06-03 | PCS | 0.0 | M
33 | P202190670002 | TZB | SC(H)B14-1600/10-NX2变压器 | 1QB.710.311902B | M06039900000006 | 麦管 | NOMEX | 3 | 根 | 2021-06-03 | PCS | 3.0 | 根
34 | P202190670002 | TZB | SC(H)B14-1600/10-NX2变压器 | 1QB.710.311902B | M06050100600030 | 无碱无蜡玻璃纤维带 | ET60-30-（P）-JC/T 174 | 3.03 | KG | 2021-06-03 | PCS | 3.03 | KG
35 | P202190670002 | TZB | SC(H)B14-1600/10-NX2变压器 | 1QB.710.311902B | M06050101400050 | 无碱无蜡玻璃纤维带 | ET140-50-（P）-JC/T 174 | 2.02 | KG | 2021-06-03 | PCS | 2.02 | KG
36 | P202190670002 | TZB | SC(H)B14-1600/10-NX2变压器 | 1QB.710.311902B | M06050500000054 | 0.40 LHL预浸布 | JB/T 10942 | 3.15 | KG | 2021-06-03 | PCS | 3.15 | KG
37 | P202190670002 | TZB | SC(H)B14-1600/10-NX2变压器 | 1QB.710.311902B | M06050500000055 | 0.12 LHL预浸布 | JB/T 10942 | 9.45 | KG | 2021-06-03 | PCS | 9.45 | KG
38 | P202190670002 | TZB | SC(H)B14-1600/10-NX2变压器 | 1QB.710.311902B | M0605200002 | 0.45无碱玻璃纤维短切毡 EMC 450 |  | 5.05 | KG | 2021-06-03 | PCS | 5.05 | KG
39 | P202190670002 | TZB | SC(H)B14-1600/10-NX2变压器 | 1QB.710.311902B | M06060590000627 | 0.5 复合聚酯薄膜 D280 | JB/T 4059 | 2.06 | KG | 2021-06-03 | PCS | 2.06 | KG
40 | P202190670002 | TZB | SC(H)B14-1600/10-NX2变压器 | 1QB.710.311902B | M06060905000148 | 1.20/5×4 F级有溶剂环氧玻璃纤维网格 2940 | JB/T 10322.3 | 17.6 | M2 | 2021-06-03 | PCS | 17.6 | M2
41 | P202190670002 | TZB | SC(H)B14-1600/10-NX2变压器 | 1QB.710.311902B | M06060905000149 | 1.60/6×5 F级有溶剂环氧玻璃纤维网格 2940 | JB/T 10322.3 | 6.6 | M2 | 2021-06-03 | PCS | 6.6 | M2
42 | P202190670002 | TZB | SC(H)B14-1600/10-NX2变压器 | 1QB.710.311902B | M06060905000156 | 0.50/3×3 F级有溶剂环氧玻璃纤维网格 2940 | JB/T 10322.3 | 24.2 | M2 | 2021-06-03 | PCS | 24.2 | M2
43 | P202190670002 | TZB | SC(H)B14-1600/10-NX2变压器 | 1QB.710.311902B | M06070293326840 | 垫块 | 8QT.193.2057.1 | 12 | 块 | 2021-06-03 | PCS | 0.048 | KG
44 | P202190670002 | TZB | SC(H)B14-1600/10-NX2变压器 | 1QB.710.311902B | M06080500000010 | PTC支座 | 8QT.043.2047 | 3 | 支 | 2021-06-03 | PCS | 0.03 | KG
45 | P202190670002 | TZB | SC(H)B14-1600/10-NX2变压器 | 1QB.710.311902B | M06090100600130 | 绝缘子 | ZJ-10-φ60×130 | 3 | 只 | 2021-06-03 | PCS | 3.0 | 只
46 | P202190670002 | TZB | SC(H)B14-1600/10-NX2变压器 | 1QB.710.311902B | M0701080022 | 弹簧垫圈16（镀黄锌） | GB/T 93 | 15 | 个 | 2021-06-03 | PCS | 15.0 | 个
47 | P202190670002 | TZB | SC(H)B14-1600/10-NX2变压器 | 1QB.710.311902B | M09010200000120 | 铜垫圈12（镀锡CU2） | GB/T 97.2 | 30 | 个 | 2021-06-03 | PCS | 30.0 | 个
48 | P202190670002 | TZB | SC(H)B14-1600/10-NX2变压器 | 1QB.710.311902B | M09010300000101 | 垫圈10（镀黄锌200HV） | GB/T 97.1 | 2 | 个 | 2021-06-03 | PCS | 2.0 | 个
49 | P202190670002 | TZB | SC(H)B14-1600/10-NX2变压器 | 1QB.710.311902B | M09010300000121 | 垫圈12（镀黄锌200HV） | GB/T 97.1 | 58 | 个 | 2021-06-03 | PCS | 58.0 | 个
50 | P202190670002 | TZB | SC(H)B14-1600/10-NX2变压器 | 1QB.710.311902B | M09010500000087 | 垫圈16（镀黄锌200HV） | GB/T 97.1 | 27 | 个 | 2021-06-03 | PCS | 27.0 | 个
51 | P202190670002 | TZB | SC(H)B14-1600/10-NX2变压器 | 1QB.710.311902B | M09010500000121 | 弹簧垫圈12（镀黄锌） | GB/T 93 | 26 | 个 | 2021-06-03 | PCS | 26.0 | 个
52 | P202190670002 | TZB | SC(H)B14-1600/10-NX2变压器 | 1QB.710.311902B | M09020200000124 | 螺母M12（镀黄锌8） | GB/T 6170 | 42 | 个 | 2021-06-03 | PCS | 42.0 | 个
53 | P202190670002 | TZB | SC(H)B14-1600/10-NX2变压器 | 1QB.710.311902B | M09020200000171 | 薄螺母M16（镀黄锌8） | GB/T 6172.1 | 12 | 个 | 2021-06-03 | PCS | 12.0 | 个
54 | P202190670002 | TZB | SC(H)B14-1600/10-NX2变压器 | 1QB.710.311902B | M09020200000172 | 螺母M16（镀黄锌8） | GB/T 6170 | 15 | 个 | 2021-06-03 | PCS | 15.0 | 个
55 | P202190670002 | TZB | SC(H)B14-1600/10-NX2变压器 | 1QB.710.311902B | M09030200120025 | 铜螺栓M12×25（镀锡CU2） | GB/T 5783 | 15 | 个 | 2021-06-03 | PCS | 15.0 | 个
56 | P202190670002 | TZB | SC(H)B14-1600/10-NX2变压器 | 1QB.710.311902B | M09030500000103 | 螺栓M12×50（镀黄锌8.8） | GB/T 5783 | 2 | 个 | 2021-06-03 | PCS | 2.0 | 个
57 | P202190670002 | TZB | SC(H)B14-1600/10-NX2变压器 | 1QB.710.311902B | M09030500000209 | 螺栓M16×55（镀黄锌8.8） | GB/T 5783 | 12 | 个 | 2021-06-03 | PCS | 12.0 | 个
58 | P202190670002 | TZB | SC(H)B14-1600/10-NX2变压器 | 1QB.710.311902B | M09030500000418 | 螺栓M10×16（镀黄锌8.8） | GB/T 5783 | 2 | 个 | 2021-06-03 | PCS | 2.0 | 个
59 | P202190670002 | TZB | SC(H)B14-1600/10-NX2变压器 | 1QB.710.311902B | M09030500000421 | 螺栓M12×15（镀黄锌8.8） | GB/T 5783 | 3 | 个 | 2021-06-03 | PCS | 3.0 | 个
60 | P202190670002 | TZB | SC(H)B14-1600/10-NX2变压器 | 1QB.710.311902B | M09030500160088 | 螺栓M16×80（镀黄锌8.8） | GB/T 5783 | 12 | 个 | 2021-06-03 | PCS | 12.0 | 个
61 | P202190670002 | TZB | SC(H)B14-1600/10-NX2变压器 | 1QB.710.311902B | M09030510120026 | 螺栓M12×25（镀黄锌8.8） | GB/T 5783 | 3 | 个 | 2021-06-03 | PCS | 3.0 | 个
62 | P202190670002 | TZB | SC(H)B14-1600/10-NX2变压器 | 1QB.710.311902B | M09030510120045 | 螺栓M12×45（镀黄锌8.8） | GB/T 5781 | 8 | 个 | 2021-06-03 | PCS | 8.0 | 个
63 | P202190670002 | TZB | SC(H)B14-1600/10-NX2变压器 | 1QB.710.311902B | M09040902014200 | 双头螺杆 12×430×80×80 | 8QT.931.2028.1 | 8 | 个 | 2021-06-03 | PCS | 2.6666666666666665 | KG
64 | P202190670002 | TZB | SC(H)B14-1600/10-NX2变压器 | 1QB.710.311902B | M09050101602315 | 焊接螺柱M12×30（镀黄锌8.8） | GB/T 902.1 | 3 | 个 | 2021-06-03 | PCS | 3.0 | 个
65 | P202190670002 | TZB | SC(H)B14-1600/10-NX2变压器 | 1QB.710.311902B | M10010600000200 | 压钉垫圈 | 8QT.950.2006.2 | 12 | 只 | 2021-06-03 | PCS | 12.0 | 只
66 | P202190670002 | TZB | SC(H)B14-1600/10-NX2变压器 | 1QB.710.311902B | M10020406250011 | 接线片 | 8QT.517.2009.5 | 3 | 片 | 2021-06-03 | PCS | 3.0 | 片
67 | P202190670002 | TZB | SC(H)B14-1600/10-NX2变压器 | 1QB.710.311902B | M11050100000110 | 固化剂 | HY5980 CI | 34.98 | KG | 2021-06-03 | PCS | 34.98 | KG
68 | P202190670002 | TZB | SC(H)B14-1600/10-NX2变压器 | 1QB.710.311902B | M11050100000200 | 促进剂 | DY5985 CI | 1.06 | KG | 2021-06-03 | PCS | 1.06 | KG
69 | P202190670002 | TZB | SC(H)B14-1600/10-NX2变压器 | 1QB.710.311902B | M11050100000300 | 色浆 | DW0133 CI | 1.06 | KG | 2021-06-03 | PCS | 1.06 | KG
70 | P202190670002 | TZB | SC(H)B14-1600/10-NX2变压器 | 1QB.710.311902B | M11050100000410 | 增韧剂 | DY040 CI | 3.18 | KG | 2021-06-03 | PCS | 3.18 | KG
71 | P202190670002 | TZB | SC(H)B14-1600/10-NX2变压器 | 1QB.710.311902B | M11050100000500 | 环氧树脂 | CY5980 CI | 36.04 | KG | 2021-06-03 | PCS | 36.04 | KG
72 | P202190670002 | TZB | SC(H)B14-1600/10-NX2变压器 | 1QB.710.311902B | M11990100001005 | 硅微粉 | 矽比科703 | 72.08 | KG | 2021-06-03 | PCS | 72.08 | KG
0 | P202200480001 | TZB | SCB14-2000/10变压器 | 1QB.710.312002BS | 5QB-510-32148GW-1 | 导电杆装配 | 5QB.510.32148GW.1 | 1 | 支 | 2021-05-28 | PCS | 1.0 | 支
1 | P202200480001 | TZB | SCB14-2000/10变压器 | 1QB.710.312002BS | M06060590000627 | 0.5 复合聚酯薄膜 D280 | JB/T 4059 | 2.2 | KG | 2021-05-28 | PCS | 2.2 | KG
2 | P202200480001 | TZB | SCB14-2000/10变压器 | 1QB.710.312002BS | M06060905000146 | 0.60/4×4 F级有溶剂环氧玻璃纤维网格 2940 | JB/T 10322.3 | 27.5 | M2 | 2021-05-28 | PCS | 27.5 | M2
3 | P202200480001 | TZB | SCB14-2000/10变压器 | 1QB.710.312002BS | M06060905000148 | 1.20/5×4 F级有溶剂环氧玻璃纤维网格 2940 | JB/T 10322.3 | 12.1 | M2 | 2021-05-28 | PCS | 12.1 | M2
4 | P202200480001 | TZB | SCB14-2000/10变压器 | 1QB.710.312002BS | M06060905000149 | 1.60/6×5 F级有溶剂环氧玻璃纤维网格 2940 | JB/T 10322.3 | 15.4 | M2 | 2021-05-28 | PCS | 15.4 | M2
5 | P202200480001 | TZB | SCB14-2000/10变压器 | 1QB.710.312002BS | M06070293326840 | 垫块 | 8QT.193.2057.1 | 12 | 块 | 2021-05-28 | PCS | 0.048 | KG
6 | P202200480001 | TZB | SCB14-2000/10变压器 | 1QB.710.312002BS | M06080500000010 | PTC支座 | 8QT.043.2047 | 3 | 支 | 2021-05-28 | PCS | 0.03 | KG
7 | P202200480001 | TZB | SCB14-2000/10变压器 | 1QB.710.312002BS | M06090100600130 | 绝缘子 | ZJ-10-φ60×130 | 3 | 只 | 2021-05-28 | PCS | 3.0 | 只
8 | P202200480001 | TZB | SCB14-2000/10变压器 | 1QB.710.312002BS | M0701080022 | 弹簧垫圈16（镀黄锌） | GB/T 93 | 15 | 个 | 2021-05-28 | PCS | 15.0 | 个
9 | P202200480001 | TZB | SCB14-2000/10变压器 | 1QB.710.312002BS | M09010200000120 | 铜垫圈12（镀锡CU2） | GB/T 97.2 | 30 | 个 | 2021-05-28 | PCS | 30.0 | 个
10 | P202200480001 | TZB | SCB14-2000/10变压器 | 1QB.710.312002BS | M09010300000101 | 垫圈10（镀黄锌200HV） | GB/T 97.1 | 2 | 个 | 2021-05-28 | PCS | 2.0 | 个
11 | P202200480001 | TZB | SCB14-2000/10变压器 | 1QB.710.312002BS | M09010300000121 | 垫圈12（镀黄锌200HV） | GB/T 97.1 | 72 | 个 | 2021-05-28 | PCS | 72.0 | 个
12 | P202200480001 | TZB | SCB14-2000/10变压器 | 1QB.710.312002BS | M09010500000087 | 垫圈16（镀黄锌200HV） | GB/T 97.1 | 27 | 个 | 2021-05-28 | PCS | 27.0 | 个
13 | P202200480001 | TZB | SCB14-2000/10变压器 | 1QB.710.312002BS | M09010500000104 | 弹簧垫圈10（镀黄锌） | GB/T 93 | 8 | 个 | 2021-05-28 | PCS | 8.0 | 个
14 | P202200480001 | TZB | SCB14-2000/10变压器 | 1QB.710.312002BS | M09010500000121 | 弹簧垫圈12（镀黄锌） | GB/T 93 | 24 | 个 | 2021-05-28 | PCS | 24.0 | 个
15 | P202200480001 | TZB | SCB14-2000/10变压器 | 1QB.710.312002BS | M09020100000120 | 铜螺母M12（镀锡CU2） | GB/T 6170 | 3 | 个 | 2021-05-28 | PCS | 3.0 | 个
16 | P202200480001 | TZB | SCB14-2000/10变压器 | 1QB.710.312002BS | M09020100000121 | 铜薄螺母M12（镀锡CU2） | GB/T 6172.1 | 3 | 个 | 2021-05-28 | PCS | 3.0 | 个
17 | P202200480001 | TZB | SCB14-2000/10变压器 | 1QB.710.312002BS | M09020200000103 | 螺母M10（镀黄锌8） | GB/T 6170 | 8 | 个 | 2021-05-28 | PCS | 8.0 | 个
18 | P202200480001 | TZB | SCB14-2000/10变压器 | 1QB.710.312002BS | M09020200000124 | 螺母M12（镀黄锌8） | GB/T 6170 | 40 | 个 | 2021-05-28 | PCS | 40.0 | 个
19 | P202200480001 | TZB | SCB14-2000/10变压器 | 1QB.710.312002BS | M09020200000172 | 螺母M16（镀黄锌8） | GB/T 6170 | 15 | 个 | 2021-05-28 | PCS | 15.0 | 个
20 | P202200480001 | TZB | SCB14-2000/10变压器 | 1QB.710.312002BS | M09020200000350 | 薄螺母M20（镀黄锌8） | GB/T 6172.1 | 12 | 个 | 2021-05-28 | PCS | 12.0 | 个
21 | P202200480001 | TZB | SCB14-2000/10变压器 | 1QB.710.312002BS | M09030200120020 | 铜螺栓M12×20（CU2） | GB/T 5783 | 12 | 个 | 2021-05-28 | PCS | 12.0 | 个
22 | P202200480001 | TZB | SCB14-2000/10变压器 | 1QB.710.312002BS | M09030500000209 | 螺栓M16×55（镀黄锌8.8） | GB/T 5783 | 12 | 个 | 2021-05-28 | PCS | 12.0 | 个
23 | P202200480001 | TZB | SCB14-2000/10变压器 | 1QB.710.312002BS | M09030500000418 | 螺栓M10×16（镀黄锌8.8） | GB/T 5783 | 2 | 个 | 2021-05-28 | PCS | 2.0 | 个
24 | P202200480001 | TZB | SCB14-2000/10变压器 | 1QB.710.312002BS | M09030500000421 | 螺栓M12×15（镀黄锌8.8） | GB/T 5783 | 6 | 个 | 2021-05-28 | PCS | 6.0 | 个
25 | P202200480001 | TZB | SCB14-2000/10变压器 | 1QB.710.312002BS | M09030500120133 | 螺栓M12×130（镀黄锌8.8） | GB/T 5783 | 8 | 个 | 2021-05-28 | PCS | 8.0 | 个
26 | P202200480001 | TZB | SCB14-2000/10变压器 | 1QB.710.312002BS | M09030500200285 | 螺栓M20×80（镀黄锌8.8） | GB/T 5783 | 12 | 个 | 2021-05-28 | PCS | 12.0 | 个
27 | P202200480001 | TZB | SCB14-2000/10变压器 | 1QB.710.312002BS | M09030510120026 | 螺栓M12×25（镀黄锌8.8） | GB/T 5783 | 18 | 个 | 2021-05-28 | PCS | 18.0 | 个
28 | P202200480001 | TZB | SCB14-2000/10变压器 | 1QB.710.312002BS | M10010600000200 | 压钉垫圈 | 8QT.950.2006.2 | 12 | 只 | 2021-05-28 | PCS | 12.0 | 只
29 | P202200480001 | TZB | SCB14-2000/10变压器 | 1QB.710.312002BS | M10020406250011 | 接线片 | 8QT.517.2009.5 | 3 | 片 | 2021-05-28 | PCS | 3.0 | 片
30 | P202200480001 | TZB | SCB14-2000/10变压器 | 1QB.710.312002BS | M11050100000110 | 固化剂 | HY5980 CI | 61.48 | KG | 2021-05-28 | PCS | 61.48 | KG
31 | P202200480001 | TZB | SCB14-2000/10变压器 | 1QB.710.312002BS | M11050100000200 | 促进剂 | DY5985 CI | 1.06 | KG | 2021-05-28 | PCS | 1.06 | KG
32 | P202200480001 | TZB | SCB14-2000/10变压器 | 1QB.710.312002BS | M11050100000300 | 色浆 | DW0133 CI | 2.12 | KG | 2021-05-28 | PCS | 2.12 | KG
33 | P202200480001 | TZB | SCB14-2000/10变压器 | 1QB.710.312002BS | M11050100000410 | 增韧剂 | DY040 CI | 5.3 | KG | 2021-05-28 | PCS | 5.3 | KG
34 | P202200480001 | TZB | SCB14-2000/10变压器 | 1QB.710.312002BS | M11050100000500 | 环氧树脂 | CY5980 CI | 64.66 | KG | 2021-05-28 | PCS | 64.66 | KG
35 | P202200480001 | TZB | SCB14-2000/10变压器 | 1QB.710.312002BS | M11990100001000 | 硅微粉 | 硅宝604 | 130.38 | KG | 2021-05-28 | PCS | 130.38 | KG
36 | P202200480001 | TZB | SCB14-2000/10变压器 | 1QB.710.312002BS | 5QB-510-32148GW-2 | 导电杆装配 | 5QB.510.32148GW.2 | 2 | 支 | 2021-05-28 | PCS | 2.0 | 支
37 | P202200480001 | TZB | SCB14-2000/10变压器 | 1QB.710.312002BS | 5QB-GBJYJ-32148GW-1 | 干变绝缘件 | 5QB.GBJYJ.32148GW.1 | 1 | 套 | 2021-05-28 | PCS | inf | KG
38 | P202200480001 | TZB | SCB14-2000/10变压器 | 1QB.710.312002BS | 5QB-SZDK-32148GW-1 | 垫块 | 5QB.SZDK.32148GW.1 | 1 | 套 | 2021-05-28 | PCS | inf | KG
39 | P202200480001 | TZB | SCB14-2000/10变压器 | 1QB.710.312002BS | 5QB-TXJJ-32148GW-1 | 铁心夹件 | 5QB.TXJJ.32148GW.1 | 1 | 套 | 2021-05-28 | PCS | inf | KG
40 | P202200480001 | TZB | SCB14-2000/10变压器 | 1QB.710.312002BS | 5QT-720-2109-3 | 绝缘子 | 5QT.720.2109.3 | 12 | 只 | 2021-05-28 | PCS | 12.0 | 只
41 | P202200480001 | TZB | SCB14-2000/10变压器 | 1QB.710.312002BS | 8QB-022-32148GW-1 | 垫脚 | 8QB.022.32148GW.1 | 1 | 台 | 2021-05-28 | PCS | inf | KG
42 | P202200480001 | TZB | SCB14-2000/10变压器 | 1QB.710.312002BS | 8QB-100-33349MA-1 | 支撑件 | 8QB.100.33349MA.1 | 4 | 块 | 2021-05-28 | PCS | inf | KG
43 | P202200480001 | TZB | SCB14-2000/10变压器 | 1QB.710.312002BS | 8QB-135-32148GW-1 | 拉板 | 8QB.135.32148GW.1 | 1 | 台 | 2021-05-28 | PCS | inf | KG
44 | P202200480001 | TZB | SCB14-2000/10变压器 | 1QB.710.312002BS | 8QB-193-32148GW-1 | 垫块 | 8QB.193.32148GW.1 | 24 | 块 | 2021-05-28 | PCS | 3.0 | KG
45 | P202200480001 | TZB | SCB14-2000/10变压器 | 1QB.710.312002BS | 8QB-193-32148GW-2 | 垫块 | 8QB.193.32148GW.2 | 24 | 块 | 2021-05-28 | PCS | 1.2 | KG
46 | P202200480001 | TZB | SCB14-2000/10变压器 | 1QB.710.312002BS | 8QB-751-31247FY-1 | 夹件绝缘 | 8QB.751.31247FY.1 | 8 | 块 | 2021-05-28 | PCS | 4.0 | KG
47 | P202200480001 | TZB | SCB14-2000/10变压器 | 1QB.710.312002BS | 8QB-868-312002BS-1 | 铭牌 | 8QB.868.312002BS.1 | 1 | 块 | 2021-05-28 | PCS | 1.0 | 块
48 | P202200480001 | TZB | SCB14-2000/10变压器 | 1QB.710.312002BS | 8QT-123-2022-1-511 | 撑条 698×10×7 | 8QT.123.2022.1 | 135 | 支 | 2021-05-28 | PCS | 22.5 | KG
49 | P202200480001 | TZB | SCB14-2000/10变压器 | 1QB.710.312002BS | 8QT-132-2015-496 | 撑板 25×10×695 | 8QT.132.2015 | 12 | 块 | 2021-05-28 | PCS | 4.0 | KG
50 | P202200480001 | TZB | SCB14-2000/10变压器 | 1QB.710.312002BS | 8QT-132-2015-497 | 撑板 40×12×695 | 8QT.132.2015 | 3 | 块 | 2021-05-28 | PCS | 3.0 | KG
51 | P202200480001 | TZB | SCB14-2000/10变压器 | 1QB.710.312002BS | 8QT-157-2063-1 | 衬垫 | 8QT.157.2063.1 | 8 | 块 | 2021-05-28 | PCS | 8.0 | 块
52 | P202200480001 | TZB | SCB14-2000/10变压器 | 1QB.710.312002BS | 8QT-518-2014-4 | 接地片 | 8QT.518.2014.4 | 1 | 片 | 2021-05-28 | PCS | 1.0 | 片
53 | P202200480001 | TZB | SCB14-2000/10变压器 | 1QB.710.312002BS | 8QT-710-2014-2 | 绝缘垫圈 | 8QT.710.2014.2 | 8 | 块 | 2021-05-28 | PCS | 8.0 | 块
54 | P202200480001 | TZB | SCB14-2000/10变压器 | 1QB.710.312002BS | 8QT-769-2026-6 | 绝缘管 | 8QT.769.2026.6 | 2 | 支 | 2021-05-28 | PCS | 0.1111111111111111 | KG
55 | P202200480001 | TZB | SCB14-2000/10变压器 | 1QB.710.312002BS | 8QT-931-2028-3-196 | 吊紧螺杆 10×450×60×60 | 8QT.931.2028.3 | 4 | 支 | 2021-05-28 | PCS | 4.0 | KG
56 | P202200480001 | TZB | SCB14-2000/10变压器 | 1QB.710.312002BS | 8QT-931-2028-3-197 | 吊紧螺杆 12×450×80×80 | 8QT.931.2028.3 | 8 | 支 | 2021-05-28 | PCS | 8.0 | KG
57 | P202200480001 | TZB | SCB14-2000/10变压器 | 1QB.710.312002BS | F00000000000001 | 硅钢片纵剪加工费 |  | 2823.6 | KG | 2021-05-28 | PCS | 2823.6 | KG
58 | P202200480001 | TZB | SCB14-2000/10变压器 | 1QB.710.312002BS | M01020103000800 | 聚酯亚胺漆包铜扁线 | QZYB-2/180 3.00×8.00/3.16×8.16 | 25.25 | KG | 2021-05-28 | PCS | 25.25 | KG
59 | P202200480001 | TZB | SCB14-2000/10变压器 | 1QB.710.312002BS | M01020103201000 | 聚酯亚胺漆包铜扁线 | QZYB-2/180 3.20×10.00/3.36×10.16 | 612.06 | KG | 2021-05-28 | PCS | 612.06 | KG
60 | P202200480001 | TZB | SCB14-2000/10变压器 | 1QB.710.312002BS | M01030101450620 | T2铜带 | T2O60-1.45×620-GB/T 18813 | 537.32 | KG | 2021-05-28 | PCS | 537.32 | KG
61 | P202200480001 | TZB | SCB14-2000/10变压器 | 1QB.710.312002BS | M01030300120120 | 12×120 铜母线 TMQY | GB/T 5585.1-2005 | 107.12 | KG | 2021-05-28 | PCS | 107.12 | KG
62 | P202200480001 | TZB | SCB14-2000/10变压器 | 1QB.710.312002BS | M01050200000700 | 塑包电缆 | BVR-70mm^2 | 2 | M | 2021-05-28 | PCS | 2.0 | M
63 | P202200480001 | TZB | SCB14-2000/10变压器 | 1QB.710.312002BS | M0301030029 | 剪切后硅钢片 | 23RK080RB | 2823.6 | KG | 2021-05-28 | PCS | 2823.6 | KG
64 | P202200480001 | TZB | SCB14-2000/10变压器 | 1QB.710.312002BS | M05020100000700 | 铜接线端子 | DT-70 | 6 | 只 | 2021-05-28 | PCS | 6.0 | 只
65 | P202200480001 | TZB | SCB14-2000/10变压器 | 1QB.710.312002BS | M05022700000250 | 接线端子 | 8QT.570.2001.8 | 24 | 只 | 2021-05-28 | PCS | 24.0 | 只
66 | P202200480001 | TZB | SCB14-2000/10变压器 | 1QB.710.312002BS | M06030800000202 | 热缩绝缘管 | φ20（红） | 0 | M | 2021-05-28 | PCS | 0.0 | M
67 | P202200480001 | TZB | SCB14-2000/10变压器 | 1QB.710.312002BS | M06030800000203 | 热缩绝缘管 | φ20（黄） | 0 | M | 2021-05-28 | PCS | 0.0 | M
68 | P202200480001 | TZB | SCB14-2000/10变压器 | 1QB.710.312002BS | M06030800000204 | 热缩绝缘管 | φ20（绿） | 0 | M | 2021-05-28 | PCS | 0.0 | M
69 | P202200480001 | TZB | SCB14-2000/10变压器 | 1QB.710.312002BS | M06039900000006 | 麦管 | NOMEX | 3 | 根 | 2021-05-28 | PCS | 3.0 | 根
70 | P202200480001 | TZB | SCB14-2000/10变压器 | 1QB.710.312002BS | M06050100600030 | 无碱无蜡玻璃纤维带 | ET60-30-（P）-JC/T 174 | 3.03 | KG | 2021-05-28 | PCS | 3.03 | KG
71 | P202200480001 | TZB | SCB14-2000/10变压器 | 1QB.710.312002BS | M06050101400050 | 无碱无蜡玻璃纤维带 | ET140-50-（P）-JC/T 174 | 2.02 | KG | 2021-05-28 | PCS | 2.02 | KG
72 | P202200480001 | TZB | SCB14-2000/10变压器 | 1QB.710.312002BS | M06050501203301 | 0.12 F级预浸料 6440 | JB/T 10942 | 11.55 | KG | 2021-05-28 | PCS | 11.55 | KG
73 | P202200480001 | TZB | SCB14-2000/10变压器 | 1QB.710.312002BS | M06050501203305 | 0.40 F级预浸料 6440 | JB/T 10942 | 8.4 | KG | 2021-05-28 | PCS | 8.4 | KG
74 | P202200480001 | TZB | SCB14-2000/10变压器 | 1QB.710.312002BS | M0605200002 | 0.45无碱玻璃纤维短切毡 EMC 450 |  | 8.8 | KG | 2021-05-28 | PCS | 8.8 | KG
0 | P202210670001 | TZB | SC(H)B14-2500/10-NX2变压器 | 1QB.710.312102A | 5QB-022-312101A-1 | 垫脚 | 5QB.022.312101A.1 | 1 | 台 | 2021-02-23 | PCS | inf | KG
1 | P202210670001 | TZB | SC(H)B14-2500/10-NX2变压器 | 1QB.710.312102A | 8QT-193-2043-3-143 | 垫块 58×60×10 | 8QT.193.2043.3 | 24 | 块 | 2021-02-23 | PCS | 1.7142857142857142 | KG
2 | P202210670001 | TZB | SC(H)B14-2500/10-NX2变压器 | 1QB.710.312102A | 8QT-193-2043-3-144 | 垫块 64×60×10 | 8QT.193.2043.3 | 24 | 块 | 2021-02-23 | PCS | 1.8461538461538463 | KG
3 | P202210670001 | TZB | SC(H)B14-2500/10-NX2变压器 | 1QB.710.312102A | 8QT-518-2014-4 | 接地片 | 8QT.518.2014.4 | 1 | 片 | 2021-02-23 | PCS | 1.0 | 片
4 | P202210670001 | TZB | SC(H)B14-2500/10-NX2变压器 | 1QB.710.312102A | 8QT-703-2027-064 | 垫条 20×120 | 8QT.703.2027 | 8 | 块 | 2021-02-23 | PCS | 8.0 | KG
5 | P202210670001 | TZB | SC(H)B14-2500/10-NX2变压器 | 1QB.710.312102A | 8QT-710-2014-2 | 绝缘垫圈 | 8QT.710.2014.2 | 8 | 块 | 2021-02-23 | PCS | 8.0 | 块
6 | P202210670001 | TZB | SC(H)B14-2500/10-NX2变压器 | 1QB.710.312102A | 8QT-769-2026-6 | 绝缘管 | 8QT.769.2026.6 | 2 | 支 | 2021-02-23 | PCS | 0.1111111111111111 | KG
7 | P202210670001 | TZB | SC(H)B14-2500/10-NX2变压器 | 1QB.710.312102A | 8QT-786-2004-3 | 垫脚绝缘 | 8QT.786.2004.3 | 5 | 块 | 2021-02-23 | PCS | 0.7142857142857143 | KG
8 | P202210670001 | TZB | SC(H)B14-2500/10-NX2变压器 | 1QB.710.312102A | 8QT-786-2004-4 | 垫脚绝缘 | 8QT.786.2004.4 | 3 | 块 | 2021-02-23 | PCS | 1.0 | KG
9 | P202210670001 | TZB | SC(H)B14-2500/10-NX2变压器 | 1QB.710.312102A | 8QT-931-2028-3 | 吊紧螺杆 10×470×60×60 | 8QT.931.2028.3 | 4 | 支 | 2021-02-23 | PCS | 1.3333333333333333 | KG
10 | P202210670001 | TZB | SC(H)B14-2500/10-NX2变压器 | 1QB.710.312102A | 8QT-950-2006-8 | 压钉垫圈 | 8QT.950.2006.8 | 12 | 个 | 2021-02-23 | PCS | 12.0 | 个
11 | P202210670001 | TZB | SC(H)B14-2500/10-NX2变压器 | 1QB.710.312102A | F00000000000001 | 硅钢片纵剪加工费 |  | 3505.95 | KG | 2021-02-23 | PCS | 3505.95 | KG
12 | P202210670001 | TZB | SC(H)B14-2500/10-NX2变压器 | 1QB.710.312102A | M01020103150800 | 聚酯亚胺漆包铜扁线 | QZYB-2/180-3.15×8.00/3.31×8.16 | 22.22 | KG | 2021-02-23 | PCS | 22.22 | KG
13 | P202210670001 | TZB | SC(H)B14-2500/10-NX2变压器 | 1QB.710.312102A | M01020103651240 | 聚酯亚胺漆包铜扁线 | QZYB-2/180 3.65×12.40/3.81×12.56 | 785.78 | KG | 2021-02-23 | PCS | 785.78 | KG
14 | P202210670001 | TZB | SC(H)B14-2500/10-NX2变压器 | 1QB.710.312102A | M01030101550670 | T2铜带 | T2O60-1.55×670-GB/T 18813 | 612.15 | KG | 2021-02-23 | PCS | 612.15 | KG
15 | P202210670001 | TZB | SC(H)B14-2500/10-NX2变压器 | 1QB.710.312102A | M01030200040030 | 4×30 铜母线 TMQY | GB/T 5585.1-2005 | 0 | KG | 2021-02-23 | PCS | 0.0 | KG
16 | P202210670001 | TZB | SC(H)B14-2500/10-NX2变压器 | 1QB.710.312102A | M01030300140140 | 14×140 铜母线 TMQY | GB/T 5585.1-2005 | 116.48 | KG | 2021-02-23 | PCS | 116.48 | KG
17 | P202210670001 | TZB | SC(H)B14-2500/10-NX2变压器 | 1QB.710.312102A | M01050231070000 | 聚氯乙烯绝缘电缆 | ZR-BUR-95mm^2 | 2 | M | 2021-02-23 | PCS | 2.0 | M
18 | P202210670001 | TZB | SC(H)B14-2500/10-NX2变压器 | 1QB.710.312102A | M0301030029 | 剪切后硅钢片 | 23RK080RB | 3505.95 | KG | 2021-02-23 | PCS | 3505.95 | KG
19 | P202210670001 | TZB | SC(H)B14-2500/10-NX2变压器 | 1QB.710.312102A | M05020100000950 | 铜接线端子 | DT-95 | 6 | 只 | 2021-02-23 | PCS | 6.0 | 只
20 | P202210670001 | TZB | SC(H)B14-2500/10-NX2变压器 | 1QB.710.312102A | M05022700000250 | 接线端子 | 8QT.570.2001.8 | 24 | 只 | 2021-02-23 | PCS | 24.0 | 只
21 | P202210670001 | TZB | SC(H)B14-2500/10-NX2变压器 | 1QB.710.312102A | M06030800000202 | 热缩绝缘管 | φ20（红） | 0 | M | 2021-02-23 | PCS | 0.0 | M
22 | P202210670001 | TZB | SC(H)B14-2500/10-NX2变压器 | 1QB.710.312102A | M06030800000203 | 热缩绝缘管 | φ20（黄） | 0 | M | 2021-02-23 | PCS | 0.0 | M
23 | P202210670001 | TZB | SC(H)B14-2500/10-NX2变压器 | 1QB.710.312102A | M06030800000204 | 热缩绝缘管 | φ20（绿） | 0 | M | 2021-02-23 | PCS | 0.0 | M
24 | P202210670001 | TZB | SC(H)B14-2500/10-NX2变压器 | 1QB.710.312102A | M06039900000006 | 麦管 | NOMEX | 3 | 根 | 2021-02-23 | PCS | 3.0 | 根
25 | P202210670001 | TZB | SC(H)B14-2500/10-NX2变压器 | 1QB.710.312102A | M06050100600030 | 无碱无蜡玻璃纤维带 | ET60-30-（P）-JC/T 174 | 3.03 | KG | 2021-02-23 | PCS | 3.03 | KG
26 | P202210670001 | TZB | SC(H)B14-2500/10-NX2变压器 | 1QB.710.312102A | M06050101400050 | 无碱无蜡玻璃纤维带 | ET140-50-（P）-JC/T 174 | 2.02 | KG | 2021-02-23 | PCS | 2.02 | KG
27 | P202210670001 | TZB | SC(H)B14-2500/10-NX2变压器 | 1QB.710.312102A | M06050500000054 | 0.40 LHL预浸布 | JB/T 10942 | 6.3 | KG | 2021-02-23 | PCS | 6.3 | KG
28 | P202210670001 | TZB | SC(H)B14-2500/10-NX2变压器 | 1QB.710.312102A | M06050500000055 | 0.12 LHL预浸布 | JB/T 10942 | 9.45 | KG | 2021-02-23 | PCS | 9.45 | KG
29 | P202210670001 | TZB | SC(H)B14-2500/10-NX2变压器 | 1QB.710.312102A | M0605200002 | 0.45无碱玻璃纤维短切毡 EMC 450 |  | 6.06 | KG | 2021-02-23 | PCS | 6.06 | KG
30 | P202210670001 | TZB | SC(H)B14-2500/10-NX2变压器 | 1QB.710.312102A | M06060590000627 | 0.5 复合聚酯薄膜 D280 | JB/T 4059 | 3.09 | KG | 2021-02-23 | PCS | 3.09 | KG
31 | P202210670001 | TZB | SC(H)B14-2500/10-NX2变压器 | 1QB.710.312102A | M06060905000146 | 0.60/4×4 F级有溶剂环氧玻璃纤维网格 2940 | JB/T 10322.3 | 27.5 | M2 | 2021-02-23 | PCS | 27.5 | M2
32 | P202210670001 | TZB | SC(H)B14-2500/10-NX2变压器 | 1QB.710.312102A | M06060905000148 | 1.20/5×4 F级有溶剂环氧玻璃纤维网格 2940 | JB/T 10322.3 | 24.2 | M2 | 2021-02-23 | PCS | 24.2 | M2
33 | P202210670001 | TZB | SC(H)B14-2500/10-NX2变压器 | 1QB.710.312102A | M06060905000149 | 1.60/6×5 F级有溶剂环氧玻璃纤维网格 2940 | JB/T 10322.3 | 9.9 | M2 | 2021-02-23 | PCS | 9.9 | M2
34 | P202210670001 | TZB | SC(H)B14-2500/10-NX2变压器 | 1QB.710.312102A | M06070293326840 | 垫块 | 8QT.193.2057.1 | 12 | 块 | 2021-02-23 | PCS | 0.048 | KG
35 | P202210670001 | TZB | SC(H)B14-2500/10-NX2变压器 | 1QB.710.312102A | M06080500000010 | PTC支座 | 8QT.043.2047 | 3 | 支 | 2021-02-23 | PCS | 0.03 | KG
36 | P202210670001 | TZB | SC(H)B14-2500/10-NX2变压器 | 1QB.710.312102A | M06090100600130 | 绝缘子 | ZJ-10-φ60×130 | 3 | 只 | 2021-02-23 | PCS | 3.0 | 只
37 | P202210670001 | TZB | SC(H)B14-2500/10-NX2变压器 | 1QB.710.312102A | M0701080022 | 弹簧垫圈16（镀黄锌） | GB/T 93 | 47 | 个 | 2021-02-23 | PCS | 47.0 | 个
38 | P202210670001 | TZB | SC(H)B14-2500/10-NX2变压器 | 1QB.710.312102A | M09010200000120 | 铜垫圈12（镀锡CU2） | GB/T 97.2 | 30 | 个 | 2021-02-23 | PCS | 30.0 | 个
39 | P202210670001 | TZB | SC(H)B14-2500/10-NX2变压器 | 1QB.710.312102A | M09010300000101 | 垫圈10（镀黄锌200HV） | GB/T 97.1 | 2 | 个 | 2021-02-23 | PCS | 2.0 | 个
40 | P202210670001 | TZB | SC(H)B14-2500/10-NX2变压器 | 1QB.710.312102A | M09010300000121 | 垫圈12（镀黄锌200HV） | GB/T 97.1 | 12 | 个 | 2021-02-23 | PCS | 12.0 | 个
41 | P202210670001 | TZB | SC(H)B14-2500/10-NX2变压器 | 1QB.710.312102A | M09010500000087 | 垫圈16（镀黄锌200HV） | GB/T 97.1 | 103 | 个 | 2021-02-23 | PCS | 103.0 | 个
42 | P202210670001 | TZB | SC(H)B14-2500/10-NX2变压器 | 1QB.710.312102A | M09020100000120 | 铜螺母M12（镀锡CU2） | GB/T 6170 | 3 | 个 | 2021-02-23 | PCS | 3.0 | 个
43 | P202210670001 | TZB | SC(H)B14-2500/10-NX2变压器 | 1QB.710.312102A | M09020100000121 | 铜薄螺母M12（镀锡CU2） | GB/T 6172.1 | 3 | 个 | 2021-02-23 | PCS | 3.0 | 个
44 | P202210670001 | TZB | SC(H)B14-2500/10-NX2变压器 | 1QB.710.312102A | M09020200000036 | 薄螺母M10（镀黄锌8） | GB/T 6172.1 | 8 | 个 | 2021-02-23 | PCS | 8.0 | 个
45 | P202210670001 | TZB | SC(H)B14-2500/10-NX2变压器 | 1QB.710.312102A | M09020200000103 | 螺母M10（镀黄锌8） | GB/T 6170 | 8 | 个 | 2021-02-23 | PCS | 8.0 | 个
46 | P202210670001 | TZB | SC(H)B14-2500/10-NX2变压器 | 1QB.710.312102A | M09020200000171 | 薄螺母M16（镀黄锌8） | GB/T 6172.1 | 28 | 个 | 2021-02-23 | PCS | 28.0 | 个
47 | P202210670001 | TZB | SC(H)B14-2500/10-NX2变压器 | 1QB.710.312102A | M09020200000172 | 螺母M16（镀黄锌8） | GB/T 6170 | 59 | 个 | 2021-02-23 | PCS | 59.0 | 个
48 | P202210670001 | TZB | SC(H)B14-2500/10-NX2变压器 | 1QB.710.312102A | M09030200120025 | 铜螺栓M12×25（镀锡CU2） | GB/T 5783 | 12 | 个 | 2021-02-23 | PCS | 12.0 | 个
49 | P202210670001 | TZB | SC(H)B14-2500/10-NX2变压器 | 1QB.710.312102A | M09030200200027 | 螺栓M16×50（镀黄锌8.8） | GB/T 5783 | 8 | 个 | 2021-02-23 | PCS | 8.0 | 个
50 | P202210670001 | TZB | SC(H)B14-2500/10-NX2变压器 | 1QB.710.312102A | M09030500000209 | 螺栓M16×55（镀黄锌8.8） | GB/T 5783 | 20 | 个 | 2021-02-23 | PCS | 20.0 | 个
51 | P202210670001 | TZB | SC(H)B14-2500/10-NX2变压器 | 1QB.710.312102A | M09030500000418 | 螺栓M10×16（镀黄锌8.8） | GB/T 5783 | 2 | 个 | 2021-02-23 | PCS | 2.0 | 个
52 | P202210670001 | TZB | SC(H)B14-2500/10-NX2变压器 | 1QB.710.312102A | M09030500000421 | 螺栓M12×15（镀黄锌8.8） | GB/T 5783 | 6 | 个 | 2021-02-23 | PCS | 6.0 | 个
53 | P202210670001 | TZB | SC(H)B14-2500/10-NX2变压器 | 1QB.710.312102A | M09030500160901 | 螺栓M16×90（镀黄锌8.8） | GB/T 5783 | 12 | 个 | 2021-02-23 | PCS | 12.0 | 个
54 | P202210670001 | TZB | SC(H)B14-2500/10-NX2变压器 | 1QB.710.312102A | M09030510120026 | 螺栓M12×25（镀黄锌8.8） | GB/T 5783 | 6 | 个 | 2021-02-23 | PCS | 6.0 | 个
55 | P202210670001 | TZB | SC(H)B14-2500/10-NX2变压器 | 1QB.710.312102A | M09040201200363 | 双头螺杆 16×470×80×80 | 8QT.931.2028.1 | 8 | 支 | 2021-02-23 | PCS | 4.0 | KG
56 | P202210670001 | TZB | SC(H)B14-2500/10-NX2变压器 | 1QB.710.312102A | M09040401603100 | 吊紧螺杆 16×310×80×80 | 8QT.931.2028.1 | 8 | 个 | 2021-02-23 | PCS | 8.0 | 个
57 | P202210670001 | TZB | SC(H)B14-2500/10-NX2变压器 | 1QB.710.312102A | M09050101602315 | 焊接螺柱M12×30（镀黄锌8.8） | GB/T 902.1 | 6 | 个 | 2021-02-23 | PCS | 6.0 | 个
58 | P202210670001 | TZB | SC(H)B14-2500/10-NX2变压器 | 1QB.710.312102A | M10020406250010 | 接线片 | 8QT.517.2009.4 | 3 | 片 | 2021-02-23 | PCS | 3.0 | 片
59 | P202210670001 | TZB | SC(H)B14-2500/10-NX2变压器 | 1QB.710.312102A | M11050100000110 | 固化剂 | HY5980 CI | 48.76 | KG | 2021-02-23 | PCS | 48.76 | KG
60 | P202210670001 | TZB | SC(H)B14-2500/10-NX2变压器 | 1QB.710.312102A | M11050100000200 | 促进剂 | DY5985 CI | 1.06 | KG | 2021-02-23 | PCS | 1.06 | KG
61 | P202210670001 | TZB | SC(H)B14-2500/10-NX2变压器 | 1QB.710.312102A | M11050100000300 | 色浆 | DW0133 CI | 2.12 | KG | 2021-02-23 | PCS | 2.12 | KG
62 | P202210670001 | TZB | SC(H)B14-2500/10-NX2变压器 | 1QB.710.312102A | M11050100000410 | 增韧剂 | DY040 CI | 4.24 | KG | 2021-02-23 | PCS | 4.24 | KG
63 | P202210670001 | TZB | SC(H)B14-2500/10-NX2变压器 | 1QB.710.312102A | M11050100000500 | 环氧树脂 | CY5980 CI | 51.94 | KG | 2021-02-23 | PCS | 51.94 | KG
64 | P202210670001 | TZB | SC(H)B14-2500/10-NX2变压器 | 1QB.710.312102A | M11990100001000 | 硅微粉 | 硅宝604 | 102.82 | KG | 2021-02-23 | PCS | 102.82 | KG
65 | P202210670001 | TZB | SC(H)B14-2500/10-NX2变压器 | 1QB.710.312102A | 5QB-510-312101A-1 | 导电杆 | 5QB.510.312101A.1 | 1 | 支 | 2021-02-23 | PCS | 1.0 | 支
66 | P202210670001 | TZB | SC(H)B14-2500/10-NX2变压器 | 1QB.710.312102A | 5QB-510-312101A-2 | 导电杆 | 5QB.510.312101A.2 | 2 | 支 | 2021-02-23 | PCS | 2.0 | 支
67 | P202210670001 | TZB | SC(H)B14-2500/10-NX2变压器 | 1QB.710.312102A | 5QB-SZDK-312101A-1 | 垫块 | 5QB.SZDK.312101A.1 | 1 | 套 | 2021-02-23 | PCS | inf | KG
68 | P202210670001 | TZB | SC(H)B14-2500/10-NX2变压器 | 1QB.710.312102A | 5QB-TXJJ-312101A-1 | 铁心夹件 | 5QB.TXJJ.312101A.1 | 1 | 套 | 2021-02-23 | PCS | inf | KG
69 | P202210670001 | TZB | SC(H)B14-2500/10-NX2变压器 | 1QB.710.312102A | 5QT-720-2109-2 | 绝缘子 | 5QT.720.2109.2 | 12 | 只 | 2021-02-23 | PCS | 12.0 | 只
70 | P202210670001 | TZB | SC(H)B14-2500/10-NX2变压器 | 1QB.710.312102A | 8QB-110-312101A-1 | 导线夹 | 8QB.110.312101A.1 | 6 | 块 | 2021-02-23 | PCS | 3.0 | KG
71 | P202210670001 | TZB | SC(H)B14-2500/10-NX2变压器 | 1QB.710.312102A | 8QB-123-312101A-1 | 撑条 | 8QB.123.312101A.1 | 51 | 支 | 2021-02-23 | PCS | 12.75 | KG
72 | P202210670001 | TZB | SC(H)B14-2500/10-NX2变压器 | 1QB.710.312102A | 8QB-130-312101A-1 | 加强板 | 8QB.130.312101A.1 | 1 | 块 | 2021-02-23 | PCS | inf | KG
73 | P202210670001 | TZB | SC(H)B14-2500/10-NX2变压器 | 1QB.710.312102A | 8QB-135-312101A-1 | 拉板 | 8QB.135.312101A.1 | 1 | 台 | 2021-02-23 | PCS | inf | KG
74 | P202210670001 | TZB | SC(H)B14-2500/10-NX2变压器 | 1QB.710.312102A | 8QB-281-312101A-1 | 减震垫 | 8QB.281.312101A.1 | 1 | 块 | 2021-02-23 | PCS | 0.25 | KG
75 | P202210670001 | TZB | SC(H)B14-2500/10-NX2变压器 | 1QB.710.312102A | 8QB-751-312101A-1 | 夹件绝缘 | 8QB.751.312101A.1 | 8 | 块 | 2021-02-23 | PCS | 4.0 | KG
76 | P202210670001 | TZB | SC(H)B14-2500/10-NX2变压器 | 1QB.710.312102A | 8QB-786-312101A-1 | 垫脚绝缘 | 8QB.786.312101A.1 | 4 | 块 | 2021-02-23 | PCS | 0.23529411764705882 | KG
77 | P202210670001 | TZB | SC(H)B14-2500/10-NX2变压器 | 1QB.710.312102A | 8QB-868-312102A-1 | 铭牌 | 8QB.868.312102A.1 | 1 | 块 | 2021-02-23 | PCS | 1.0 | 块
78 | P202210670001 | TZB | SC(H)B14-2500/10-NX2变压器 | 1QB.710.312102A | 8QT-123-2022-1-995 | 撑条 695×8×8 | 8QT.123.2022.1 | 12 | 支 | 2021-02-23 | PCS | 1.0 | KG
79 | P202210670001 | TZB | SC(H)B14-2500/10-NX2变压器 | 1QB.710.312102A | 8QT-132-2015-657 | 撑板 25×8×695 | 8QT.132.2015 | 12 | 支 | 2021-02-23 | PCS | 3.0 | KG
80 | P202210670001 | TZB | SC(H)B14-2500/10-NX2变压器 | 1QB.710.312102A | 8QT-132-2015-772 | 撑板 50×14×695 | 8QT.132.2015 | 3 | 支 | 2021-02-23 | PCS | 3.0 | KG
81 | P202210670001 | TZB | SC(H)B14-2500/10-NX2变压器 | 1QB.710.312102A | 8QT-157-2063-1 | 衬垫 | 8QT.157.2063.1 | 8 | 块 | 2021-02-23 | PCS | 8.0 | 块
0 | P202030110004 | TZB | SC13-30/10变压器 | 1QB.710.32131CA | M10010200120090 | 支柱 90 | 8QT.043.2000.1 | 4 | 只 | 2020-10-23 | PCS | 4.0 | 只
1 | P202030110004 | TZB | SC13-30/10变压器 | 1QB.710.32131CA | 8QB-751-32131CA-2 | 夹件绝缘 | 8QB.751.32131CA.2 | 4 | 块 | 2020-10-23 | PCS | 0.5 | KG
2 | P202030110004 | TZB | SC13-30/10变压器 | 1QB.710.32131CA | 8QB-868-32131CA-1 | 铭牌 | 8QB.868.32131CA.1 | 1 | 块 | 2020-10-23 | PCS | 1.0 | 块
3 | P202030110004 | TZB | SC13-30/10变压器 | 1QB.710.32131CA | 8QT-132-2015-325 | 撑板 30×6×345 | 8QT.132.2015 | 6 | 支 | 2020-10-23 | PCS | 0.6666666666666666 | KG
4 | P202030110004 | TZB | SC13-30/10变压器 | 1QB.710.32131CA | 8QT-132-2015-755 | 撑板 30×8×345 | 8QT.132.2015 | 3 | 支 | 2020-10-23 | PCS | 0.42857142857142855 | KG
5 | P202030110004 | TZB | SC13-30/10变压器 | 1QB.710.32131CA | 8QT-518-2014-4 | 接地片 | 8QT.518.2014.4 | 1 | 片 | 2020-10-23 | PCS | 1.0 | 片
6 | P202030110004 | TZB | SC13-30/10变压器 | 1QB.710.32131CA | 8QT-570-2001-9 | 接线端子 | 8QT.570.2001.9 | 24 | 只 | 2020-10-23 | PCS | 24.0 | 只
7 | P202030110004 | TZB | SC13-30/10变压器 | 1QB.710.32131CA | F00000000000001 | 硅钢片纵剪加工费 |  | 173.68 | KG | 2020-10-23 | PCS | 173.68 | KG
8 | P202030110004 | TZB | SC13-30/10变压器 | 1QB.710.32131CA | M01010100000071 | 聚酰胺复合聚酯亚胺漆包铜圆线 | Q(ZY/X)-2/180 0.71/0.82 | 26.26 | KG | 2020-10-23 | PCS | 26.26 | KG
9 | P202030110004 | TZB | SC13-30/10变压器 | 1QB.710.32131CA | M01020102160770 | 聚酯亚胺漆包铜扁线 | QZYB-2/180-2.16×7.70/2.32×7.86 | 13.13 | KG | 2020-10-23 | PCS | 13.13 | KG
10 | P202030110004 | TZB | SC13-30/10变压器 | 1QB.710.32131CA | M01030200040040 | 4×40 铜母线 TMQY | GB/T 5585.1-2005 | 1.04 | KG | 2020-10-23 | PCS | 1.04 | KG
11 | P202030110004 | TZB | SC13-30/10变压器 | 1QB.710.32131CA | M01050200000350 | 聚氯乙烯绝缘电缆 | ZR-BUR-35mm^2 | 2 | M | 2020-10-23 | PCS | 2.0 | M
12 | P202030110004 | TZB | SC13-30/10变压器 | 1QB.710.32131CA | M0301030029 | 剪切后硅钢片 | 23RK080RB | 173.68 | KG | 2020-10-23 | PCS | 173.68 | KG
13 | P202030110004 | TZB | SC13-30/10变压器 | 1QB.710.32131CA | M05020100000350 | 铜接线端子 | DT-35 | 12 | 只 | 2020-10-23 | PCS | 12.0 | 只
14 | P202030110004 | TZB | SC13-30/10变压器 | 1QB.710.32131CA | M06030800000162 | 热缩绝缘管 | φ16（红） | 0 | M | 2020-10-23 | PCS | 0.0 | M
15 | P202030110004 | TZB | SC13-30/10变压器 | 1QB.710.32131CA | M06030800000163 | 热缩绝缘管 | φ16（黄) | 0 | M | 2020-10-23 | PCS | 0.0 | M
16 | P202030110004 | TZB | SC13-30/10变压器 | 1QB.710.32131CA | M06030800000164 | 热缩绝缘管 | φ16（绿） | 0 | M | 2020-10-23 | PCS | 0.0 | M
17 | P202030110004 | TZB | SC13-30/10变压器 | 1QB.710.32131CA | M06039900000006 | 麦管 | NOMEX | 3 | 根 | 2020-10-23 | PCS | 3.0 | 根
18 | P202030110004 | TZB | SC13-30/10变压器 | 1QB.710.32131CA | M06050100600030 | 无碱无蜡玻璃纤维带 | ET60-30-（P）-JC/T 174 | 6.06 | KG | 2020-10-23 | PCS | 6.06 | KG
19 | P202030110004 | TZB | SC13-30/10变压器 | 1QB.710.32131CA | M06050101400050 | 无碱无蜡玻璃纤维带 | ET140-50-（P）-JC/T 174 | 4.04 | KG | 2020-10-23 | PCS | 4.04 | KG
20 | P202030110004 | TZB | SC13-30/10变压器 | 1QB.710.32131CA | M0605200002 | 0.45无碱玻璃纤维短切毡 EMC 450 |  | 3.3 | KG | 2020-10-23 | PCS | 3.3 | KG
21 | P202030110004 | TZB | SC13-30/10变压器 | 1QB.710.32131CA | M06060905000145 | 0.50/4×4 F级有溶剂环氧玻璃纤维网格 2940 | JB/T 10322.3 | 1.1 | M2 | 2020-10-23 | PCS | 1.1 | M2
22 | P202030110004 | TZB | SC13-30/10变压器 | 1QB.710.32131CA | M06060905000148 | 1.20/5×4 F级有溶剂环氧玻璃纤维网格 2940 | JB/T 10322.3 | 1.1 | M2 | 2020-10-23 | PCS | 1.1 | M2
23 | P202030110004 | TZB | SC13-30/10变压器 | 1QB.710.32131CA | M06060905000149 | 1.60/6×5 F级有溶剂环氧玻璃纤维网格 2940 | JB/T 10322.3 | 2.2 | M2 | 2020-10-23 | PCS | 2.2 | M2
24 | P202030110004 | TZB | SC13-30/10变压器 | 1QB.710.32131CA | M06060905000155 | 0.40/3×3 F级有溶剂环氧玻璃纤维网格 2940 | JB/T 10322.3 | 15.4 | M2 | 2020-10-23 | PCS | 15.4 | M2
25 | P202030110004 | TZB | SC13-30/10变压器 | 1QB.710.32131CA | M06070100003010 | SC8-30/10树脂垫块 | 8QB.150.1301 | 1 | 套 | 2020-10-23 | PCS | inf | KG
26 | P202030110004 | TZB | SC13-30/10变压器 | 1QB.710.32131CA | M06070200003001 | SC8-30/10垫块 | 8QB.150.1301.3 | 16 | 块 | 2020-10-23 | PCS | 0.8888888888888888 | KG
27 | P202030110004 | TZB | SC13-30/10变压器 | 1QB.710.32131CA | M06070200003002 | SC8-30/10垫块 | 8QB.150.1301.4 | 8 | 块 | 2020-10-23 | PCS | 1.3333333333333333 | KG
28 | P202030110004 | TZB | SC13-30/10变压器 | 1QB.710.32131CA | M06090100500050 | 绝缘子 | ZJ-1-φ50×50 | 1 | 只 | 2020-10-23 | PCS | 1.0 | 只
29 | P202030110004 | TZB | SC13-30/10变压器 | 1QB.710.32131CA | M06090100500080 | 绝缘子 | ZJ-1-φ50×80 | 4 | 只 | 2020-10-23 | PCS | 4.0 | 只
30 | P202030110004 | TZB | SC13-30/10变压器 | 1QB.710.32131CA | M06090100600130 | 绝缘子 | ZJ-10-φ60×130 | 3 | 只 | 2020-10-23 | PCS | 3.0 | 只
31 | P202030110004 | TZB | SC13-30/10变压器 | 1QB.710.32131CA | M0701080022 | 弹簧垫圈16（镀黄锌） | GB/T 93 | 3 | 个 | 2020-10-23 | PCS | 3.0 | 个
32 | P202030110004 | TZB | SC13-30/10变压器 | 1QB.710.32131CA | M0702050559 | 螺栓 M12×130（镀黄锌8.8） | GB/T 5782 | 4 | 个 | 2020-10-23 | PCS | 4.0 | 个
33 | P202030110004 | TZB | SC13-30/10变压器 | 1QB.710.32131CA | M09010200000080 | 铜垫圈8（镀锡CU2） | GB/T 97.2 | 24 | 个 | 2020-10-23 | PCS | 24.0 | 个
34 | P202030110004 | TZB | SC13-30/10变压器 | 1QB.710.32131CA | M09010200000120 | 铜垫圈12（镀锡CU2） | GB/T 97.2 | 6 | 个 | 2020-10-23 | PCS | 6.0 | 个
35 | P202030110004 | TZB | SC13-30/10变压器 | 1QB.710.32131CA | M09010300000101 | 垫圈10（镀黄锌200HV） | GB/T 97.1 | 2 | 个 | 2020-10-23 | PCS | 2.0 | 个
36 | P202030110004 | TZB | SC13-30/10变压器 | 1QB.710.32131CA | M09010300000121 | 垫圈12（镀黄锌200HV） | GB/T 97.1 | 68 | 个 | 2020-10-23 | PCS | 68.0 | 个
37 | P202030110004 | TZB | SC13-30/10变压器 | 1QB.710.32131CA | M09010500000087 | 垫圈16（镀黄锌200HV） | GB/T 97.1 | 3 | 个 | 2020-10-23 | PCS | 3.0 | 个
38 | P202030110004 | TZB | SC13-30/10变压器 | 1QB.710.32131CA | M09010500000121 | 弹簧垫圈12（镀黄锌） | GB/T 93 | 20 | 个 | 2020-10-23 | PCS | 20.0 | 个
39 | P202030110004 | TZB | SC13-30/10变压器 | 1QB.710.32131CA | M09020100000120 | 铜螺母M12（镀锡CU2） | GB/T 6170 | 3 | 个 | 2020-10-23 | PCS | 3.0 | 个
40 | P202030110004 | TZB | SC13-30/10变压器 | 1QB.710.32131CA | M09020100000121 | 铜薄螺母M12（镀锡CU2） | GB/T 6172.1 | 3 | 个 | 2020-10-23 | PCS | 3.0 | 个
41 | P202030110004 | TZB | SC13-30/10变压器 | 1QB.710.32131CA | M09020200000124 | 螺母M12（镀黄锌8） | GB/T 6170 | 28 | 个 | 2020-10-23 | PCS | 28.0 | 个
42 | P202030110004 | TZB | SC13-30/10变压器 | 1QB.710.32131CA | M09020200000172 | 螺母M16（镀黄锌8） | GB/T 6170 | 3 | 个 | 2020-10-23 | PCS | 3.0 | 个
43 | P202030110004 | TZB | SC13-30/10变压器 | 1QB.710.32131CA | M09020200000250 | 薄螺母M12（镀黄锌8） | GB/T 6172.1 | 10 | 个 | 2020-10-23 | PCS | 10.0 | 个
44 | P202030110004 | TZB | SC13-30/10变压器 | 1QB.710.32131CA | M09030200080021 | 铜螺栓M8×20（镀锡CU2） | GB/T 5783 | 12 | 个 | 2020-10-23 | PCS | 12.0 | 个
45 | P202030110004 | TZB | SC13-30/10变压器 | 1QB.710.32131CA | M09030500000418 | 螺栓M10×16（镀黄锌8.8） | GB/T 5783 | 2 | 个 | 2020-10-23 | PCS | 2.0 | 个
46 | P202030110004 | TZB | SC13-30/10变压器 | 1QB.710.32131CA | M09030500000421 | 螺栓M12×15（镀黄锌8.8） | GB/T 5783 | 10 | 个 | 2020-10-23 | PCS | 10.0 | 个
47 | P202030110004 | TZB | SC13-30/10变压器 | 1QB.710.32131CA | M09030510120071 | 螺栓M12×70（镀黄锌8.8） | GB/T 5783 | 2 | 个 | 2020-10-23 | PCS | 2.0 | 个
48 | P202030110004 | TZB | SC13-30/10变压器 | 1QB.710.32131CA | M09040301205300 | 双头螺杆 12×530×60×60 | 8QT.931.2028.1 | 4 | 个 | 2020-10-23 | PCS | 2.0 | KG
49 | P202030110004 | TZB | SC13-30/10变压器 | 1QB.710.32131CA | M09040310000025 | 双头螺杆 12×170×60×60 | 8QT.931.2028.1 | 4 | 支 | 2020-10-23 | PCS | 4.0 | KG
50 | P202030110004 | TZB | SC13-30/10变压器 | 1QB.710.32131CA | 5QB-510-32131CA-1 | 导电杆 | 5QB.510.32131CA.1 | 1 | 支 | 2020-10-23 | PCS | 1.0 | 支
51 | P202030110004 | TZB | SC13-30/10变压器 | 1QB.710.32131CA | 5QB-510-32131CA-2 | 导电杆 | 5QB.510.32131CA.2 | 2 | 支 | 2020-10-23 | PCS | 2.0 | 支
52 | P202030110004 | TZB | SC13-30/10变压器 | 1QB.710.32131CA | 5QB-GBJYJ-32131CA-1 | 干变绝缘件 | 5QB.GBJYJ.32131CA.1 | 1 | 套 | 2020-10-23 | PCS | inf | KG
53 | P202030110004 | TZB | SC13-30/10变压器 | 1QB.710.32131CA | 5QB-TXJJ-32131CA-1 | 铁心夹件 | 5QB.TXJJ.32131CA.1 | 1 | 套 | 2020-10-23 | PCS | inf | KG
54 | P202030110004 | TZB | SC13-30/10变压器 | 1QB.710.32131CA | 8QB-022-32131CA-1 | 垫脚 | 5QB.022.32131CA.1 | 1 | 台 | 2020-10-23 | PCS | inf | KG
55 | P202030110004 | TZB | SC13-30/10变压器 | 1QB.710.32131CA | 8QB-751-32131CA-1 | 夹件绝缘 | 8QB.751.32131CA.1 | 4 | 块 | 2020-10-23 | PCS | 0.4444444444444444 | KG
56 | P202030110004 | TZB | SC13-30/10变压器 | 1QB.710.32131CA | M10020421850032 | 接线片 | 8QT.517.2009.3 | 3 | 片 | 2020-10-23 | PCS | 3.0 | 片
57 | P202030110004 | TZB | SC13-30/10变压器 | 1QB.710.32131CA | M11050100000110 | 固化剂 | HY5980 CI | 6.36 | KG | 2020-10-23 | PCS | 6.359999999999999 | KG
58 | P202030110004 | TZB | SC13-30/10变压器 | 1QB.710.32131CA | M11050100000200 | 促进剂 | DY5985 CI | 0 | KG | 2020-10-23 | PCS | 0.0 | KG
59 | P202030110004 | TZB | SC13-30/10变压器 | 1QB.710.32131CA | M11050100000300 | 色浆 | DW0133 CI | 0 | KG | 2020-10-23 | PCS | 0.0 | KG
60 | P202030110004 | TZB | SC13-30/10变压器 | 1QB.710.32131CA | M11050100000410 | 增韧剂 | DY040 CI | 0 | KG | 2020-10-23 | PCS | 0.0 | KG
61 | P202030110004 | TZB | SC13-30/10变压器 | 1QB.710.32131CA | M11050100000500 | 环氧树脂 | CY5980 CI | 6.36 | KG | 2020-10-23 | PCS | 6.359999999999999 | KG
62 | P202030110004 | TZB | SC13-30/10变压器 | 1QB.710.32131CA | M11990100001000 | 硅微粉 | 硅宝604 | 12.72 | KG | 2020-10-23 | PCS | 12.719999999999999 | KG
63 | P202030110004 | TZB | SC13-30/10变压器 | 1QB.710.32131CA | M13021101239000 | 支板 | 8QT.044.2003.2 | 4 | 块 | 2020-10-23 | PCS | 4.0 | KG
0 | P202040260001 | TZB | SC13-50/10变压器 | 1QB.710.32132DA | 5QB-022-32132GW-1 | 垫脚 | 5QB.022.32132GW.1 | 1 | 台 | 2020-08-19 | PCS | inf | KG
1 | P202040260001 | TZB | SC13-50/10变压器 | 1QB.710.32132DA | M06060905000149 | 1.60/6×5 F级有溶剂环氧玻璃纤维网格 2940 | JB/T 10322.3 | 5.5 | M2 | 2020-08-19 | PCS | 5.5 | M2
2 | P202040260001 | TZB | SC13-50/10变压器 | 1QB.710.32132DA | M06060905000156 | 0.50/3×3 F级有溶剂环氧玻璃纤维网格 2940 | JB/T 10322.3 | 17.17 | M2 | 2020-08-19 | PCS | 17.17 | M2
3 | P202040260001 | TZB | SC13-50/10变压器 | 1QB.710.32132DA | M06070293326840 | 垫块 | 8QT.193.2057.1 | 12 | 块 | 2020-08-19 | PCS | 0.048 | KG
4 | P202040260001 | TZB | SC13-50/10变压器 | 1QB.710.32132DA | M06080500000010 | PTC支座 | 8QT.043.2047 | 3 | 支 | 2020-08-19 | PCS | 0.03 | KG
5 | P202040260001 | TZB | SC13-50/10变压器 | 1QB.710.32132DA | M06090100500050 | 绝缘子 | ZJ-1-φ50×50 | 1 | 只 | 2020-08-19 | PCS | 1.0 | 只
6 | P202040260001 | TZB | SC13-50/10变压器 | 1QB.710.32132DA | M06090100500080 | 绝缘子 | ZJ-1-φ50×80 | 4 | 只 | 2020-08-19 | PCS | 4.0 | 只
7 | P202040260001 | TZB | SC13-50/10变压器 | 1QB.710.32132DA | M06090100600130 | 绝缘子 | ZJ-10-φ60×130 | 3 | 只 | 2020-08-19 | PCS | 3.0 | 只
8 | P202040260001 | TZB | SC13-50/10变压器 | 1QB.710.32132DA | M0701080022 | 弹簧垫圈16（镀黄锌） | GB/T 93 | 3 | 个 | 2020-08-19 | PCS | 3.0 | 个
9 | P202040260001 | TZB | SC13-50/10变压器 | 1QB.710.32132DA | M0702050558 | 螺栓M12×120（镀黄锌8.8） | GB/T 5782 | 4 | 个 | 2020-08-19 | PCS | 4.0 | 个
10 | P202040260001 | TZB | SC13-50/10变压器 | 1QB.710.32132DA | M09010200000080 | 铜垫圈8（镀锡CU2） | GB/T 97.2 | 24 | 个 | 2020-08-19 | PCS | 24.0 | 个
11 | P202040260001 | TZB | SC13-50/10变压器 | 1QB.710.32132DA | M09010200000120 | 铜垫圈12（镀锡CU2） | GB/T 97.2 | 6 | 个 | 2020-08-19 | PCS | 6.0 | 个
12 | P202040260001 | TZB | SC13-50/10变压器 | 1QB.710.32132DA | M09010300000101 | 垫圈10（镀黄锌200HV） | GB/T 97.1 | 2 | 个 | 2020-08-19 | PCS | 2.0 | 个
13 | P202040260001 | TZB | SC13-50/10变压器 | 1QB.710.32132DA | M09010300000121 | 垫圈12（镀黄锌200HV） | GB/T 97.1 | 34 | 个 | 2020-08-19 | PCS | 34.0 | 个
14 | P202040260001 | TZB | SC13-50/10变压器 | 1QB.710.32132DA | M09010500000087 | 垫圈16（镀黄锌200HV） | GB/T 97.1 | 3 | 个 | 2020-08-19 | PCS | 3.0 | 个
15 | P202040260001 | TZB | SC13-50/10变压器 | 1QB.710.32132DA | M09010500000121 | 弹簧垫圈12（镀黄锌） | GB/T 93 | 12 | 个 | 2020-08-19 | PCS | 12.0 | 个
16 | P202040260001 | TZB | SC13-50/10变压器 | 1QB.710.32132DA | M09020100000120 | 铜螺母M12（镀锡CU2） | GB/T 6170 | 3 | 个 | 2020-08-19 | PCS | 3.0 | 个
17 | P202040260001 | TZB | SC13-50/10变压器 | 1QB.710.32132DA | M09020100000121 | 铜薄螺母M12（镀锡CU2） | GB/T 6172.1 | 3 | 个 | 2020-08-19 | PCS | 3.0 | 个
18 | P202040260001 | TZB | SC13-50/10变压器 | 1QB.710.32132DA | M09020200000124 | 螺母M12（镀黄锌8） | GB/T 6170 | 20 | 个 | 2020-08-19 | PCS | 20.0 | 个
19 | P202040260001 | TZB | SC13-50/10变压器 | 1QB.710.32132DA | M09020200000172 | 螺母M16（镀黄锌8） | GB/T 6170 | 3 | 个 | 2020-08-19 | PCS | 3.0 | 个
20 | P202040260001 | TZB | SC13-50/10变压器 | 1QB.710.32132DA | M09020200000250 | 薄螺母M12（镀黄锌8） | GB/T 6172.1 | 14 | 个 | 2020-08-19 | PCS | 14.0 | 个
21 | P202040260001 | TZB | SC13-50/10变压器 | 1QB.710.32132DA | M09030200080021 | 铜螺栓M8×20（镀锡CU2） | GB/T 5783 | 12 | 个 | 2020-08-19 | PCS | 12.0 | 个
22 | P202040260001 | TZB | SC13-50/10变压器 | 1QB.710.32132DA | M09030500000418 | 螺栓M10×16（镀黄锌8.8） | GB/T 5783 | 2 | 个 | 2020-08-19 | PCS | 2.0 | 个
23 | P202040260001 | TZB | SC13-50/10变压器 | 1QB.710.32132DA | M09030500000421 | 螺栓M12×15（镀黄锌8.8） | GB/T 5783 | 10 | 个 | 2020-08-19 | PCS | 10.0 | 个
24 | P202040260001 | TZB | SC13-50/10变压器 | 1QB.710.32132DA | M09030500120157 | 螺栓M12×55（镀黄锌8.8） | GB/T 5783 | 14 | 个 | 2020-08-19 | PCS | 14.0 | 个
25 | P202040260001 | TZB | SC13-50/10变压器 | 1QB.710.32132DA | M10010200120080 | 支柱 80 | 8QT.043.2000.1 | 4 | 只 | 2020-08-19 | PCS | 4.0 | 只
26 | P202040260001 | TZB | SC13-50/10变压器 | 1QB.710.32132DA | M10010600000160 | 压钉垫圈 | 8QT.950.2006.1 | 12 | 只 | 2020-08-19 | PCS | 12.0 | 只
27 | P202040260001 | TZB | SC13-50/10变压器 | 1QB.710.32132DA | M10020421850032 | 接线片 | 8QT.517.2009.3 | 3 | 片 | 2020-08-19 | PCS | 3.0 | 片
28 | P202040260001 | TZB | SC13-50/10变压器 | 1QB.710.32132DA | M11050100000110 | 固化剂 | HY5980 CI | 7.42 | KG | 2020-08-19 | PCS | 7.42 | KG
29 | P202040260001 | TZB | SC13-50/10变压器 | 1QB.710.32132DA | M11050100000200 | 促进剂 | DY5985 CI | 0 | KG | 2020-08-19 | PCS | 0.0 | KG
30 | P202040260001 | TZB | SC13-50/10变压器 | 1QB.710.32132DA | M11050100000300 | 色浆 | DW0133 CI | 0 | KG | 2020-08-19 | PCS | 0.0 | KG
31 | P202040260001 | TZB | SC13-50/10变压器 | 1QB.710.32132DA | M11050100000410 | 增韧剂 | DY040 CI | 1.06 | KG | 2020-08-19 | PCS | 1.06 | KG
32 | P202040260001 | TZB | SC13-50/10变压器 | 1QB.710.32132DA | M11050100000500 | 环氧树脂 | CY5980 CI | 7.42 | KG | 2020-08-19 | PCS | 7.42 | KG
33 | P202040260001 | TZB | SC13-50/10变压器 | 1QB.710.32132DA | M11990100001000 | 硅微粉 | 硅宝604 | 15.9 | KG | 2020-08-19 | PCS | 15.9 | KG
34 | P202040260001 | TZB | SC13-50/10变压器 | 1QB.710.32132DA | M13021101239000 | 支板 | 8QT.044.2003.2 | 2 | 块 | 2020-08-19 | PCS | 2.0 | KG
35 | P202040260001 | TZB | SC13-50/10变压器 | 1QB.710.32132DA | 5QB-510-31232NW-1 | 导电杆 | 5QB.510.31232NW.1 | 1 | 支 | 2020-08-19 | PCS | 1.0 | 支
36 | P202040260001 | TZB | SC13-50/10变压器 | 1QB.710.32132DA | 5QB-510-31232NW-2 | 导电杆 | 5QB.510.31232NW.2 | 2 | 支 | 2020-08-19 | PCS | 2.0 | 支
37 | P202040260001 | TZB | SC13-50/10变压器 | 1QB.710.32132DA | 5QB-GBJYJ-31232NW-1 | 干变绝缘件 | 5QB.GBJYJ.31232NW.1 | 1 | 套 | 2020-08-19 | PCS | 1.0 | KG
38 | P202040260001 | TZB | SC13-50/10变压器 | 1QB.710.32132DA | 5QB-SZDK-32132GW-1 | 垫块 | 5QB.SZDK.32132GW.1 | 1 | 套 | 2020-08-19 | PCS | inf | KG
39 | P202040260001 | TZB | SC13-50/10变压器 | 1QB.710.32132DA | 5QB-TXJJ-31232NW-1 | 铁心夹件 | 5QB.TXJJ.31232NW.1 | 1 | 套 | 2020-08-19 | PCS | inf | KG
40 | P202040260001 | TZB | SC13-50/10变压器 | 1QB.710.32132DA | 8QB-135-31232NW-1 | 拉板 | 8QB.135.31232NW.1 | 1 | 台 | 2020-08-19 | PCS | inf | KG
41 | P202040260001 | TZB | SC13-50/10变压器 | 1QB.710.32132DA | 8QB-706-31232NW-1 | 端绝缘 | 8QB.706.31232NW.1 | 1 | 台 | 2020-08-19 | PCS | 1.0 | KG
42 | P202040260001 | TZB | SC13-50/10变压器 | 1QB.710.32132DA | 8QB-751-30551-1 | 夹件绝缘 | 8QB.751.30551.1 | 8 | 块 | 2020-08-19 | PCS | 0.8888888888888888 | KG
43 | P202040260001 | TZB | SC13-50/10变压器 | 1QB.710.32132DA | 8QB-770-31232NW-1 | 绝缘筒 | 8QB.770.31232NW.1 | 3 | 块 | 2020-08-19 | PCS | 3.0 | KG
44 | P202040260001 | TZB | SC13-50/10变压器 | 1QB.710.32132DA | 8QB-868-32132DA-1 | 铭牌 | 8QB.868.32132DA.1 | 1 | 块 | 2020-08-19 | PCS | 1.0 | 块
45 | P202040260001 | TZB | SC13-50/10变压器 | 1QB.710.32132DA | 8QT-132-2015-658 | 撑板 25×4×425 | 8QT.132.2015 | 12 | 块 | 2020-08-19 | PCS | 0.9230769230769231 | KG
46 | P202040260001 | TZB | SC13-50/10变压器 | 1QB.710.32132DA | 8QT-193-2043-3-089 | 垫块 45×50×15 | 8QT.193.2043.3 | 24 | 块 | 2020-08-19 | PCS | 1.6 | KG
47 | P202040260001 | TZB | SC13-50/10变压器 | 1QB.710.32132DA | 8QT-193-2043-3-103 | 垫块 20×50×10 | 8QT.193.2043.3 | 24 | 块 | 2020-08-19 | PCS | 1.2 | KG
48 | P202040260001 | TZB | SC13-50/10变压器 | 1QB.710.32132DA | 8QT-518-2014-4 | 接地片 | 8QT.518.2014.4 | 1 | 片 | 2020-08-19 | PCS | 1.0 | 片
49 | P202040260001 | TZB | SC13-50/10变压器 | 1QB.710.32132DA | 8QT-931-0002-205 | 双头螺杆 12×210×80×80 | 8QT.931.2028.1 | 4 | 个 | 2020-08-19 | PCS | 4.0 | 个
50 | P202040260001 | TZB | SC13-50/10变压器 | 1QB.710.32132DA | F00000000000001 | 硅钢片纵剪加工费 |  | 266.24 | KG | 2020-08-19 | PCS | 266.24 | KG
51 | P202040260001 | TZB | SC13-50/10变压器 | 1QB.710.32132DA | M01010100000095 | 聚酰胺复合聚酯亚胺漆包铜圆线 | Q(ZY/X)-2/180 0.95/1.03 | 42.42 | KG | 2020-08-19 | PCS | 42.42 | KG
52 | P202040260001 | TZB | SC13-50/10变压器 | 1QB.710.32132DA | M01020107500568 | 聚酯亚胺漆包铜扁线 | QZYB-2/180 2.70×5.50/2.86×5.66 | 23.1 | KG | 2020-08-19 | PCS | 23.1 | KG
53 | P202040260001 | TZB | SC13-50/10变压器 | 1QB.710.32132DA | M01030200040040 | 4×40 铜母线 TMQY | GB/T 5585.1-2005 | 1.04 | KG | 2020-08-19 | PCS | 1.04 | KG
54 | P202040260001 | TZB | SC13-50/10变压器 | 1QB.710.32132DA | M01050200000350 | 聚氯乙烯绝缘电缆 | ZR-BUR-35mm^2 | 2 | M | 2020-08-19 | PCS | 2.0 | M
55 | P202040260001 | TZB | SC13-50/10变压器 | 1QB.710.32132DA | M02010102300852 | 剪切后硅钢片 | 23RK085 | 266.24 | KG | 2020-08-19 | PCS | 266.24 | KG
56 | P202040260001 | TZB | SC13-50/10变压器 | 1QB.710.32132DA | M05020100000350 | 铜接线端子 | DT-35 | 12 | 只 | 2020-08-19 | PCS | 12.0 | 只
57 | P202040260001 | TZB | SC13-50/10变压器 | 1QB.710.32132DA | M05022700000080 | 接线端子 | 8QT.570.2001.5 | 24 | 只 | 2020-08-19 | PCS | 24.0 | 只
58 | P202040260001 | TZB | SC13-50/10变压器 | 1QB.710.32132DA | M06030800000202 | 热缩绝缘管 | φ20（红） | 0 | M | 2020-08-19 | PCS | 0.0 | M
59 | P202040260001 | TZB | SC13-50/10变压器 | 1QB.710.32132DA | M06030800000203 | 热缩绝缘管 | φ20（黄） | 0 | M | 2020-08-19 | PCS | 0.0 | M
60 | P202040260001 | TZB | SC13-50/10变压器 | 1QB.710.32132DA | M06030800000204 | 热缩绝缘管 | φ20（绿） | 0 | M | 2020-08-19 | PCS | 0.0 | M
61 | P202040260001 | TZB | SC13-50/10变压器 | 1QB.710.32132DA | M06031301654030 | 1.1 复合聚酯薄膜 D280 | JB/T 4059 | 1.03 | KG | 2020-08-19 | PCS | 1.03 | KG
62 | P202040260001 | TZB | SC13-50/10变压器 | 1QB.710.32132DA | M06039900000006 | 麦管 | NOMEX | 3 | 根 | 2020-08-19 | PCS | 3.0 | 根
63 | P202040260001 | TZB | SC13-50/10变压器 | 1QB.710.32132DA | M06050100600030 | 无碱无蜡玻璃纤维带 | ET60-30-（P）-JC/T 174 | 6.18 | KG | 2020-08-19 | PCS | 6.18 | KG
64 | P202040260001 | TZB | SC13-50/10变压器 | 1QB.710.32132DA | M06050101400050 | 无碱无蜡玻璃纤维带 | ET140-50-（P）-JC/T 174 | 2.2 | KG | 2020-08-19 | PCS | 2.2 | KG
65 | P202040260001 | TZB | SC13-50/10变压器 | 1QB.710.32132DA | M06050501203301 | 0.12 F级预浸料 6440 | JB/T 10942 | 1.05 | KG | 2020-08-19 | PCS | 1.05 | KG
66 | P202040260001 | TZB | SC13-50/10变压器 | 1QB.710.32132DA | M0605200002 | 0.45无碱玻璃纤维短切毡 EMC 450 |  | 2.02 | KG | 2020-08-19 | PCS | 2.02 | KG
67 | P202040260001 | TZB | SC13-50/10变压器 | 1QB.710.32132DA | M06060905000148 | 1.20/5×4 F级有溶剂环氧玻璃纤维网格 2940 | JB/T 10322.3 | 1.1 | M2 | 2020-08-19 | PCS | 1.1 | M2
0 | P202060140002 | TZB | SC13-80/10变压器 | 1QB.710.32133CA | M06070200010006 | 垫块 | 8QB.193.31234TA.5 | 3 | 块 | 2018-09-19 | PCS | 0.21428571428571427 | KG
1 | P202060140002 | TZB | SC13-80/10变压器 | 1QB.710.32133CA | 5QB-GBJYJ-31234TA-1 | 干变绝缘件 | 5QB.GBJYJ.31234TA.1 | 1 | 套 | 2018-09-19 | PCS | inf | KG
2 | P202060140002 | TZB | SC13-80/10变压器 | 1QB.710.32133CA | 5QB-TXJJ-31234TA-1 | 铁心夹件 | 5QB.TXJJ.31234TA.1 | 1 | 套 | 2018-09-19 | PCS | inf | KG
3 | P202060140002 | TZB | SC13-80/10变压器 | 1QB.710.32133CA | 8QB-022-31234TA-1 | 垫脚 | 8QB.022.31234TA.1 | 1 | 台 | 2018-09-19 | PCS | inf | KG
4 | P202060140002 | TZB | SC13-80/10变压器 | 1QB.710.32133CA | 8QB-135-31234TA-1 | 拉板 | 8QB.135.31234TA.1 | 1 | 台 | 2018-09-19 | PCS | inf | KG
5 | P202060140002 | TZB | SC13-80/10变压器 | 1QB.710.32133CA | 8QB-706-32133CA-1 | 端绝缘 | 8QB.706.32133CA.1 | 1 | 台 | 2018-09-19 | PCS | 1.0 | KG
6 | P202060140002 | TZB | SC13-80/10变压器 | 1QB.710.32133CA | 8QB-751-31234TA-1 | 夹件绝缘 | 8QB.751.31234TA.1 | 8 | 块 | 2018-09-19 | PCS | 1.3333333333333333 | KG
7 | P202060140002 | TZB | SC13-80/10变压器 | 1QB.710.32133CA | 8QB-770-32133CA-1 | 绝缘筒 | 8QB.770.32133CA.1 | 3 | 只 | 2018-09-19 | PCS | 3.0 | KG
8 | P202060140002 | TZB | SC13-80/10变压器 | 1QB.710.32133CA | 8QB-868-32133CA-1 | 铭牌 | 8QB.868.32133CA.1 | 1 | 块 | 2018-09-19 | PCS | 1.0 | 块
9 | P202060140002 | TZB | SC13-80/10变压器 | 1QB.710.32133CA | 8QT-132-2015-208 | 撑板 30×4×505 | 8QT.132.2015 | 6 | 支 | 2018-09-19 | PCS | 0.6666666666666666 | KG
10 | P202060140002 | TZB | SC13-80/10变压器 | 1QB.710.32133CA | 8QT-517-2009-7 | 接线片 | 8QT.517.2009.7 | 3 | 块 | 2018-09-19 | PCS | 3.0 | 块
11 | P202060140002 | TZB | SC13-80/10变压器 | 1QB.710.32133CA | 8QT-518-2014-4 | 接地片 | 8QT.518.2014.4 | 1 | 片 | 2018-09-19 | PCS | 1.0 | 片
12 | P202060140002 | TZB | SC13-80/10变压器 | 1QB.710.32133CA | 8QT-931-0002-205 | 双头螺杆 12×210×80×80 | 8QT.931.2028.1 | 4 | 个 | 2018-09-19 | PCS | 4.0 | 个
13 | P202060140002 | TZB | SC13-80/10变压器 | 1QB.710.32133CA | F00000000000001 | 硅钢片纵剪加工费 |  | 334.88 | KG | 2018-09-19 | PCS | 334.88 | KG
14 | P202060140002 | TZB | SC13-80/10变压器 | 1QB.710.32133CA | M01010100000132 | 聚酰胺复合聚酯亚胺漆包铜圆线 | Q(ZY/X)-2/180 1.32/1.43 | 73.73 | KG | 2018-09-19 | PCS | 73.73 | KG
15 | P202060140002 | TZB | SC13-80/10变压器 | 1QB.710.32133CA | M01020102650835 | 聚酯亚胺漆包铜扁线 | QZYB-2/180-2.65×8.35/2.81×8.51 | 32.55 | KG | 2018-09-19 | PCS | 32.55 | KG
16 | P202060140002 | TZB | SC13-80/10变压器 | 1QB.710.32133CA | M01030200040040 | 4×40 铜母线 TMQY | GB/T 5585.1-2005 | 2.08 | KG | 2018-09-19 | PCS | 2.08 | KG
17 | P202060140002 | TZB | SC13-80/10变压器 | 1QB.710.32133CA | M01030600080000 | 8.00 圆形铜棒 T2Y | GB/T 4423 | 1.03 | KG | 2018-09-19 | PCS | 1.03 | KG
18 | P202060140002 | TZB | SC13-80/10变压器 | 1QB.710.32133CA | M01050200000350 | 聚氯乙烯绝缘电缆 | ZR-BUR-35mm^2 | 2 | M | 2018-09-19 | PCS | 2.0 | M
19 | P202060140002 | TZB | SC13-80/10变压器 | 1QB.710.32133CA | M02010102300852 | 剪切后硅钢片 | 23RK085 | 334.88 | KG | 2018-09-19 | PCS | 334.88 | KG
20 | P202060140002 | TZB | SC13-80/10变压器 | 1QB.710.32133CA | M05020100000350 | 铜接线端子 | DT-35 | 12 | 只 | 2018-09-19 | PCS | 12.0 | 只
21 | P202060140002 | TZB | SC13-80/10变压器 | 1QB.710.32133CA | M05022700000200 | 接线端子 | 8QT.570.2001.7 | 24 | 只 | 2018-09-19 | PCS | 24.0 | 只
22 | P202060140002 | TZB | SC13-80/10变压器 | 1QB.710.32133CA | M06030800000162 | 热缩绝缘管 | φ16（红） | 0 | M | 2018-09-19 | PCS | 0.0 | M
23 | P202060140002 | TZB | SC13-80/10变压器 | 1QB.710.32133CA | M06030800000163 | 热缩绝缘管 | φ16（黄) | 0 | M | 2018-09-19 | PCS | 0.0 | M
24 | P202060140002 | TZB | SC13-80/10变压器 | 1QB.710.32133CA | M06030800000164 | 热缩绝缘管 | φ16（绿） | 0 | M | 2018-09-19 | PCS | 0.0 | M
25 | P202060140002 | TZB | SC13-80/10变压器 | 1QB.710.32133CA | M06039900000006 | 麦管 | NOMEX | 3 | 根 | 2018-09-19 | PCS | 3.0 | 根
26 | P202060140002 | TZB | SC13-80/10变压器 | 1QB.710.32133CA | M06050100600030 | 无碱无蜡玻璃纤维带 | ET60-30-（P）-JC/T 174 | 4.04 | KG | 2018-09-19 | PCS | 4.04 | KG
27 | P202060140002 | TZB | SC13-80/10变压器 | 1QB.710.32133CA | M06050101400050 | 无碱无蜡玻璃纤维带 | ET140-50-（P）-JC/T 174 | 2.02 | KG | 2018-09-19 | PCS | 2.02 | KG
28 | P202060140002 | TZB | SC13-80/10变压器 | 1QB.710.32133CA | M06050501203302 | 0.18 F级预浸料 6440 | JB/T 10942 | 1.05 | KG | 2018-09-19 | PCS | 1.05 | KG
29 | P202060140002 | TZB | SC13-80/10变压器 | 1QB.710.32133CA | M0605200002 | 0.45无碱玻璃纤维短切毡 EMC 450 |  | 3.03 | KG | 2018-09-19 | PCS | 3.03 | KG
30 | P202060140002 | TZB | SC13-80/10变压器 | 1QB.710.32133CA | M06060905000145 | 0.50/4×4 F级有溶剂环氧玻璃纤维网格 2940 | JB/T 10322.3 | 20.9 | M2 | 2018-09-19 | PCS | 20.9 | M2
31 | P202060140002 | TZB | SC13-80/10变压器 | 1QB.710.32133CA | M06060905000148 | 1.20/5×4 F级有溶剂环氧玻璃纤维网格 2940 | JB/T 10322.3 | 2.2 | M2 | 2018-09-19 | PCS | 2.2 | M2
32 | P202060140002 | TZB | SC13-80/10变压器 | 1QB.710.32133CA | M06060905000149 | 1.60/6×5 F级有溶剂环氧玻璃纤维网格 2940 | JB/T 10322.3 | 4.4 | M2 | 2018-09-19 | PCS | 4.4 | M2
33 | P202060140002 | TZB | SC13-80/10变压器 | 1QB.710.32133CA | M06070100016001 | 树脂垫块 | 8QB.193.31234TA | 1 | 套 | 2018-09-19 | PCS | inf | KG
34 | P202060140002 | TZB | SC13-80/10变压器 | 1QB.710.32133CA | M06070200010005 | 垫块 | 8QB.193.31234TA.4 | 3 | 块 | 2018-09-19 | PCS | 0.21428571428571427 | KG
35 | P202060140002 | TZB | SC13-80/10变压器 | 1QB.710.32133CA | M06070200010007 | 垫块 | 8QB.193.31234TA.6 | 18 | 块 | 2018-09-19 | PCS | 1.5 | KG
36 | P202060140002 | TZB | SC13-80/10变压器 | 1QB.710.32133CA | M06070293326840 | 垫块 | 8QT.193.2057.1 | 12 | 块 | 2018-09-19 | PCS | 0.048 | KG
37 | P202060140002 | TZB | SC13-80/10变压器 | 1QB.710.32133CA | M06070805050300 | 撑板 30×6×505 | 8QT.132.2015 | 6 | 支 | 2018-09-19 | PCS | 1.2 | KG
38 | P202060140002 | TZB | SC13-80/10变压器 | 1QB.710.32133CA | M06080500000010 | PTC支座 | 8QT.043.2047 | 3 | 支 | 2018-09-19 | PCS | 0.03 | KG
39 | P202060140002 | TZB | SC13-80/10变压器 | 1QB.710.32133CA | M06090100500050 | 绝缘子 | ZJ-1-φ50×50 | 1 | 只 | 2018-09-19 | PCS | 1.0 | 只
40 | P202060140002 | TZB | SC13-80/10变压器 | 1QB.710.32133CA | M06090100500080 | 绝缘子 | ZJ-1-φ50×80 | 4 | 只 | 2018-09-19 | PCS | 4.0 | 只
41 | P202060140002 | TZB | SC13-80/10变压器 | 1QB.710.32133CA | M06090100600130 | 绝缘子 | ZJ-10-φ60×130 | 3 | 只 | 2018-09-19 | PCS | 3.0 | 只
42 | P202060140002 | TZB | SC13-80/10变压器 | 1QB.710.32133CA | M0701080022 | 弹簧垫圈16（镀黄锌） | GB/T 93 | 3 | 个 | 2018-09-19 | PCS | 3.0 | 个
43 | P202060140002 | TZB | SC13-80/10变压器 | 1QB.710.32133CA | M09010200000120 | 铜垫圈12（镀锡CU2） | GB/T 97.2 | 30 | 个 | 2018-09-19 | PCS | 30.0 | 个
44 | P202060140002 | TZB | SC13-80/10变压器 | 1QB.710.32133CA | M09010300000101 | 垫圈10（镀黄锌200HV） | GB/T 97.1 | 2 | 个 | 2018-09-19 | PCS | 2.0 | 个
45 | P202060140002 | TZB | SC13-80/10变压器 | 1QB.710.32133CA | M09010300000121 | 垫圈12（镀黄锌200HV） | GB/T 97.1 | 42 | 个 | 2018-09-19 | PCS | 42.0 | 个
46 | P202060140002 | TZB | SC13-80/10变压器 | 1QB.710.32133CA | M09010500000087 | 垫圈16（镀黄锌200HV） | GB/T 97.1 | 3 | 个 | 2018-09-19 | PCS | 3.0 | 个
47 | P202060140002 | TZB | SC13-80/10变压器 | 1QB.710.32133CA | M09010500000121 | 弹簧垫圈12（镀黄锌） | GB/T 93 | 16 | 个 | 2018-09-19 | PCS | 16.0 | 个
48 | P202060140002 | TZB | SC13-80/10变压器 | 1QB.710.32133CA | M09020100000120 | 铜螺母M12（镀锡CU2） | GB/T 6170 | 3 | 个 | 2018-09-19 | PCS | 3.0 | 个
49 | P202060140002 | TZB | SC13-80/10变压器 | 1QB.710.32133CA | M09020100000121 | 铜薄螺母M12（镀锡CU2） | GB/T 6172.1 | 3 | 个 | 2018-09-19 | PCS | 3.0 | 个
50 | P202060140002 | TZB | SC13-80/10变压器 | 1QB.710.32133CA | M09020200000124 | 螺母M12（镀黄锌8） | GB/T 6170 | 24 | 个 | 2018-09-19 | PCS | 24.0 | 个
51 | P202060140002 | TZB | SC13-80/10变压器 | 1QB.710.32133CA | M09020200000172 | 螺母M16（镀黄锌8） | GB/T 6170 | 3 | 个 | 2018-09-19 | PCS | 3.0 | 个
52 | P202060140002 | TZB | SC13-80/10变压器 | 1QB.710.32133CA | M09020200000250 | 薄螺母M12（镀黄锌8） | GB/T 6172.1 | 12 | 个 | 2018-09-19 | PCS | 12.0 | 个
53 | P202060140002 | TZB | SC13-80/10变压器 | 1QB.710.32133CA | M09030200120020 | 铜螺栓M12×20（CU2） | GB/T 5783 | 12 | 个 | 2018-09-19 | PCS | 12.0 | 个
54 | P202060140002 | TZB | SC13-80/10变压器 | 1QB.710.32133CA | M09030500000103 | 螺栓M12×50（镀黄锌8.8） | GB/T 5783 | 12 | 个 | 2018-09-19 | PCS | 12.0 | 个
55 | P202060140002 | TZB | SC13-80/10变压器 | 1QB.710.32133CA | M09030500000418 | 螺栓M10×16（镀黄锌8.8） | GB/T 5783 | 2 | 个 | 2018-09-19 | PCS | 2.0 | 个
56 | P202060140002 | TZB | SC13-80/10变压器 | 1QB.710.32133CA | M09030500000421 | 螺栓M12×15（镀黄锌8.8） | GB/T 5783 | 4 | 个 | 2018-09-19 | PCS | 4.0 | 个
57 | P202060140002 | TZB | SC13-80/10变压器 | 1QB.710.32133CA | M09030510120020 | 螺栓M12×20（镀黄锌8.8） | GB/T 5783 | 6 | 个 | 2018-09-19 | PCS | 6.0 | 个
58 | P202060140002 | TZB | SC13-80/10变压器 | 1QB.710.32133CA | M09030510120042 | 螺栓M12×40（镀黄锌8.8） | GB/T 5783 | 8 | 个 | 2018-09-19 | PCS | 8.0 | 个
59 | P202060140002 | TZB | SC13-80/10变压器 | 1QB.710.32133CA | M10010600000160 | 压钉垫圈 | 8QT.950.2006.1 | 12 | 只 | 2018-09-19 | PCS | 12.0 | 只
60 | P202060140002 | TZB | SC13-80/10变压器 | 1QB.710.32133CA | M11050100000110 | 固化剂 | HY5980 CI | 7.42 | KG | 2018-09-19 | PCS | 7.42 | KG
61 | P202060140002 | TZB | SC13-80/10变压器 | 1QB.710.32133CA | M11050100000200 | 促进剂 | DY5985 CI | 0 | KG | 2018-09-19 | PCS | 0.0 | KG
62 | P202060140002 | TZB | SC13-80/10变压器 | 1QB.710.32133CA | M11050100000300 | 色浆 | DW0133 CI | 0 | KG | 2018-09-19 | PCS | 0.0 | KG
63 | P202060140002 | TZB | SC13-80/10变压器 | 1QB.710.32133CA | M11050100000410 | 增韧剂 | DY040 CI | 1.06 | KG | 2018-09-19 | PCS | 1.06 | KG
64 | P202060140002 | TZB | SC13-80/10变压器 | 1QB.710.32133CA | M11050100000500 | 环氧树脂 | CY5980 CI | 7.42 | KG | 2018-09-19 | PCS | 7.42 | KG
65 | P202060140002 | TZB | SC13-80/10变压器 | 1QB.710.32133CA | M11990100001000 | 硅微粉 | 硅宝604 | 15.9 | KG | 2018-09-19 | PCS | 15.9 | KG
0 | P205050110001 | TZB | SC13-100/10变压器 | 1QB.710.32134CA | M06070200010006 | 垫块 | 8QB.193.31234TA.5 | 3 | 块 | 2020-06-12 | PCS | 0.21428571428571427 | KG
1 | P205050110001 | TZB | SC13-100/10变压器 | 1QB.710.32134CA | 5QB-GBJYJ-31234TA-1 | 干变绝缘件 | 5QB.GBJYJ.31234TA.1 | 1 | 套 | 2020-06-12 | PCS | inf | KG
2 | P205050110001 | TZB | SC13-100/10变压器 | 1QB.710.32134CA | 5QB-TXJJ-31234TA-1 | 铁心夹件 | 5QB.TXJJ.31234TA.1 | 1 | 套 | 2020-06-12 | PCS | inf | KG
3 | P205050110001 | TZB | SC13-100/10变压器 | 1QB.710.32134CA | 8QB-022-31234TA-1 | 垫脚 | 8QB.022.31234TA.1 | 1 | 台 | 2020-06-12 | PCS | inf | KG
4 | P205050110001 | TZB | SC13-100/10变压器 | 1QB.710.32134CA | 8QB-135-31234TA-1 | 拉板 | 8QB.135.31234TA.1 | 1 | 台 | 2020-06-12 | PCS | inf | KG
5 | P205050110001 | TZB | SC13-100/10变压器 | 1QB.710.32134CA | 8QB-751-31234TA-1 | 夹件绝缘 | 8QB.751.31234TA.1 | 8 | 块 | 2020-06-12 | PCS | 1.3333333333333333 | KG
6 | P205050110001 | TZB | SC13-100/10变压器 | 1QB.710.32134CA | 8QB-868-32134CA-1 | 铭牌 | 8QB.868.32134CA.1 | 1 | 块 | 2020-06-12 | PCS | 1.0 | 块
7 | P205050110001 | TZB | SC13-100/10变压器 | 1QB.710.32134CA | 8QT-132-2015-208 | 撑板 30×4×505 | 8QT.132.2015 | 6 | 支 | 2020-06-12 | PCS | 0.6666666666666666 | KG
8 | P205050110001 | TZB | SC13-100/10变压器 | 1QB.710.32134CA | 8QT-517-2009-7 | 接线片 | 8QT.517.2009.7 | 3 | 块 | 2020-06-12 | PCS | 3.0 | 块
9 | P205050110001 | TZB | SC13-100/10变压器 | 1QB.710.32134CA | 8QT-518-2014-4 | 接地片 | 8QT.518.2014.4 | 1 | 片 | 2020-06-12 | PCS | 1.0 | 片
10 | P205050110001 | TZB | SC13-100/10变压器 | 1QB.710.32134CA | 8QT-931-0002-205 | 双头螺杆 12×210×80×80 | 8QT.931.2028.1 | 4 | 个 | 2020-06-12 | PCS | 4.0 | 个
11 | P205050110001 | TZB | SC13-100/10变压器 | 1QB.710.32134CA | F00000000000001 | 硅钢片纵剪加工费 |  | 369.2 | KG | 2020-06-12 | PCS | 369.2 | KG
12 | P205050110001 | TZB | SC13-100/10变压器 | 1QB.710.32134CA | M01010100000140 | 聚酰胺复合聚酯亚胺漆包铜圆线 | Q(ZY/X)-2/180 1.40/1.51 | 75.75 | KG | 2020-06-12 | PCS | 75.75 | KG
13 | P205050110001 | TZB | SC13-100/10变压器 | 1QB.710.32134CA | M01020103200935 | 聚酯亚胺漆包铜扁线 | QZYB-2/180 3.20×9.35/3.36×9.51 | 39.39 | KG | 2020-06-12 | PCS | 39.39 | KG
14 | P205050110001 | TZB | SC13-100/10变压器 | 1QB.710.32134CA | M01030200040040 | 4×40 铜母线 TMQY | GB/T 5585.1-2005 | 2.08 | KG | 2020-06-12 | PCS | 2.08 | KG
15 | P205050110001 | TZB | SC13-100/10变压器 | 1QB.710.32134CA | M01030600080000 | 8.00 圆形铜棒 T2Y | GB/T 4423 | 1.03 | KG | 2020-06-12 | PCS | 1.03 | KG
16 | P205050110001 | TZB | SC13-100/10变压器 | 1QB.710.32134CA | M01050200000350 | 聚氯乙烯绝缘电缆 | ZR-BUR-35mm^2 | 2 | M | 2020-06-12 | PCS | 2.0 | M
17 | P205050110001 | TZB | SC13-100/10变压器 | 1QB.710.32134CA | M02010102300852 | 剪切后硅钢片 | 23RK085 | 369.2 | KG | 2020-06-12 | PCS | 369.2 | KG
18 | P205050110001 | TZB | SC13-100/10变压器 | 1QB.710.32134CA | M05020100000350 | 铜接线端子 | DT-35 | 12 | 只 | 2020-06-12 | PCS | 12.0 | 只
19 | P205050110001 | TZB | SC13-100/10变压器 | 1QB.710.32134CA | M05022700000200 | 接线端子 | 8QT.570.2001.7 | 24 | 只 | 2020-06-12 | PCS | 24.0 | 只
20 | P205050110001 | TZB | SC13-100/10变压器 | 1QB.710.32134CA | M06030800000162 | 热缩绝缘管 | φ16（红） | 0 | M | 2020-06-12 | PCS | 0.0 | M
21 | P205050110001 | TZB | SC13-100/10变压器 | 1QB.710.32134CA | M06030800000163 | 热缩绝缘管 | φ16（黄) | 0 | M | 2020-06-12 | PCS | 0.0 | M
22 | P205050110001 | TZB | SC13-100/10变压器 | 1QB.710.32134CA | M06030800000164 | 热缩绝缘管 | φ16（绿） | 0 | M | 2020-06-12 | PCS | 0.0 | M
23 | P205050110001 | TZB | SC13-100/10变压器 | 1QB.710.32134CA | M06050100600030 | 无碱无蜡玻璃纤维带 | ET60-30-（P）-JC/T 174 | 6.06 | KG | 2020-06-12 | PCS | 6.06 | KG
24 | P205050110001 | TZB | SC13-100/10变压器 | 1QB.710.32134CA | M06050101400050 | 无碱无蜡玻璃纤维带 | ET140-50-（P）-JC/T 174 | 6.06 | KG | 2020-06-12 | PCS | 6.06 | KG
25 | P205050110001 | TZB | SC13-100/10变压器 | 1QB.710.32134CA | M0605200001 | 0.6 无碱玻璃纤维短切毡EMC 600 |  | 3.03 | KG | 2020-06-12 | PCS | 3.03 | KG
26 | P205050110001 | TZB | SC13-100/10变压器 | 1QB.710.32134CA | M06060905000146 | 0.60/4×4 F级有溶剂环氧玻璃纤维网格 2940 | JB/T 10322.3 | 0 | M2 | 2020-06-12 | PCS | 0.0 | M2
27 | P205050110001 | TZB | SC13-100/10变压器 | 1QB.710.32134CA | M06060905000147 | 0.80/5×4 F级有溶剂环氧玻璃纤维网格 2940 | JB/T 10322.3 | 9.9 | M2 | 2020-06-12 | PCS | 9.9 | M2
28 | P205050110001 | TZB | SC13-100/10变压器 | 1QB.710.32134CA | M06060905000148 | 1.20/5×4 F级有溶剂环氧玻璃纤维网格 2940 | JB/T 10322.3 | 0 | M2 | 2020-06-12 | PCS | 0.0 | M2
29 | P205050110001 | TZB | SC13-100/10变压器 | 1QB.710.32134CA | M06060905000149 | 1.60/6×5 F级有溶剂环氧玻璃纤维网格 2940 | JB/T 10322.3 | 9.9 | M2 | 2020-06-12 | PCS | 9.899999999999999 | M2
30 | P205050110001 | TZB | SC13-100/10变压器 | 1QB.710.32134CA | M06070100016001 | 树脂垫块 | 8QB.193.31234TA | 1 | 套 | 2020-06-12 | PCS | inf | KG
31 | P205050110001 | TZB | SC13-100/10变压器 | 1QB.710.32134CA | M06070200010005 | 垫块 | 8QB.193.31234TA.4 | 3 | 块 | 2020-06-12 | PCS | 0.21428571428571427 | KG
32 | P205050110001 | TZB | SC13-100/10变压器 | 1QB.710.32134CA | M06070200010007 | 垫块 | 8QB.193.31234TA.6 | 18 | 块 | 2020-06-12 | PCS | 1.5 | KG
33 | P205050110001 | TZB | SC13-100/10变压器 | 1QB.710.32134CA | M06070293326840 | 垫块 | 8QT.193.2057.1 | 12 | 块 | 2020-06-12 | PCS | 0.048 | KG
34 | P205050110001 | TZB | SC13-100/10变压器 | 1QB.710.32134CA | M06070805050300 | 撑板 30×6×505 | 8QT.132.2015 | 6 | 支 | 2020-06-12 | PCS | 1.2 | KG
35 | P205050110001 | TZB | SC13-100/10变压器 | 1QB.710.32134CA | M06090100500050 | 绝缘子 | ZJ-1-φ50×50 | 1 | 只 | 2020-06-12 | PCS | 1.0 | 只
36 | P205050110001 | TZB | SC13-100/10变压器 | 1QB.710.32134CA | M06090100500080 | 绝缘子 | ZJ-1-φ50×80 | 4 | 只 | 2020-06-12 | PCS | 4.0 | 只
37 | P205050110001 | TZB | SC13-100/10变压器 | 1QB.710.32134CA | M06090100600130 | 绝缘子 | ZJ-10-φ60×130 | 3 | 只 | 2020-06-12 | PCS | 3.0 | 只
38 | P205050110001 | TZB | SC13-100/10变压器 | 1QB.710.32134CA | M09010200000120 | 铜垫圈12（镀锡CU2） | GB/T 97.2 | 30 | 个 | 2020-06-12 | PCS | 30.0 | 个
39 | P205050110001 | TZB | SC13-100/10变压器 | 1QB.710.32134CA | M09010300000101 | 垫圈10（镀黄锌200HV） | GB/T 97.1 | 2 | 个 | 2020-06-12 | PCS | 2.0 | 个
40 | P205050110001 | TZB | SC13-100/10变压器 | 1QB.710.32134CA | M09010300000121 | 垫圈12（镀黄锌200HV） | GB/T 97.1 | 50 | 个 | 2020-06-12 | PCS | 50.0 | 个
41 | P205050110001 | TZB | SC13-100/10变压器 | 1QB.710.32134CA | M09010500000087 | 垫圈16（镀黄锌200HV） | GB/T 97.1 | 3 | 个 | 2020-06-12 | PCS | 3.0 | 个
42 | P205050110001 | TZB | SC13-100/10变压器 | 1QB.710.32134CA | M09010500000121 | 弹簧垫圈12（镀黄锌） | GB/T 93 | 16 | 个 | 2020-06-12 | PCS | 16.0 | 个
43 | P205050110001 | TZB | SC13-100/10变压器 | 1QB.710.32134CA | M09020100000120 | 铜螺母M12（镀锡CU2） | GB/T 6170 | 3 | 个 | 2020-06-12 | PCS | 3.0 | 个
44 | P205050110001 | TZB | SC13-100/10变压器 | 1QB.710.32134CA | M09020100000121 | 铜薄螺母M12（镀锡CU2） | GB/T 6172.1 | 3 | 个 | 2020-06-12 | PCS | 3.0 | 个
45 | P205050110001 | TZB | SC13-100/10变压器 | 1QB.710.32134CA | M09020200000124 | 螺母M12（镀黄锌8） | GB/T 6170 | 24 | 个 | 2020-06-12 | PCS | 24.0 | 个
46 | P205050110001 | TZB | SC13-100/10变压器 | 1QB.710.32134CA | M09020200000171 | 薄螺母M16（镀黄锌8） | GB/T 6172.1 | 3 | 个 | 2020-06-12 | PCS | 3.0 | 个
47 | P205050110001 | TZB | SC13-100/10变压器 | 1QB.710.32134CA | M09020200000172 | 螺母M16（镀黄锌8） | GB/T 6170 | 3 | 个 | 2020-06-12 | PCS | 3.0 | 个
48 | P205050110001 | TZB | SC13-100/10变压器 | 1QB.710.32134CA | M09020200000250 | 薄螺母M12（镀黄锌8） | GB/T 6172.1 | 12 | 个 | 2020-06-12 | PCS | 12.0 | 个
49 | P205050110001 | TZB | SC13-100/10变压器 | 1QB.710.32134CA | M09030200120020 | 铜螺栓M12×20（CU2） | GB/T 5783 | 12 | 个 | 2020-06-12 | PCS | 12.0 | 个
50 | P205050110001 | TZB | SC13-100/10变压器 | 1QB.710.32134CA | M09030500000103 | 螺栓M12×50（镀黄锌8.8） | GB/T 5783 | 12 | 个 | 2020-06-12 | PCS | 12.0 | 个
51 | P205050110001 | TZB | SC13-100/10变压器 | 1QB.710.32134CA | M09030500000418 | 螺栓M10×16（镀黄锌8.8） | GB/T 5783 | 2 | 个 | 2020-06-12 | PCS | 2.0 | 个
52 | P205050110001 | TZB | SC13-100/10变压器 | 1QB.710.32134CA | M09030500000421 | 螺栓M12×15（镀黄锌8.8） | GB/T 5783 | 4 | 个 | 2020-06-12 | PCS | 4.0 | 个
53 | P205050110001 | TZB | SC13-100/10变压器 | 1QB.710.32134CA | M09030510120020 | 螺栓M12×20（镀黄锌8.8） | GB/T 5783 | 6 | 个 | 2020-06-12 | PCS | 6.0 | 个
54 | P205050110001 | TZB | SC13-100/10变压器 | 1QB.710.32134CA | M09030510120042 | 螺栓M12×40（镀黄锌8.8） | GB/T 5783 | 8 | 个 | 2020-06-12 | PCS | 8.0 | 个
55 | P205050110001 | TZB | SC13-100/10变压器 | 1QB.710.32134CA | M10010600000160 | 压钉垫圈 | 8QT.950.2006.1 | 12 | 只 | 2020-06-12 | PCS | 12.0 | 只
56 | P205050110001 | TZB | SC13-100/10变压器 | 1QB.710.32134CA | M11050100000110 | 固化剂 | HY5980 CI | 12.72 | KG | 2020-06-12 | PCS | 12.719999999999999 | KG
57 | P205050110001 | TZB | SC13-100/10变压器 | 1QB.710.32134CA | M11050100000200 | 促进剂 | DY5985 CI | 0 | KG | 2020-06-12 | PCS | 0.0 | KG
58 | P205050110001 | TZB | SC13-100/10变压器 | 1QB.710.32134CA | M11050100000300 | 色浆 | DW0133 CI | 0 | KG | 2020-06-12 | PCS | 0.0 | KG
59 | P205050110001 | TZB | SC13-100/10变压器 | 1QB.710.32134CA | M11050100000410 | 增韧剂 | DY040 CI | 0 | KG | 2020-06-12 | PCS | 0.0 | KG
60 | P205050110001 | TZB | SC13-100/10变压器 | 1QB.710.32134CA | M11050100000500 | 环氧树脂 | CY5980 CI | 12.72 | KG | 2020-06-12 | PCS | 12.719999999999999 | KG
61 | P205050110001 | TZB | SC13-100/10变压器 | 1QB.710.32134CA | M11990100001000 | 硅微粉 | 硅宝604 | 22.26 | KG | 2020-06-12 | PCS | 22.259999999999998 | KG
0 | P202080090004 | TZB | SC13-125/10变压器 | 1QB.710.32135CA | M05020100000350 | 铜接线端子 | DT-35 | 12 | 只 | 2020-03-06 | PCS | 12.0 | 只
1 | P202080090004 | TZB | SC13-125/10变压器 | 1QB.710.32135CA | M05022700000200 | 接线端子 | 8QT.570.2001.7 | 24 | 只 | 2020-03-06 | PCS | 24.0 | 只
2 | P202080090004 | TZB | SC13-125/10变压器 | 1QB.710.32135CA | M06030800000162 | 热缩绝缘管 | φ16（红） | 0 | M | 2020-03-06 | PCS | 0.0 | M
3 | P202080090004 | TZB | SC13-125/10变压器 | 1QB.710.32135CA | M06030800000163 | 热缩绝缘管 | φ16（黄) | 0 | M | 2020-03-06 | PCS | 0.0 | M
4 | P202080090004 | TZB | SC13-125/10变压器 | 1QB.710.32135CA | M06030800000164 | 热缩绝缘管 | φ16（绿） | 0 | M | 2020-03-06 | PCS | 0.0 | M
5 | P202080090004 | TZB | SC13-125/10变压器 | 1QB.710.32135CA | M06039900000006 | 麦管 | NOMEX | 3 | 根 | 2020-03-06 | PCS | 3.0 | 根
6 | P202080090004 | TZB | SC13-125/10变压器 | 1QB.710.32135CA | M06050100600030 | 无碱无蜡玻璃纤维带 | ET60-30-（P）-JC/T 174 | 6.06 | KG | 2020-03-06 | PCS | 6.06 | KG
7 | P202080090004 | TZB | SC13-125/10变压器 | 1QB.710.32135CA | M06050101400050 | 无碱无蜡玻璃纤维带 | ET140-50-（P）-JC/T 174 | 4.04 | KG | 2020-03-06 | PCS | 4.04 | KG
8 | P202080090004 | TZB | SC13-125/10变压器 | 1QB.710.32135CA | M0605200002 | 0.45无碱玻璃纤维短切毡 EMC 450 |  | 3.3 | KG | 2020-03-06 | PCS | 3.3 | KG
9 | P202080090004 | TZB | SC13-125/10变压器 | 1QB.710.32135CA | M06060905000145 | 0.50/4×4 F级有溶剂环氧玻璃纤维网格 2940 | JB/T 10322.3 | 0 | M2 | 2020-03-06 | PCS | 0.0 | M2
10 | P202080090004 | TZB | SC13-125/10变压器 | 1QB.710.32135CA | M06060905000146 | 0.60/4×4 F级有溶剂环氧玻璃纤维网格 2940 | JB/T 10322.3 | 8.8 | M2 | 2020-03-06 | PCS | 8.8 | M2
11 | P202080090004 | TZB | SC13-125/10变压器 | 1QB.710.32135CA | M06060905000148 | 1.20/5×4 F级有溶剂环氧玻璃纤维网格 2940 | JB/T 10322.3 | 3.3 | M2 | 2020-03-06 | PCS | 3.3 | M2
12 | P202080090004 | TZB | SC13-125/10变压器 | 1QB.710.32135CA | M06060905000149 | 1.60/6×5 F级有溶剂环氧玻璃纤维网格 2940 | JB/T 10322.3 | 6.6 | M2 | 2020-03-06 | PCS | 6.6000000000000005 | M2
13 | P202080090004 | TZB | SC13-125/10变压器 | 1QB.710.32135CA | M06070100016001 | 树脂垫块 | 8QB.193.31234TA | 1 | 套 | 2020-03-06 | PCS | inf | KG
14 | P202080090004 | TZB | SC13-125/10变压器 | 1QB.710.32135CA | M06070200010005 | 垫块 | 8QB.193.31234TA.4 | 3 | 块 | 2020-03-06 | PCS | 0.21428571428571427 | KG
15 | P202080090004 | TZB | SC13-125/10变压器 | 1QB.710.32135CA | M06070200010006 | 垫块 | 8QB.193.31234TA.5 | 3 | 块 | 2020-03-06 | PCS | 0.21428571428571427 | KG
16 | P202080090004 | TZB | SC13-125/10变压器 | 1QB.710.32135CA | M06070200010007 | 垫块 | 8QB.193.31234TA.6 | 18 | 块 | 2020-03-06 | PCS | 1.5 | KG
17 | P202080090004 | TZB | SC13-125/10变压器 | 1QB.710.32135CA | M06070293326840 | 垫块 | 8QT.193.2057.1 | 12 | 块 | 2020-03-06 | PCS | 0.048 | KG
18 | P202080090004 | TZB | SC13-125/10变压器 | 1QB.710.32135CA | M06090100500050 | 绝缘子 | ZJ-1-φ50×50 | 1 | 只 | 2020-03-06 | PCS | 1.0 | 只
19 | P202080090004 | TZB | SC13-125/10变压器 | 1QB.710.32135CA | M06090100500080 | 绝缘子 | ZJ-1-φ50×80 | 4 | 只 | 2020-03-06 | PCS | 4.0 | 只
20 | P202080090004 | TZB | SC13-125/10变压器 | 1QB.710.32135CA | M06090100600130 | 绝缘子 | ZJ-10-φ60×130 | 3 | 只 | 2020-03-06 | PCS | 3.0 | 只
21 | P202080090004 | TZB | SC13-125/10变压器 | 1QB.710.32135CA | M0701080022 | 弹簧垫圈16（镀黄锌） | GB/T 93 | 3 | 个 | 2020-03-06 | PCS | 3.0 | 个
22 | P202080090004 | TZB | SC13-125/10变压器 | 1QB.710.32135CA | M0702050558 | 螺栓M12×120（镀黄锌8.8） | GB/T 5782 | 4 | 个 | 2020-03-06 | PCS | 4.0 | 个
23 | P202080090004 | TZB | SC13-125/10变压器 | 1QB.710.32135CA | M09010200000120 | 铜垫圈12（镀锡CU2） | GB/T 97.2 | 30 | 个 | 2020-03-06 | PCS | 30.0 | 个
24 | P202080090004 | TZB | SC13-125/10变压器 | 1QB.710.32135CA | M09010300000101 | 垫圈10（镀黄锌200HV） | GB/T 97.1 | 2 | 个 | 2020-03-06 | PCS | 2.0 | 个
25 | P202080090004 | TZB | SC13-125/10变压器 | 1QB.710.32135CA | M09010300000121 | 垫圈12（镀黄锌200HV） | GB/T 97.1 | 34 | 个 | 2020-03-06 | PCS | 34.0 | 个
26 | P202080090004 | TZB | SC13-125/10变压器 | 1QB.710.32135CA | M09010500000087 | 垫圈16（镀黄锌200HV） | GB/T 97.1 | 3 | 个 | 2020-03-06 | PCS | 3.0 | 个
27 | P202080090004 | TZB | SC13-125/10变压器 | 1QB.710.32135CA | M09010500000121 | 弹簧垫圈12（镀黄锌） | GB/T 93 | 12 | 个 | 2020-03-06 | PCS | 12.0 | 个
28 | P202080090004 | TZB | SC13-125/10变压器 | 1QB.710.32135CA | M09020100000120 | 铜螺母M12（镀锡CU2） | GB/T 6170 | 3 | 个 | 2020-03-06 | PCS | 3.0 | 个
29 | P202080090004 | TZB | SC13-125/10变压器 | 1QB.710.32135CA | M09020100000121 | 铜薄螺母M12（镀锡CU2） | GB/T 6172.1 | 3 | 个 | 2020-03-06 | PCS | 3.0 | 个
30 | P202080090004 | TZB | SC13-125/10变压器 | 1QB.710.32135CA | M09020200000124 | 螺母M12（镀黄锌8） | GB/T 6170 | 20 | 个 | 2020-03-06 | PCS | 20.0 | 个
31 | P202080090004 | TZB | SC13-125/10变压器 | 1QB.710.32135CA | M09020200000172 | 螺母M16（镀黄锌8） | GB/T 6170 | 3 | 个 | 2020-03-06 | PCS | 3.0 | 个
32 | P202080090004 | TZB | SC13-125/10变压器 | 1QB.710.32135CA | M09020200000250 | 薄螺母M12（镀黄锌8） | GB/T 6172.1 | 14 | 个 | 2020-03-06 | PCS | 14.0 | 个
33 | P202080090004 | TZB | SC13-125/10变压器 | 1QB.710.32135CA | M09030200120020 | 铜螺栓M12×20（CU2） | GB/T 5783 | 12 | 个 | 2020-03-06 | PCS | 12.0 | 个
34 | P202080090004 | TZB | SC13-125/10变压器 | 1QB.710.32135CA | M09030500000418 | 螺栓M10×16（镀黄锌8.8） | GB/T 5783 | 2 | 个 | 2020-03-06 | PCS | 2.0 | 个
35 | P202080090004 | TZB | SC13-125/10变压器 | 1QB.710.32135CA | M09030500000421 | 螺栓M12×15（镀黄锌8.8） | GB/T 5783 | 10 | 个 | 2020-03-06 | PCS | 10.0 | 个
36 | P202080090004 | TZB | SC13-125/10变压器 | 1QB.710.32135CA | M09030500120157 | 螺栓M12×55（镀黄锌8.8） | GB/T 5783 | 12 | 个 | 2020-03-06 | PCS | 12.0 | 个
37 | P202080090004 | TZB | SC13-125/10变压器 | 1QB.710.32135CA | M09030510120045 | 螺栓M12×45（镀黄锌8.8） | GB/T 5781 | 2 | 个 | 2020-03-06 | PCS | 2.0 | 个
38 | P202080090004 | TZB | SC13-125/10变压器 | 1QB.710.32135CA | M09040408003107 | 双头螺杆 12×230×80×80 | 8QT.931.2028.1 | 4 | 个 | 2020-03-06 | PCS | 4.0 | 个
39 | P202080090004 | TZB | SC13-125/10变压器 | 1QB.710.32135CA | M10010200120080 | 支柱 80 | 8QT.043.2000.1 | 4 | 只 | 2020-03-06 | PCS | 4.0 | 只
40 | P202080090004 | TZB | SC13-125/10变压器 | 1QB.710.32135CA | M10010600000160 | 压钉垫圈 | 8QT.950.2006.1 | 12 | 只 | 2020-03-06 | PCS | 12.0 | 只
41 | P202080090004 | TZB | SC13-125/10变压器 | 1QB.710.32135CA | M11050100000110 | 固化剂 | HY5980 CI | 12.72 | KG | 2020-03-06 | PCS | 12.719999999999999 | KG
42 | P202080090004 | TZB | SC13-125/10变压器 | 1QB.710.32135CA | M11050100000200 | 促进剂 | DY5985 CI | 0 | KG | 2020-03-06 | PCS | 0.0 | KG
43 | P202080090004 | TZB | SC13-125/10变压器 | 1QB.710.32135CA | M11050100000300 | 色浆 | DW0133 CI | 0 | KG | 2020-03-06 | PCS | 0.0 | KG
44 | P202080090004 | TZB | SC13-125/10变压器 | 1QB.710.32135CA | M11050100000410 | 增韧剂 | DY040 CI | 1.06 | KG | 2020-03-06 | PCS | 1.06 | KG
45 | P202080090004 | TZB | SC13-125/10变压器 | 1QB.710.32135CA | M11050100000500 | 环氧树脂 | CY5980 CI | 13.78 | KG | 2020-03-06 | PCS | 13.78 | KG
46 | P202080090004 | TZB | SC13-125/10变压器 | 1QB.710.32135CA | M11990100001000 | 硅微粉 | 硅宝604 | 26.5 | KG | 2020-03-06 | PCS | 26.5 | KG
47 | P202080090004 | TZB | SC13-125/10变压器 | 1QB.710.32135CA | M13021101239000 | 支板 | 8QT.044.2003.2 | 2 | 块 | 2020-03-06 | PCS | 2.0 | KG
48 | P202080090004 | TZB | SC13-125/10变压器 | 1QB.710.32135CA | 5QB-022-32135CA-1 | 垫脚 | 5QB.022.32135CA.1 | 1 | 台 | 2020-03-06 | PCS | inf | KG
49 | P202080090004 | TZB | SC13-125/10变压器 | 1QB.710.32135CA | 5QB-510-32135CA-1 | 导电杆 | 5QB.510.32135CA.1 | 1 | 支 | 2020-03-06 | PCS | 1.0 | 支
50 | P202080090004 | TZB | SC13-125/10变压器 | 1QB.710.32135CA | 5QB-510-32135CA-2 | 导电杆 | 5QB.510.32135CA.2 | 2 | 支 | 2020-03-06 | PCS | 2.0 | 支
51 | P202080090004 | TZB | SC13-125/10变压器 | 1QB.710.32135CA | 5QB-GBJYJ-32135CA-1 | 干变绝缘件 | 5QB.GBJYJ.32135CA.1 | 1 | 套 | 2020-03-06 | PCS | inf | KG
52 | P202080090004 | TZB | SC13-125/10变压器 | 1QB.710.32135CA | 5QB-TXJJ-32135CA-1 | 铁心夹件 | 5QB.TXJJ.32135CA.1 | 1 | 套 | 2020-03-06 | PCS | inf | KG
53 | P202080090004 | TZB | SC13-125/10变压器 | 1QB.710.32135CA | 8QB-135-32135CA-1 | 拉板 | 8QB.135.32135CA.1 | 1 | 台 | 2020-03-06 | PCS | inf | KG
54 | P202080090004 | TZB | SC13-125/10变压器 | 1QB.710.32135CA | 8QB-751-31234TA-1 | 夹件绝缘 | 8QB.751.31234TA.1 | 8 | 块 | 2020-03-06 | PCS | 1.3333333333333333 | KG
55 | P202080090004 | TZB | SC13-125/10变压器 | 1QB.710.32135CA | 8QB-868-32135CA-1 | 铭牌 | 8QB.868.32135CA.1 | 1 | 块 | 2020-03-06 | PCS | 1.0 | 块
56 | P202080090004 | TZB | SC13-125/10变压器 | 1QB.710.32135CA | 8QT-132-2015-208 | 撑板 30×4×505 | 8QT.132.2015 | 12 | 支 | 2020-03-06 | PCS | 1.3333333333333333 | KG
57 | P202080090004 | TZB | SC13-125/10变压器 | 1QB.710.32135CA | 8QT-517-2009-7 | 接线片 | 8QT.517.2009.7 | 3 | 块 | 2020-03-06 | PCS | 3.0 | 块
58 | P202080090004 | TZB | SC13-125/10变压器 | 1QB.710.32135CA | 8QT-518-2014-4 | 接地片 | 8QT.518.2014.4 | 1 | 片 | 2020-03-06 | PCS | 1.0 | 片
59 | P202080090004 | TZB | SC13-125/10变压器 | 1QB.710.32135CA | F00000000000001 | 硅钢片纵剪加工费 |  | 458.64 | KG | 2020-03-06 | PCS | 458.64 | KG
60 | P202080090004 | TZB | SC13-125/10变压器 | 1QB.710.32135CA | M01010100000140 | 聚酰胺复合聚酯亚胺漆包铜圆线 | Q(ZY/X)-2/180 1.40/1.51 | 68.68 | KG | 2020-03-06 | PCS | 68.68 | KG
61 | P202080090004 | TZB | SC13-125/10变压器 | 1QB.710.32135CA | M01020104651130 | 聚酯亚胺漆包铜扁线 | QZYB-2/180 4.65×11.30/4.81×11.46 | 62.62 | KG | 2020-03-06 | PCS | 62.62 | KG
62 | P202080090004 | TZB | SC13-125/10变压器 | 1QB.710.32135CA | M01030200040040 | 4×40 铜母线 TMQY | GB/T 5585.1-2005 | 1.04 | KG | 2020-03-06 | PCS | 1.04 | KG
63 | P202080090004 | TZB | SC13-125/10变压器 | 1QB.710.32135CA | M01050200000350 | 聚氯乙烯绝缘电缆 | ZR-BUR-35mm^2 | 2 | M | 2020-03-06 | PCS | 2.0 | M
64 | P202080090004 | TZB | SC13-125/10变压器 | 1QB.710.32135CA | M02010102300852 | 剪切后硅钢片 | 23RK085 | 458.64 | KG | 2020-03-06 | PCS | 458.64 | KG
0 | P202090240004 | TZB | SCB13-160/10变压器 | 1QB.710.32136CA | M11050100000300 | 色浆 | DW0133 CI | 0 | KG | 2018-09-17 | PCS | 0.0 | KG
1 | P202090240004 | TZB | SCB13-160/10变压器 | 1QB.710.32136CA | 5QB-022-33337YW-1 | 垫脚 | 5QB.022.33337YW.1 | 1 | 台 | 2018-09-17 | PCS | inf | KG
2 | P202090240004 | TZB | SCB13-160/10变压器 | 1QB.710.32136CA | 5QB-510-33336CA-1 | 导电杆装配 | 5QB.510.33336CA.1 | 1 | 支 | 2018-09-17 | PCS | 1.0 | 支
3 | P202090240004 | TZB | SCB13-160/10变压器 | 1QB.710.32136CA | 5QB-510-33336CA-2 | 导电杆装配 | 5QB.510.33336CA.2 | 2 | 支 | 2018-09-17 | PCS | 2.0 | 支
4 | P202090240004 | TZB | SCB13-160/10变压器 | 1QB.710.32136CA | 5QB-GBJYJ-33338YW-1 | 干变绝缘件 | 5QB.GBJYJ.33338YW.1 | 1 | 套 | 2018-09-17 | PCS | inf | KG
5 | P202090240004 | TZB | SCB13-160/10变压器 | 1QB.710.32136CA | 5QB-TXJJ-33338YW-1 | 铁心夹件 | 5QB.TXJJ.33338YW.1 | 1 | 套 | 2018-09-17 | PCS | inf | KG
6 | P202090240004 | TZB | SCB13-160/10变压器 | 1QB.710.32136CA | 8QB-135-33338YW-1 | 拉板 | 8QB.135.33338YW.1 | 1 | 台 | 2018-09-17 | PCS | inf | KG
7 | P202090240004 | TZB | SCB13-160/10变压器 | 1QB.710.32136CA | 8QB-570-33337CA-1 | 接线端子 | 8QB.570.33337CA.1 | 24 | 个 | 2018-09-17 | PCS | 24.0 | 个
8 | P202090240004 | TZB | SCB13-160/10变压器 | 1QB.710.32136CA | 8QB-868-32136CA-1 | 铭牌 | 8QB.868.32136CA.1 | 1 | 块 | 2018-09-17 | PCS | 1.0 | 块
9 | P202090240004 | TZB | SCB13-160/10变压器 | 1QB.710.32136CA | 8QT-123-2022-1-247 | 撑条 388×8×6 | 8QT.123.2022.1 | 36 | 支 | 2018-09-17 | PCS | 1.2413793103448276 | KG
10 | P202090240004 | TZB | SCB13-160/10变压器 | 1QB.710.32136CA | 8QT-132-2015-219 | 撑板 40×8×385 | 8QT.132.2015 | 9 | 支 | 2018-09-17 | PCS | 2.25 | KG
11 | P202090240004 | TZB | SCB13-160/10变压器 | 1QB.710.32136CA | 8QT-157-2063-1 | 衬垫 | 8QT.157.2063.1 | 8 | 块 | 2018-09-17 | PCS | 8.0 | 块
12 | P202090240004 | TZB | SCB13-160/10变压器 | 1QB.710.32136CA | 8QT-518-2014-4 | 接地片 | 8QT.518.2014.4 | 1 | 片 | 2018-09-17 | PCS | 1.0 | 片
13 | P202090240004 | TZB | SCB13-160/10变压器 | 1QB.710.32136CA | 8QT-710-2014-2 | 绝缘垫圈 | 8QT.710.2014.2 | 8 | 块 | 2018-09-17 | PCS | 8.0 | 块
14 | P202090240004 | TZB | SCB13-160/10变压器 | 1QB.710.32136CA | 8QT-769-2026-6 | 绝缘管 | 8QT.769.2026.6 | 2 | 支 | 2018-09-17 | PCS | 0.1111111111111111 | KG
15 | P202090240004 | TZB | SCB13-160/10变压器 | 1QB.710.32136CA | F00000000000001 | 硅钢片纵剪加工费 |  | 608.4 | KG | 2018-09-17 | PCS | 608.4 | KG
16 | P202090240004 | TZB | SCB13-160/10变压器 | 1QB.710.32136CA | M01010100000160 | 聚酰胺复合聚酯亚胺漆包铜圆线 | Q(ZY/X)-2/180 1.6/1.71 | 78.78 | KG | 2018-09-17 | PCS | 78.78 | KG
17 | P202090240004 | TZB | SCB13-160/10变压器 | 1QB.710.32136CA | M01030100400360 | T2铜带 | T2O60-0.40×360-GB/T 18813 | 81.9 | KG | 2018-09-17 | PCS | 81.9 | KG
18 | P202090240004 | TZB | SCB13-160/10变压器 | 1QB.710.32136CA | M01030200040040 | 4×40 铜母线 TMQY | GB/T 5585.1-2005 | 7.28 | KG | 2018-09-17 | PCS | 7.28 | KG
19 | P202090240004 | TZB | SCB13-160/10变压器 | 1QB.710.32136CA | M01050200000350 | 聚氯乙烯绝缘电缆 | ZR-BUR-35mm^2 | 2 | M | 2018-09-17 | PCS | 2.0 | M
20 | P202090240004 | TZB | SCB13-160/10变压器 | 1QB.710.32136CA | M02010102300852 | 剪切后硅钢片 | 23RK085 | 608.4 | KG | 2018-09-17 | PCS | 608.4 | KG
21 | P202090240004 | TZB | SCB13-160/10变压器 | 1QB.710.32136CA | M05020100000350 | 铜接线端子 | DT-35 | 12 | 只 | 2018-09-17 | PCS | 12.0 | 只
22 | P202090240004 | TZB | SCB13-160/10变压器 | 1QB.710.32136CA | M06030800000202 | 热缩绝缘管 | φ20（红） | 0 | M | 2018-09-17 | PCS | 0.0 | M
23 | P202090240004 | TZB | SCB13-160/10变压器 | 1QB.710.32136CA | M06030800000203 | 热缩绝缘管 | φ20（黄） | 0 | M | 2018-09-17 | PCS | 0.0 | M
24 | P202090240004 | TZB | SCB13-160/10变压器 | 1QB.710.32136CA | M06030800000204 | 热缩绝缘管 | φ20（绿） | 0 | M | 2018-09-17 | PCS | 0.0 | M
25 | P202090240004 | TZB | SCB13-160/10变压器 | 1QB.710.32136CA | M06039900000006 | 麦管 | NOMEX | 3 | 根 | 2018-09-17 | PCS | 3.0 | 根
26 | P202090240004 | TZB | SCB13-160/10变压器 | 1QB.710.32136CA | M06050100600030 | 无碱无蜡玻璃纤维带 | ET60-30-（P）-JC/T 174 | 3.03 | KG | 2018-09-17 | PCS | 3.03 | KG
27 | P202090240004 | TZB | SCB13-160/10变压器 | 1QB.710.32136CA | M06050101400050 | 无碱无蜡玻璃纤维带 | ET140-50-（P）-JC/T 174 | 2.02 | KG | 2018-09-17 | PCS | 2.02 | KG
28 | P202090240004 | TZB | SCB13-160/10变压器 | 1QB.710.32136CA | M06050501203302 | 0.18 F级预浸料 6440 | JB/T 10942 | 7.35 | KG | 2018-09-17 | PCS | 7.35 | KG
29 | P202090240004 | TZB | SCB13-160/10变压器 | 1QB.710.32136CA | M06050501203305 | 0.40 F级预浸料 6440 | JB/T 10942 | 2.1 | KG | 2018-09-17 | PCS | 2.1 | KG
30 | P202090240004 | TZB | SCB13-160/10变压器 | 1QB.710.32136CA | M0605200002 | 0.45无碱玻璃纤维短切毡 EMC 450 |  | 2.2 | KG | 2018-09-17 | PCS | 2.2 | KG
31 | P202090240004 | TZB | SCB13-160/10变压器 | 1QB.710.32136CA | M06060590000627 | 0.5 复合聚酯薄膜 D280 | JB/T 4059 | 1 | KG | 2018-09-17 | PCS | 1.0 | KG
32 | P202090240004 | TZB | SCB13-160/10变压器 | 1QB.710.32136CA | M06060905000146 | 0.60/4×4 F级有溶剂环氧玻璃纤维网格 2940 | JB/T 10322.3 | 18.7 | M2 | 2018-09-17 | PCS | 18.7 | M2
33 | P202090240004 | TZB | SCB13-160/10变压器 | 1QB.710.32136CA | M06060905000149 | 1.60/6×5 F级有溶剂环氧玻璃纤维网格 2940 | JB/T 10322.3 | 7.7 | M2 | 2018-09-17 | PCS | 7.7 | M2
34 | P202090240004 | TZB | SCB13-160/10变压器 | 1QB.710.32136CA | M06070108760032 | 垫块 | 8QB.193.33341CA | 1 | 套 | 2018-09-17 | PCS | inf | KG
35 | P202090240004 | TZB | SCB13-160/10变压器 | 1QB.710.32136CA | M06070293324407 | 垫块 | 8QB.193.33244CA.7 | 24 | 块 | 2018-09-17 | PCS | 0.7272727272727273 | KG
36 | P202090240004 | TZB | SCB13-160/10变压器 | 1QB.710.32136CA | M06070293324408 | 垫块 | 8QB.193.33244CA.8 | 24 | 块 | 2018-09-17 | PCS | 0.96 | KG
37 | P202090240004 | TZB | SCB13-160/10变压器 | 1QB.710.32136CA | M06070293326840 | 垫块 | 8QT.193.2057.1 | 12 | 块 | 2018-09-17 | PCS | 0.048 | KG
38 | P202090240004 | TZB | SCB13-160/10变压器 | 1QB.710.32136CA | M06080500000010 | PTC支座 | 8QT.043.2047 | 3 | 支 | 2018-09-17 | PCS | 0.03 | KG
39 | P202090240004 | TZB | SCB13-160/10变压器 | 1QB.710.32136CA | M06090100500050 | 绝缘子 | ZJ-1-φ50×50 | 6 | 只 | 2018-09-17 | PCS | 6.0 | 只
40 | P202090240004 | TZB | SCB13-160/10变压器 | 1QB.710.32136CA | M06090100600130 | 绝缘子 | ZJ-10-φ60×130 | 3 | 只 | 2018-09-17 | PCS | 3.0 | 只
41 | P202090240004 | TZB | SCB13-160/10变压器 | 1QB.710.32136CA | M06100300000057 | 夹件绝缘 | 8QB.751.33339CA.1 | 8 | 块 | 2018-09-17 | PCS | 4.0 | KG
42 | P202090240004 | TZB | SCB13-160/10变压器 | 1QB.710.32136CA | M0701080022 | 弹簧垫圈16（镀黄锌） | GB/T 93 | 3 | 个 | 2018-09-17 | PCS | 3.0 | 个
43 | P202090240004 | TZB | SCB13-160/10变压器 | 1QB.710.32136CA | M0702050558 | 螺栓M12×120（镀黄锌8.8） | GB/T 5782 | 4 | 个 | 2018-09-17 | PCS | 4.0 | 个
44 | P202090240004 | TZB | SCB13-160/10变压器 | 1QB.710.32136CA | M09010200000100 | 铜垫圈10（镀锡CU2） | GB/T 97.2 | 24 | 个 | 2018-09-17 | PCS | 24.0 | 个
45 | P202090240004 | TZB | SCB13-160/10变压器 | 1QB.710.32136CA | M09010200000120 | 铜垫圈12（镀锡CU2） | GB/T 97.2 | 6 | 个 | 2018-09-17 | PCS | 6.0 | 个
46 | P202090240004 | TZB | SCB13-160/10变压器 | 1QB.710.32136CA | M09010300000101 | 垫圈10（镀黄锌200HV） | GB/T 97.1 | 2 | 个 | 2018-09-17 | PCS | 2.0 | 个
47 | P202090240004 | TZB | SCB13-160/10变压器 | 1QB.710.32136CA | M09010300000121 | 垫圈12（镀黄锌200HV） | GB/T 97.1 | 52 | 个 | 2018-09-17 | PCS | 52.0 | 个
48 | P202090240004 | TZB | SCB13-160/10变压器 | 1QB.710.32136CA | M09010500000087 | 垫圈16（镀黄锌200HV） | GB/T 97.1 | 3 | 个 | 2018-09-17 | PCS | 3.0 | 个
49 | P202090240004 | TZB | SCB13-160/10变压器 | 1QB.710.32136CA | M09010500000104 | 弹簧垫圈10（镀黄锌） | GB/T 93 | 8 | 个 | 2018-09-17 | PCS | 8.0 | 个
50 | P202090240004 | TZB | SCB13-160/10变压器 | 1QB.710.32136CA | M09010500000121 | 弹簧垫圈12（镀黄锌） | GB/T 93 | 23 | 个 | 2018-09-17 | PCS | 23.0 | 个
51 | P202090240004 | TZB | SCB13-160/10变压器 | 1QB.710.32136CA | M09020100000120 | 铜螺母M12（镀锡CU2） | GB/T 6170 | 3 | 个 | 2018-09-17 | PCS | 3.0 | 个
52 | P202090240004 | TZB | SCB13-160/10变压器 | 1QB.710.32136CA | M09020100000121 | 铜薄螺母M12（镀锡CU2） | GB/T 6172.1 | 3 | 个 | 2018-09-17 | PCS | 3.0 | 个
53 | P202090240004 | TZB | SCB13-160/10变压器 | 1QB.710.32136CA | M09020200000103 | 螺母M10（镀黄锌8） | GB/T 6170 | 8 | 个 | 2018-09-17 | PCS | 8.0 | 个
54 | P202090240004 | TZB | SCB13-160/10变压器 | 1QB.710.32136CA | M09020200000124 | 螺母M12（镀黄锌8） | GB/T 6170 | 39 | 个 | 2018-09-17 | PCS | 39.0 | 个
55 | P202090240004 | TZB | SCB13-160/10变压器 | 1QB.710.32136CA | M09020200000172 | 螺母M16（镀黄锌8） | GB/T 6170 | 3 | 个 | 2018-09-17 | PCS | 3.0 | 个
56 | P202090240004 | TZB | SCB13-160/10变压器 | 1QB.710.32136CA | M09020200000250 | 薄螺母M12（镀黄锌8） | GB/T 6172.1 | 14 | 个 | 2018-09-17 | PCS | 14.0 | 个
57 | P202090240004 | TZB | SCB13-160/10变压器 | 1QB.710.32136CA | M09030200100020 | 铜螺栓M10×20（CU2） | GB/T 5783 | 12 | 个 | 2018-09-17 | PCS | 12.0 | 个
58 | P202090240004 | TZB | SCB13-160/10变压器 | 1QB.710.32136CA | M09030500000418 | 螺栓M10×16（镀黄锌8.8） | GB/T 5783 | 2 | 个 | 2018-09-17 | PCS | 2.0 | 个
59 | P202090240004 | TZB | SCB13-160/10变压器 | 1QB.710.32136CA | M09030500000421 | 螺栓M12×15（镀黄锌8.8） | GB/T 5783 | 6 | 个 | 2018-09-17 | PCS | 6.0 | 个
60 | P202090240004 | TZB | SCB13-160/10变压器 | 1QB.710.32136CA | M09030500120157 | 螺栓M12×55（镀黄锌8.8） | GB/T 5783 | 2 | 个 | 2018-09-17 | PCS | 2.0 | 个
61 | P202090240004 | TZB | SCB13-160/10变压器 | 1QB.710.32136CA | M09030510120061 | 螺栓M12×60（镀黄锌8.8） | GB/T 5783 | 12 | 个 | 2018-09-17 | PCS | 12.0 | 个
62 | P202090240004 | TZB | SCB13-160/10变压器 | 1QB.710.32136CA | M09040201200351 | 双头螺杆 10×270×60×60 | 8QT.931.2028.1 | 4 | 支 | 2018-09-17 | PCS | 1.3333333333333333 | KG
63 | P202090240004 | TZB | SCB13-160/10变压器 | 1QB.710.32136CA | M09040301202700 | 双头螺杆 12×270×80×100 | 8QT.931.2028.1 | 8 | 个 | 2018-09-17 | PCS | 2.0 | KG
64 | P202090240004 | TZB | SCB13-160/10变压器 | 1QB.710.32136CA | M09050101602314 | 螺栓M12×35（镀黄锌8.8） | GB/T 5783 | 3 | 个 | 2018-09-17 | PCS | 3.0 | 个
65 | P202090240004 | TZB | SCB13-160/10变压器 | 1QB.710.32136CA | M09050101602315 | 焊接螺柱M12×30（镀黄锌8.8） | GB/T 902.1 | 3 | 个 | 2018-09-17 | PCS | 3.0 | 个
66 | P202090240004 | TZB | SCB13-160/10变压器 | 1QB.710.32136CA | M10010100000004 | 支柱 80 | 8QT.043.2000.3 | 4 | 个 | 2018-09-17 | PCS | 4.0 | 个
67 | P202090240004 | TZB | SCB13-160/10变压器 | 1QB.710.32136CA | M10010600000160 | 压钉垫圈 | 8QT.950.2006.1 | 12 | 只 | 2018-09-17 | PCS | 12.0 | 只
68 | P202090240004 | TZB | SCB13-160/10变压器 | 1QB.710.32136CA | M10020421850038 | 接线片 | 8QT.517.2009.6 | 3 | 片 | 2018-09-17 | PCS | 3.0 | 片
69 | P202090240004 | TZB | SCB13-160/10变压器 | 1QB.710.32136CA | M11050100000110 | 固化剂 | HY5980 CI | 13.78 | KG | 2018-09-17 | PCS | 13.78 | KG
70 | P202090240004 | TZB | SCB13-160/10变压器 | 1QB.710.32136CA | M11050100000200 | 促进剂 | DY5985 CI | 0 | KG | 2018-09-17 | PCS | 0.0 | KG
71 | P202090240004 | TZB | SCB13-160/10变压器 | 1QB.710.32136CA | M11050100000410 | 增韧剂 | DY040 CI | 1.06 | KG | 2018-09-17 | PCS | 1.06 | KG
72 | P202090240004 | TZB | SCB13-160/10变压器 | 1QB.710.32136CA | M11050100000500 | 环氧树脂 | CY5980 CI | 14.84 | KG | 2018-09-17 | PCS | 14.84 | KG
73 | P202090240004 | TZB | SCB13-160/10变压器 | 1QB.710.32136CA | M11990100001000 | 硅微粉 | 硅宝604 | 29.68 | KG | 2018-09-17 | PCS | 29.68 | KG
74 | P202090240004 | TZB | SCB13-160/10变压器 | 1QB.710.32136CA | M13021101239000 | 支板 | 8QT.044.2003.2 | 2 | 块 | 2018-09-17 | PCS | 2.0 | KG
0 | P202100230005 | TZB | SCB13-200/10变压器 | 1QB.710.32137CA | M06100700000172 | 干变绝缘件 | SCB10-200/10(33338CA) | 1 | 套 | 2020-06-01 | PCS | inf | KG
1 | P202100230005 | TZB | SCB13-200/10变压器 | 1QB.710.32137CA | 5QB-022-33337YW-1 | 垫脚 | 5QB.022.33337YW.1 | 1 | 台 | 2020-06-01 | PCS | inf | KG
2 | P202100230005 | TZB | SCB13-200/10变压器 | 1QB.710.32137CA | 5QB-510-33336CA-1 | 导电杆装配 | 5QB.510.33336CA.1 | 1 | 支 | 2020-06-01 | PCS | 1.0 | 支
3 | P202100230005 | TZB | SCB13-200/10变压器 | 1QB.710.32137CA | 5QB-510-33336CA-2 | 导电杆装配 | 5QB.510.33336CA.2 | 2 | 支 | 2020-06-01 | PCS | 2.0 | 支
4 | P202100230005 | TZB | SCB13-200/10变压器 | 1QB.710.32137CA | 5QB-TXJJ-33338YW-1 | 铁心夹件 | 5QB.TXJJ.33338YW.1 | 1 | 套 | 2020-06-01 | PCS | inf | KG
5 | P202100230005 | TZB | SCB13-200/10变压器 | 1QB.710.32137CA | 8QB-135-33338YW-1 | 拉板 | 8QB.135.33338YW.1 | 1 | 台 | 2020-06-01 | PCS | inf | KG
6 | P202100230005 | TZB | SCB13-200/10变压器 | 1QB.710.32137CA | 8QB-570-33337CA-1 | 接线端子 | 8QB.570.33337CA.1 | 24 | 个 | 2020-06-01 | PCS | 24.0 | 个
7 | P202100230005 | TZB | SCB13-200/10变压器 | 1QB.710.32137CA | 8QB-868-32137CA-1 | 铭牌 | 8QB.868.32137CA.1 | 1 | 块 | 2020-06-01 | PCS | 1.0 | 块
8 | P202100230005 | TZB | SCB13-200/10变压器 | 1QB.710.32137CA | 8QT-123-2022-1-247 | 撑条 388×8×6 | 8QT.123.2022.1 | 36 | 支 | 2020-06-01 | PCS | 1.2413793103448276 | KG
9 | P202100230005 | TZB | SCB13-200/10变压器 | 1QB.710.32137CA | 8QT-132-2015-218 | 撑板 25×8×385 | 8QT.132.2015 | 12 | 支 | 2020-06-01 | PCS | 2.0 | KG
10 | P202100230005 | TZB | SCB13-200/10变压器 | 1QB.710.32137CA | 8QT-132-2015-219 | 撑板 40×8×385 | 8QT.132.2015 | 3 | 支 | 2020-06-01 | PCS | 0.75 | KG
11 | P202100230005 | TZB | SCB13-200/10变压器 | 1QB.710.32137CA | 8QT-157-2063-1 | 衬垫 | 8QT.157.2063.1 | 8 | 块 | 2020-06-01 | PCS | 8.0 | 块
12 | P202100230005 | TZB | SCB13-200/10变压器 | 1QB.710.32137CA | 8QT-193-2043-3-005 | 垫块 54×50×10 | 8QT.193.2043.3 | 24 | 块 | 2020-06-01 | PCS | 1.263157894736842 | KG
13 | P202100230005 | TZB | SCB13-200/10变压器 | 1QB.710.32137CA | 8QT-193-2043-3-006 | 垫块 41×50×10 | 8QT.193.2043.3 | 24 | 块 | 2020-06-01 | PCS | 1.0 | KG
14 | P202100230005 | TZB | SCB13-200/10变压器 | 1QB.710.32137CA | 8QT-518-2014-4 | 接地片 | 8QT.518.2014.4 | 1 | 片 | 2020-06-01 | PCS | 1.0 | 片
15 | P202100230005 | TZB | SCB13-200/10变压器 | 1QB.710.32137CA | 8QT-710-2014-2 | 绝缘垫圈 | 8QT.710.2014.2 | 8 | 块 | 2020-06-01 | PCS | 8.0 | 块
16 | P202100230005 | TZB | SCB13-200/10变压器 | 1QB.710.32137CA | 8QT-769-2026-6 | 绝缘管 | 8QT.769.2026.6 | 1 | 支 | 2020-06-01 | PCS | 0.05555555555555555 | KG
17 | P202100230005 | TZB | SCB13-200/10变压器 | 1QB.710.32137CA | F00000000000001 | 硅钢片纵剪加工费 |  | 628.16 | KG | 2020-06-01 | PCS | 628.16 | KG
18 | P202100230005 | TZB | SCB13-200/10变压器 | 1QB.710.32137CA | M01010100000170 | 聚酰胺复合聚酯亚胺漆包铜圆线 | Q(ZY/X)-2/180-1.70/1.81 | 78.78 | KG | 2020-06-01 | PCS | 78.78 | KG
19 | P202100230005 | TZB | SCB13-200/10变压器 | 1QB.710.32137CA | M01030100500360 | T2铜带 | T2O60-0.50×360-GB/T 18813 | 91.35 | KG | 2020-06-01 | PCS | 91.35 | KG
20 | P202100230005 | TZB | SCB13-200/10变压器 | 1QB.710.32137CA | M01030200000009 | 5×50 铜母线 TMQY | GB/T 5585.1-2005 | 2.08 | KG | 2020-06-01 | PCS | 2.08 | KG
21 | P202100230005 | TZB | SCB13-200/10变压器 | 1QB.710.32137CA | M01030200040040 | 4×40 铜母线 TMQY | GB/T 5585.1-2005 | 6.24 | KG | 2020-06-01 | PCS | 6.24 | KG
22 | P202100230005 | TZB | SCB13-200/10变压器 | 1QB.710.32137CA | M01050200000350 | 聚氯乙烯绝缘电缆 | ZR-BUR-35mm^2 | 2 | M | 2020-06-01 | PCS | 2.0 | M
23 | P202100230005 | TZB | SCB13-200/10变压器 | 1QB.710.32137CA | M0301030029 | 剪切后硅钢片 | 23RK080RB | 628.16 | KG | 2020-06-01 | PCS | 628.16 | KG
24 | P202100230005 | TZB | SCB13-200/10变压器 | 1QB.710.32137CA | M05020100000350 | 铜接线端子 | DT-35 | 12 | 只 | 2020-06-01 | PCS | 12.0 | 只
25 | P202100230005 | TZB | SCB13-200/10变压器 | 1QB.710.32137CA | M06030800000202 | 热缩绝缘管 | φ20（红） | 0 | M | 2020-06-01 | PCS | 0.0 | M
26 | P202100230005 | TZB | SCB13-200/10变压器 | 1QB.710.32137CA | M06030800000203 | 热缩绝缘管 | φ20（黄） | 0 | M | 2020-06-01 | PCS | 0.0 | M
27 | P202100230005 | TZB | SCB13-200/10变压器 | 1QB.710.32137CA | M06030800000204 | 热缩绝缘管 | φ20（绿） | 0 | M | 2020-06-01 | PCS | 0.0 | M
28 | P202100230005 | TZB | SCB13-200/10变压器 | 1QB.710.32137CA | M06039900000006 | 麦管 | NOMEX | 3 | 根 | 2020-06-01 | PCS | 3.0 | 根
29 | P202100230005 | TZB | SCB13-200/10变压器 | 1QB.710.32137CA | M06050100600030 | 无碱无蜡玻璃纤维带 | ET60-30-（P）-JC/T 174 | 3.03 | KG | 2020-06-01 | PCS | 3.03 | KG
30 | P202100230005 | TZB | SCB13-200/10变压器 | 1QB.710.32137CA | M06050101400050 | 无碱无蜡玻璃纤维带 | ET140-50-（P）-JC/T 174 | 3.03 | KG | 2020-06-01 | PCS | 3.03 | KG
31 | P202100230005 | TZB | SCB13-200/10变压器 | 1QB.710.32137CA | M06050501203302 | 0.18 F级预浸料 6440 | JB/T 10942 | 5.25 | KG | 2020-06-01 | PCS | 5.25 | KG
32 | P202100230005 | TZB | SCB13-200/10变压器 | 1QB.710.32137CA | M06050501203305 | 0.40 F级预浸料 6440 | JB/T 10942 | 3.15 | KG | 2020-06-01 | PCS | 3.15 | KG
33 | P202100230005 | TZB | SCB13-200/10变压器 | 1QB.710.32137CA | M0605200001 | 0.6 无碱玻璃纤维短切毡EMC 600 |  | 3.3 | KG | 2020-06-01 | PCS | 3.3 | KG
34 | P202100230005 | TZB | SCB13-200/10变压器 | 1QB.710.32137CA | M06060590000627 | 0.5 复合聚酯薄膜 D280 | JB/T 4059 | 1 | KG | 2020-06-01 | PCS | 1.0 | KG
35 | P202100230005 | TZB | SCB13-200/10变压器 | 1QB.710.32137CA | M06060905000146 | 0.60/4×4 F级有溶剂环氧玻璃纤维网格 2940 | JB/T 10322.3 | 9.9 | M2 | 2020-06-01 | PCS | 9.9 | M2
36 | P202100230005 | TZB | SCB13-200/10变压器 | 1QB.710.32137CA | M06060905000149 | 1.60/6×5 F级有溶剂环氧玻璃纤维网格 2940 | JB/T 10322.3 | 6.6 | M2 | 2020-06-01 | PCS | 6.6 | M2
37 | P202100230005 | TZB | SCB13-200/10变压器 | 1QB.710.32137CA | M06070108760032 | 垫块 | 8QB.193.33341CA | 1 | 套 | 2020-06-01 | PCS | inf | KG
38 | P202100230005 | TZB | SCB13-200/10变压器 | 1QB.710.32137CA | M06070293326840 | 垫块 | 8QT.193.2057.1 | 12 | 块 | 2020-06-01 | PCS | 0.048 | KG
39 | P202100230005 | TZB | SCB13-200/10变压器 | 1QB.710.32137CA | M06080500000010 | PTC支座 | 8QT.043.2047 | 3 | 支 | 2020-06-01 | PCS | 0.03 | KG
40 | P202100230005 | TZB | SCB13-200/10变压器 | 1QB.710.32137CA | M06090100500050 | 绝缘子 | ZJ-1-φ50×50 | 6 | 只 | 2020-06-01 | PCS | 6.0 | 只
41 | P202100230005 | TZB | SCB13-200/10变压器 | 1QB.710.32137CA | M06090100600130 | 绝缘子 | ZJ-10-φ60×130 | 3 | 只 | 2020-06-01 | PCS | 3.0 | 只
42 | P202100230005 | TZB | SCB13-200/10变压器 | 1QB.710.32137CA | M06100300000057 | 夹件绝缘 | 8QB.751.33339CA.1 | 8 | 块 | 2020-06-01 | PCS | 4.0 | KG
43 | P202100230005 | TZB | SCB13-200/10变压器 | 1QB.710.32137CA | M0701080022 | 弹簧垫圈16（镀黄锌） | GB/T 93 | 3 | 个 | 2020-06-01 | PCS | 3.0 | 个
44 | P202100230005 | TZB | SCB13-200/10变压器 | 1QB.710.32137CA | M0702050558 | 螺栓M12×120（镀黄锌8.8） | GB/T 5782 | 8 | 个 | 2020-06-01 | PCS | 8.0 | 个
45 | P202100230005 | TZB | SCB13-200/10变压器 | 1QB.710.32137CA | M09010200000100 | 铜垫圈10（镀锡CU2） | GB/T 97.2 | 24 | 个 | 2020-06-01 | PCS | 24.0 | 个
46 | P202100230005 | TZB | SCB13-200/10变压器 | 1QB.710.32137CA | M09010200000120 | 铜垫圈12（镀锡CU2） | GB/T 97.2 | 6 | 个 | 2020-06-01 | PCS | 6.0 | 个
47 | P202100230005 | TZB | SCB13-200/10变压器 | 1QB.710.32137CA | M09010300000101 | 垫圈10（镀黄锌200HV） | GB/T 97.1 | 2 | 个 | 2020-06-01 | PCS | 2.0 | 个
48 | P202100230005 | TZB | SCB13-200/10变压器 | 1QB.710.32137CA | M09010300000121 | 垫圈12（镀黄锌200HV） | GB/T 97.1 | 42 | 个 | 2020-06-01 | PCS | 42.0 | 个
49 | P202100230005 | TZB | SCB13-200/10变压器 | 1QB.710.32137CA | M09010500000087 | 垫圈16（镀黄锌200HV） | GB/T 97.1 | 3 | 个 | 2020-06-01 | PCS | 3.0 | 个
50 | P202100230005 | TZB | SCB13-200/10变压器 | 1QB.710.32137CA | M09010500000121 | 弹簧垫圈12（镀黄锌） | GB/T 93 | 16 | 个 | 2020-06-01 | PCS | 16.0 | 个
51 | P202100230005 | TZB | SCB13-200/10变压器 | 1QB.710.32137CA | M09020100000120 | 铜螺母M12（镀锡CU2） | GB/T 6170 | 3 | 个 | 2020-06-01 | PCS | 3.0 | 个
52 | P202100230005 | TZB | SCB13-200/10变压器 | 1QB.710.32137CA | M09020100000121 | 铜薄螺母M12（镀锡CU2） | GB/T 6172.1 | 3 | 个 | 2020-06-01 | PCS | 3.0 | 个
53 | P202100230005 | TZB | SCB13-200/10变压器 | 1QB.710.32137CA | M09020200000036 | 薄螺母M10（镀黄锌8） | GB/T 6172.1 | 8 | 个 | 2020-06-01 | PCS | 8.0 | 个
54 | P202100230005 | TZB | SCB13-200/10变压器 | 1QB.710.32137CA | M09020200000103 | 螺母M10（镀黄锌8） | GB/T 6170 | 8 | 个 | 2020-06-01 | PCS | 8.0 | 个
55 | P202100230005 | TZB | SCB13-200/10变压器 | 1QB.710.32137CA | M09020200000124 | 螺母M12（镀黄锌8） | GB/T 6170 | 38 | 个 | 2020-06-01 | PCS | 38.0 | 个
56 | P202100230005 | TZB | SCB13-200/10变压器 | 1QB.710.32137CA | M09020200000172 | 螺母M16（镀黄锌8） | GB/T 6170 | 3 | 个 | 2020-06-01 | PCS | 3.0 | 个
57 | P202100230005 | TZB | SCB13-200/10变压器 | 1QB.710.32137CA | M09020200000250 | 薄螺母M12（镀黄锌8） | GB/T 6172.1 | 30 | 个 | 2020-06-01 | PCS | 30.0 | 个
58 | P202100230005 | TZB | SCB13-200/10变压器 | 1QB.710.32137CA | M09030200100020 | 铜螺栓M10×20（CU2） | GB/T 5783 | 12 | 个 | 2020-06-01 | PCS | 12.0 | 个
59 | P202100230005 | TZB | SCB13-200/10变压器 | 1QB.710.32137CA | M09030500000418 | 螺栓M10×16（镀黄锌8.8） | GB/T 5783 | 2 | 个 | 2020-06-01 | PCS | 2.0 | 个
60 | P202100230005 | TZB | SCB13-200/10变压器 | 1QB.710.32137CA | M09030500000421 | 螺栓M12×15（镀黄锌8.8） | GB/T 5783 | 6 | 个 | 2020-06-01 | PCS | 6.0 | 个
61 | P202100230005 | TZB | SCB13-200/10变压器 | 1QB.710.32137CA | M09030500120157 | 螺栓M12×55（镀黄锌8.8） | GB/T 5783 | 2 | 个 | 2020-06-01 | PCS | 2.0 | 个
62 | P202100230005 | TZB | SCB13-200/10变压器 | 1QB.710.32137CA | M09030510120061 | 螺栓M12×60（镀黄锌8.8） | GB/T 5783 | 12 | 个 | 2020-06-01 | PCS | 12.0 | 个
63 | P202100230005 | TZB | SCB13-200/10变压器 | 1QB.710.32137CA | M09040201200351 | 双头螺杆 10×270×60×60 | 8QT.931.2028.1 | 4 | 支 | 2020-06-01 | PCS | 1.3333333333333333 | KG
64 | P202100230005 | TZB | SCB13-200/10变压器 | 1QB.710.32137CA | M09040301202700 | 双头螺杆 12×270×80×100 | 8QT.931.2028.1 | 8 | 个 | 2020-06-01 | PCS | 2.0 | KG
65 | P202100230005 | TZB | SCB13-200/10变压器 | 1QB.710.32137CA | M09050101602314 | 螺栓M12×35（镀黄锌8.8） | GB/T 5783 | 6 | 个 | 2020-06-01 | PCS | 6.0 | 个
66 | P202100230005 | TZB | SCB13-200/10变压器 | 1QB.710.32137CA | M09050101602315 | 焊接螺柱M12×30（镀黄锌8.8） | GB/T 902.1 | 3 | 个 | 2020-06-01 | PCS | 3.0 | 个
67 | P202100230005 | TZB | SCB13-200/10变压器 | 1QB.710.32137CA | M10010100000004 | 支柱 80 | 8QT.043.2000.3 | 4 | 个 | 2020-06-01 | PCS | 4.0 | 个
68 | P202100230005 | TZB | SCB13-200/10变压器 | 1QB.710.32137CA | M10010600000160 | 压钉垫圈 | 8QT.950.2006.1 | 12 | 只 | 2020-06-01 | PCS | 12.0 | 只
69 | P202100230005 | TZB | SCB13-200/10变压器 | 1QB.710.32137CA | M10020421850038 | 接线片 | 8QT.517.2009.6 | 3 | 片 | 2020-06-01 | PCS | 3.0 | 片
70 | P202100230005 | TZB | SCB13-200/10变压器 | 1QB.710.32137CA | M11050100000110 | 固化剂 | HY5980 CI | 12.72 | KG | 2020-06-01 | PCS | 12.72 | KG
71 | P202100230005 | TZB | SCB13-200/10变压器 | 1QB.710.32137CA | M11050100000200 | 促进剂 | DY5985 CI | 0 | KG | 2020-06-01 | PCS | 0.0 | KG
72 | P202100230005 | TZB | SCB13-200/10变压器 | 1QB.710.32137CA | M11050100000300 | 色浆 | DW0133 CI | 0 | KG | 2020-06-01 | PCS | 0.0 | KG
73 | P202100230005 | TZB | SCB13-200/10变压器 | 1QB.710.32137CA | M11050100000410 | 增韧剂 | DY040 CI | 0 | KG | 2020-06-01 | PCS | 0.0 | KG
74 | P202100230005 | TZB | SCB13-200/10变压器 | 1QB.710.32137CA | M11050100000500 | 环氧树脂 | CY5980 CI | 15.9 | KG | 2020-06-01 | PCS | 15.9 | KG
75 | P202100230005 | TZB | SCB13-200/10变压器 | 1QB.710.32137CA | M11990100001000 | 硅微粉 | 硅宝604 | 28.62 | KG | 2020-06-01 | PCS | 28.62 | KG
76 | P202100230005 | TZB | SCB13-200/10变压器 | 1QB.710.32137CA | M13021101239000 | 支板 | 8QT.044.2003.2 | 2 | 块 | 2020-06-01 | PCS | 2.0 | KG
0 | P202110180001 | TZB | SCB12-250/10变压器 | 1QB.710.33338JS | 5QB-022-33338JS-1 | 垫脚焊装 | 5QB.022.33338JS.1 | 1 | 台 | 2018-01-18 | PCS | inf | KG
1 | P202110180001 | TZB | SCB12-250/10变压器 | 1QB.710.33338JS | M09010500000121 | 弹簧垫圈12（镀黄锌） | GB/T 93 | 20 | 个 | 2018-01-18 | PCS | 20.0 | 个
2 | P202110180001 | TZB | SCB12-250/10变压器 | 1QB.710.33338JS | M09020100000120 | 铜螺母M12（镀锡CU2） | GB/T 6170 | 3 | 个 | 2018-01-18 | PCS | 3.0 | 个
3 | P202110180001 | TZB | SCB12-250/10变压器 | 1QB.710.33338JS | M09020100000121 | 铜薄螺母M12（镀锡CU2） | GB/T 6172.1 | 3 | 个 | 2018-01-18 | PCS | 3.0 | 个
4 | P202110180001 | TZB | SCB12-250/10变压器 | 1QB.710.33338JS | M09020200000036 | 薄螺母M10（镀黄锌8） | GB/T 6172.1 | 8 | 个 | 2018-01-18 | PCS | 8.0 | 个
5 | P202110180001 | TZB | SCB12-250/10变压器 | 1QB.710.33338JS | M09020200000103 | 螺母M10（镀黄锌8） | GB/T 6170 | 8 | 个 | 2018-01-18 | PCS | 8.0 | 个
6 | P202110180001 | TZB | SCB12-250/10变压器 | 1QB.710.33338JS | M09020200000124 | 螺母M12（镀黄锌8） | GB/T 6170 | 38 | 个 | 2018-01-18 | PCS | 38.0 | 个
7 | P202110180001 | TZB | SCB12-250/10变压器 | 1QB.710.33338JS | M09020200000171 | 薄螺母M16（镀黄锌8） | GB/T 6172.1 | 3 | 个 | 2018-01-18 | PCS | 3.0 | 个
8 | P202110180001 | TZB | SCB12-250/10变压器 | 1QB.710.33338JS | M09020200000172 | 螺母M16（镀黄锌8） | GB/T 6170 | 3 | 个 | 2018-01-18 | PCS | 3.0 | 个
9 | P202110180001 | TZB | SCB12-250/10变压器 | 1QB.710.33338JS | M09020200000250 | 薄螺母M12（镀黄锌8） | GB/T 6172.1 | 18 | 个 | 2018-01-18 | PCS | 18.0 | 个
10 | P202110180001 | TZB | SCB12-250/10变压器 | 1QB.710.33338JS | M09030200100020 | 铜螺栓M10×20（CU2） | GB/T 5783 | 12 | 个 | 2018-01-18 | PCS | 12.0 | 个
11 | P202110180001 | TZB | SCB12-250/10变压器 | 1QB.710.33338JS | M09030500000418 | 螺栓M10×16（镀黄锌8.8） | GB/T 5783 | 2 | 个 | 2018-01-18 | PCS | 2.0 | 个
12 | P202110180001 | TZB | SCB12-250/10变压器 | 1QB.710.33338JS | M09030500000421 | 螺栓M12×15（镀黄锌8.8） | GB/T 5783 | 6 | 个 | 2018-01-18 | PCS | 6.0 | 个
13 | P202110180001 | TZB | SCB12-250/10变压器 | 1QB.710.33338JS | M09030500120143 | 螺栓M12×140（镀黄锌8.8） | GB/T 5783 | 4 | 个 | 2018-01-18 | PCS | 4.0 | 个
14 | P202110180001 | TZB | SCB12-250/10变压器 | 1QB.710.33338JS | M09030510120061 | 螺栓M12×60（镀黄锌8.8） | GB/T 5783 | 14 | 个 | 2018-01-18 | PCS | 14.0 | 个
15 | P202110180001 | TZB | SCB12-250/10变压器 | 1QB.710.33338JS | M09040201200341 | 双头螺杆 10×310×80×80 | 8QT.931.2028.1 | 4 | 支 | 2018-01-18 | PCS | 0.8 | KG
16 | P202110180001 | TZB | SCB12-250/10变压器 | 1QB.710.33338JS | M09040301203100 | 双头螺杆 12×310×80×80 | 8QT.931.2028.1 | 8 | 支 | 2018-01-18 | PCS | 1.6 | KG
17 | P202110180001 | TZB | SCB12-250/10变压器 | 1QB.710.33338JS | M09050101602314 | 螺栓M12×35（镀黄锌8.8） | GB/T 5783 | 6 | 个 | 2018-01-18 | PCS | 6.0 | 个
18 | P202110180001 | TZB | SCB12-250/10变压器 | 1QB.710.33338JS | M09050101602315 | 焊接螺柱M12×30（镀黄锌8.8） | GB/T 902.1 | 3 | 个 | 2018-01-18 | PCS | 3.0 | 个
19 | P202110180001 | TZB | SCB12-250/10变压器 | 1QB.710.33338JS | M10010200120090 | 支柱 90 | 8QT.043.2000.1 | 4 | 只 | 2018-01-18 | PCS | 4.0 | 只
20 | P202110180001 | TZB | SCB12-250/10变压器 | 1QB.710.33338JS | M10010600000160 | 压钉垫圈 | 8QT.950.2006.1 | 12 | 只 | 2018-01-18 | PCS | 12.0 | 只
21 | P202110180001 | TZB | SCB12-250/10变压器 | 1QB.710.33338JS | M10020421850038 | 接线片 | 8QT.517.2009.6 | 3 | 片 | 2018-01-18 | PCS | 3.0 | 片
22 | P202110180001 | TZB | SCB12-250/10变压器 | 1QB.710.33338JS | M11050100000110 | 固化剂 | HY5980 CI | 13.78 | KG | 2018-01-18 | PCS | 13.78 | KG
23 | P202110180001 | TZB | SCB12-250/10变压器 | 1QB.710.33338JS | M11050100000200 | 促进剂 | DY5985 CI | 0 | KG | 2018-01-18 | PCS | 0.0 | KG
24 | P202110180001 | TZB | SCB12-250/10变压器 | 1QB.710.33338JS | M11050100000300 | 色浆 | DW0133 CI | 0 | KG | 2018-01-18 | PCS | 0.0 | KG
25 | P202110180001 | TZB | SCB12-250/10变压器 | 1QB.710.33338JS | M11050100000410 | 增韧剂 | DY040 CI | 1.06 | KG | 2018-01-18 | PCS | 1.06 | KG
26 | P202110180001 | TZB | SCB12-250/10变压器 | 1QB.710.33338JS | M11050100000500 | 环氧树脂 | CY5980 CI | 14.84 | KG | 2018-01-18 | PCS | 14.84 | KG
27 | P202110180001 | TZB | SCB12-250/10变压器 | 1QB.710.33338JS | M11990100001000 | 硅微粉 | 硅宝604 | 29.68 | KG | 2018-01-18 | PCS | 29.68 | KG
28 | P202110180001 | TZB | SCB12-250/10变压器 | 1QB.710.33338JS | M13021101239000 | 支板 | 8QT.044.2003.2 | 2 | 块 | 2018-01-18 | PCS | 2.0 | KG
29 | P202110180001 | TZB | SCB12-250/10变压器 | 1QB.710.33338JS | 5QB-510-33336CA-1 | 导电杆装配 | 5QB.510.33336CA.1 | 1 | 支 | 2018-01-18 | PCS | 1.0 | 支
30 | P202110180001 | TZB | SCB12-250/10变压器 | 1QB.710.33338JS | 5QB-510-33336CA-2 | 导电杆装配 | 5QB.510.33336CA.2 | 2 | 支 | 2018-01-18 | PCS | 2.0 | 支
31 | P202110180001 | TZB | SCB12-250/10变压器 | 1QB.710.33338JS | 5QB-GBJYJ-33338JS-1 | 干变绝缘件 | 5QB.GBJYJ.33338JS.1 | 1 | 套 | 2018-01-18 | PCS | inf | KG
32 | P202110180001 | TZB | SCB12-250/10变压器 | 1QB.710.33338JS | 5QB-TXJJ-33338JS-1 | 铁心夹件 | 5QB.TXJJ.33338JS.1 | 1 | 套 | 2018-01-18 | PCS | inf | KG
33 | P202110180001 | TZB | SCB12-250/10变压器 | 1QB.710.33338JS | 5QT-720-2109-3 | 绝缘子 | 5QT.720.2109.3 | 6 | 只 | 2018-01-18 | PCS | 6.0 | 只
34 | P202110180001 | TZB | SCB12-250/10变压器 | 1QB.710.33338JS | 8QB-135-33338JS-1 | 拉板 | 8QB.135.33338JS.1 | 1 | 台 | 2018-01-18 | PCS | inf | KG
35 | P202110180001 | TZB | SCB12-250/10变压器 | 1QB.710.33338JS | 8QB-193-33339CA-2 | 垫块 | 8QB.193.33339CA.2 | 24 | 块 | 2018-01-18 | PCS | 1.2 | KG
36 | P202110180001 | TZB | SCB12-250/10变压器 | 1QB.710.33338JS | 8QB-570-33337CA-1 | 接线端子 | 8QB.570.33337CA.1 | 24 | 个 | 2018-01-18 | PCS | 24.0 | 个
37 | P202110180001 | TZB | SCB12-250/10变压器 | 1QB.710.33338JS | 8QB-868-33338JS-1 | 铭牌 | 8QB.868.33338JS.1 | 1 | 块 | 2018-01-18 | PCS | 1.0 | 块
38 | P202110180001 | TZB | SCB12-250/10变压器 | 1QB.710.33338JS | 8QT-132-2015-218 | 撑板 25×8×385 | 8QT.132.2015 | 12 | 支 | 2018-01-18 | PCS | 2.0 | KG
39 | P202110180001 | TZB | SCB12-250/10变压器 | 1QB.710.33338JS | 8QT-132-2015-419 | 撑板 40×12×385 | 8QT.132.2015 | 3 | 块 | 2018-01-18 | PCS | 1.0 | KG
40 | P202110180001 | TZB | SCB12-250/10变压器 | 1QB.710.33338JS | 8QT-157-2063-1 | 衬垫 | 8QT.157.2063.1 | 8 | 块 | 2018-01-18 | PCS | 8.0 | 块
41 | P202110180001 | TZB | SCB12-250/10变压器 | 1QB.710.33338JS | 8QT-518-2014-4 | 接地片 | 8QT.518.2014.4 | 1 | 片 | 2018-01-18 | PCS | 1.0 | 片
42 | P202110180001 | TZB | SCB12-250/10变压器 | 1QB.710.33338JS | 8QT-710-2014-2 | 绝缘垫圈 | 8QT.710.2014.2 | 8 | 块 | 2018-01-18 | PCS | 8.0 | 块
43 | P202110180001 | TZB | SCB12-250/10变压器 | 1QB.710.33338JS | 8QT-769-2026-6 | 绝缘管 | 8QT.769.2026.6 | 2 | 支 | 2018-01-18 | PCS | 0.1111111111111111 | KG
44 | P202110180001 | TZB | SCB12-250/10变压器 | 1QB.710.33338JS | F00000000000001 | 硅钢片纵剪加工费 |  | 750.75 | KG | 2018-01-18 | PCS | 750.75 | KG
45 | P202110180001 | TZB | SCB12-250/10变压器 | 1QB.710.33338JS | M01010100000228 | 聚酰胺复合聚酯亚胺漆包铜圆线 | Q(ZY/X)-2/180-2.000/2.110 | 103.02 | KG | 2018-01-18 | PCS | 103.02 | KG
46 | P202110180001 | TZB | SCB12-250/10变压器 | 1QB.710.33338JS | M01030200000009 | 5×50 铜母线 TMQY | GB/T 5585.1-2005 | 10.4 | KG | 2018-01-18 | PCS | 10.4 | KG
47 | P202110180001 | TZB | SCB12-250/10变压器 | 1QB.710.33338JS | M01050200000350 | 聚氯乙烯绝缘电缆 | ZR-BUR-35mm^2 | 2 | M | 2018-01-18 | PCS | 2.0 | M
48 | P202110180001 | TZB | SCB12-250/10变压器 | 1QB.710.33338JS | M0109020247 | T2铜带 | T2O60-0.60×360-GB/T 18813 | 107.1 | KG | 2018-01-18 | PCS | 107.1 | KG
49 | P202110180001 | TZB | SCB12-250/10变压器 | 1QB.710.33338JS | M02010102300852 | 剪切后硅钢片 | 23RK085 | 750.75 | KG | 2018-01-18 | PCS | 750.75 | KG
50 | P202110180001 | TZB | SCB12-250/10变压器 | 1QB.710.33338JS | M05020100000350 | 铜接线端子 | DT-35 | 12 | 只 | 2018-01-18 | PCS | 12.0 | 只
51 | P202110180001 | TZB | SCB12-250/10变压器 | 1QB.710.33338JS | M06030800000202 | 热缩绝缘管 | φ20（红） | 0 | M | 2018-01-18 | PCS | 0.0 | M
52 | P202110180001 | TZB | SCB12-250/10变压器 | 1QB.710.33338JS | M06030800000203 | 热缩绝缘管 | φ20（黄） | 0 | M | 2018-01-18 | PCS | 0.0 | M
53 | P202110180001 | TZB | SCB12-250/10变压器 | 1QB.710.33338JS | M06030800000204 | 热缩绝缘管 | φ20（绿） | 0 | M | 2018-01-18 | PCS | 0.0 | M
54 | P202110180001 | TZB | SCB12-250/10变压器 | 1QB.710.33338JS | M06039900000006 | 麦管 | NOMEX | 3 | 根 | 2018-01-18 | PCS | 3.0 | 根
55 | P202110180001 | TZB | SCB12-250/10变压器 | 1QB.710.33338JS | M06050100600030 | 无碱无蜡玻璃纤维带 | ET60-30-（P）-JC/T 174 | 3.03 | KG | 2018-01-18 | PCS | 3.03 | KG
56 | P202110180001 | TZB | SCB12-250/10变压器 | 1QB.710.33338JS | M06050101400050 | 无碱无蜡玻璃纤维带 | ET140-50-（P）-JC/T 174 | 2.02 | KG | 2018-01-18 | PCS | 2.02 | KG
57 | P202110180001 | TZB | SCB12-250/10变压器 | 1QB.710.33338JS | M06050501203302 | 0.18 F级预浸料 6440 | JB/T 10942 | 7.35 | KG | 2018-01-18 | PCS | 7.35 | KG
58 | P202110180001 | TZB | SCB12-250/10变压器 | 1QB.710.33338JS | M0605200001 | 0.6 无碱玻璃纤维短切毡EMC 600 |  | 3.3 | KG | 2018-01-18 | PCS | 3.3 | KG
59 | P202110180001 | TZB | SCB12-250/10变压器 | 1QB.710.33338JS | M06060590000627 | 0.5 复合聚酯薄膜 D280 | JB/T 4059 | 1 | KG | 2018-01-18 | PCS | 1.0 | KG
60 | P202110180001 | TZB | SCB12-250/10变压器 | 1QB.710.33338JS | M06060905000146 | 0.60/4×4 F级有溶剂环氧玻璃纤维网格 2940 | JB/T 10322.3 | 19.8 | M2 | 2018-01-18 | PCS | 19.8 | M2
61 | P202110180001 | TZB | SCB12-250/10变压器 | 1QB.710.33338JS | M06060905000149 | 1.60/6×5 F级有溶剂环氧玻璃纤维网格 2940 | JB/T 10322.3 | 7.7 | M2 | 2018-01-18 | PCS | 7.7 | M2
62 | P202110180001 | TZB | SCB12-250/10变压器 | 1QB.710.33338JS | M06070108760032 | 垫块 | 8QB.193.33341CA | 1 | 套 | 2018-01-18 | PCS | inf | KG
63 | P202110180001 | TZB | SCB12-250/10变压器 | 1QB.710.33338JS | M06070200000023 | 垫块 | 8QB.193.33339CA.1 | 24 | 块 | 2018-01-18 | PCS | 2.4 | KG
64 | P202110180001 | TZB | SCB12-250/10变压器 | 1QB.710.33338JS | M06070293326840 | 垫块 | 8QT.193.2057.1 | 12 | 块 | 2018-01-18 | PCS | 0.048 | KG
65 | P202110180001 | TZB | SCB12-250/10变压器 | 1QB.710.33338JS | M06080500000010 | PTC支座 | 8QT.043.2047 | 3 | 支 | 2018-01-18 | PCS | 0.03 | KG
66 | P202110180001 | TZB | SCB12-250/10变压器 | 1QB.710.33338JS | M06090100600130 | 绝缘子 | ZJ-10-φ60×130 | 3 | 只 | 2018-01-18 | PCS | 3.0 | 只
67 | P202110180001 | TZB | SCB12-250/10变压器 | 1QB.710.33338JS | M06100300000057 | 夹件绝缘 | 8QB.751.33339CA.1 | 8 | 块 | 2018-01-18 | PCS | 4.0 | KG
68 | P202110180001 | TZB | SCB12-250/10变压器 | 1QB.710.33338JS | M09010200000100 | 铜垫圈10（镀锡CU2） | GB/T 97.2 | 24 | 个 | 2018-01-18 | PCS | 24.0 | 个
69 | P202110180001 | TZB | SCB12-250/10变压器 | 1QB.710.33338JS | M09010200000120 | 铜垫圈12（镀锡CU2） | GB/T 97.2 | 6 | 个 | 2018-01-18 | PCS | 6.0 | 个
70 | P202110180001 | TZB | SCB12-250/10变压器 | 1QB.710.33338JS | M09010300000101 | 垫圈10（镀黄锌200HV） | GB/T 97.1 | 2 | 个 | 2018-01-18 | PCS | 2.0 | 个
71 | P202110180001 | TZB | SCB12-250/10变压器 | 1QB.710.33338JS | M09010300000121 | 垫圈12（镀黄锌200HV） | GB/T 97.1 | 46 | 个 | 2018-01-18 | PCS | 46.0 | 个
72 | P202110180001 | TZB | SCB12-250/10变压器 | 1QB.710.33338JS | M09010500000087 | 垫圈16（镀黄锌200HV） | GB/T 97.1 | 3 | 个 | 2018-01-18 | PCS | 3.0 | 个
0 | P202120210005 | TZB | SCB13-315/10变压器 | 1QB.710.32139CA | M06060905000149 | 1.60/6×5 F级有溶剂环氧玻璃纤维网格 2940 | JB/T 10322.3 | 9.9 | M2 | 2020-06-01 | PCS | 9.9 | M2
1 | P202120210005 | TZB | SCB13-315/10变压器 | 1QB.710.32139CA | 5QB-022-33339EA-1 | 垫脚 | 5QB.022.33339EA.1 | 1 | 台 | 2020-06-01 | PCS | inf | KG
2 | P202120210005 | TZB | SCB13-315/10变压器 | 1QB.710.32139CA | 5QB-070-33339EA | 铁心夹件 | 5QB.070.33339EA | 1 | 套 | 2020-06-01 | PCS | inf | KG
3 | P202120210005 | TZB | SCB13-315/10变压器 | 1QB.710.32139CA | 5QB-510-33339EA-1 | 导电杆装配 | 5QB.510.33339EA.1 | 1 | 支 | 2020-06-01 | PCS | 1.0 | 支
4 | P202120210005 | TZB | SCB13-315/10变压器 | 1QB.710.32139CA | 5QB-510-33339EA-2 | 导电杆装配 | 5QB.510.33339EA.2 | 2 | 支 | 2020-06-01 | PCS | 2.0 | 支
5 | P202120210005 | TZB | SCB13-315/10变压器 | 1QB.710.32139CA | 8QB-868-32139CA-1 | 铭牌 | 8QB.868.32139CA.1 | 1 | 块 | 2020-06-01 | PCS | 1.0 | 块
6 | P202120210005 | TZB | SCB13-315/10变压器 | 1QB.710.32139CA | 8QT-132-2015-368 | 撑板 25×8×450 | 8QT.132.2015 | 12 | 支 | 2020-06-01 | PCS | 4.0 | KG
7 | P202120210005 | TZB | SCB13-315/10变压器 | 1QB.710.32139CA | 8QT-132-2015-369 | 撑板 40×8×450 | 8QT.132.2015 | 3 | 支 | 2020-06-01 | PCS | 1.0 | KG
8 | P202120210005 | TZB | SCB13-315/10变压器 | 1QB.710.32139CA | 8QT-157-2063-1 | 衬垫 | 8QT.157.2063.1 | 4 | 块 | 2020-06-01 | PCS | 4.0 | 块
9 | P202120210005 | TZB | SCB13-315/10变压器 | 1QB.710.32139CA | 8QT-193-2043-3-005 | 垫块 54×50×10 | 8QT.193.2043.3 | 24 | 块 | 2020-06-01 | PCS | 1.263157894736842 | KG
10 | P202120210005 | TZB | SCB13-315/10变压器 | 1QB.710.32139CA | 8QT-193-2043-3-006 | 垫块 41×50×10 | 8QT.193.2043.3 | 24 | 块 | 2020-06-01 | PCS | 1.0 | KG
11 | P202120210005 | TZB | SCB13-315/10变压器 | 1QB.710.32139CA | 8QT-518-2014-4 | 接地片 | 8QT.518.2014.4 | 1 | 片 | 2020-06-01 | PCS | 1.0 | 片
12 | P202120210005 | TZB | SCB13-315/10变压器 | 1QB.710.32139CA | 8QT-570-2001-10 | 接线端子 | 8QT.570.2001.10 | 12 | 只 | 2020-06-01 | PCS | 12.0 | 只
13 | P202120210005 | TZB | SCB13-315/10变压器 | 1QB.710.32139CA | 8QT-710-2014-2 | 绝缘垫圈 | 8QT.710.2014.2 | 4 | 块 | 2020-06-01 | PCS | 4.0 | 块
14 | P202120210005 | TZB | SCB13-315/10变压器 | 1QB.710.32139CA | 8QT-769-2026-6 | 绝缘管 | 8QT.769.2026.6 | 1 | 支 | 2020-06-01 | PCS | 0.05555555555555555 | KG
15 | P202120210005 | TZB | SCB13-315/10变压器 | 1QB.710.32139CA | F00000000000001 | 硅钢片纵剪加工费 |  | 816.4 | KG | 2020-06-01 | PCS | 816.4 | KG
16 | P202120210005 | TZB | SCB13-315/10变压器 | 1QB.710.32139CA | M01020100000004 | 聚酯亚胺漆包铜扁线 | QZYB-2/180-1.18×3.55/1.34×3.71 | 6.06 | KG | 2020-06-01 | PCS | 6.06 | KG
17 | P202120210005 | TZB | SCB13-315/10变压器 | 1QB.710.32139CA | M01020101300355 | 聚酯亚胺漆包铜扁线 | QZYB-2/180-1.30×3.55/1.46×3.71 | 127.26 | KG | 2020-06-01 | PCS | 127.26 | KG
18 | P202120210005 | TZB | SCB13-315/10变压器 | 1QB.710.32139CA | M01030200000009 | 5×50 铜母线 TMQY | GB/T 5585.1-2005 | 12.48 | KG | 2020-06-01 | PCS | 12.48 | KG
19 | P202120210005 | TZB | SCB13-315/10变压器 | 1QB.710.32139CA | M01031390045425 | T2铜带 | T2O60-0.45×425-GB/T 18813 | 87.15 | KG | 2020-06-01 | PCS | 87.15 | KG
20 | P202120210005 | TZB | SCB13-315/10变压器 | 1QB.710.32139CA | M01050200000350 | 聚氯乙烯绝缘电缆 | ZR-BUR-35mm^2 | 2 | M | 2020-06-01 | PCS | 2.0 | M
21 | P202120210005 | TZB | SCB13-315/10变压器 | 1QB.710.32139CA | M02010102300852 | 剪切后硅钢片 | 23RK085 | 816.4 | KG | 2020-06-01 | PCS | 816.4 | KG
22 | P202120210005 | TZB | SCB13-315/10变压器 | 1QB.710.32139CA | M05020100000350 | 铜接线端子 | DT-35 | 12 | 只 | 2020-06-01 | PCS | 12.0 | 只
23 | P202120210005 | TZB | SCB13-315/10变压器 | 1QB.710.32139CA | M05022700000200 | 接线端子 | 8QT.570.2001.7 | 12 | 只 | 2020-06-01 | PCS | 12.0 | 只
24 | P202120210005 | TZB | SCB13-315/10变压器 | 1QB.710.32139CA | M06030800000202 | 热缩绝缘管 | φ20（红） | 0 | M | 2020-06-01 | PCS | 0.0 | M
25 | P202120210005 | TZB | SCB13-315/10变压器 | 1QB.710.32139CA | M06030800000203 | 热缩绝缘管 | φ20（黄） | 0 | M | 2020-06-01 | PCS | 0.0 | M
26 | P202120210005 | TZB | SCB13-315/10变压器 | 1QB.710.32139CA | M06030800000204 | 热缩绝缘管 | φ20（绿） | 0 | M | 2020-06-01 | PCS | 0.0 | M
27 | P202120210005 | TZB | SCB13-315/10变压器 | 1QB.710.32139CA | M06039900000006 | 麦管 | NOMEX | 3 | 根 | 2020-06-01 | PCS | 3.0 | 根
28 | P202120210005 | TZB | SCB13-315/10变压器 | 1QB.710.32139CA | M06050100600030 | 无碱无蜡玻璃纤维带 | ET60-30-（P）-JC/T 174 | 3.03 | KG | 2020-06-01 | PCS | 3.03 | KG
29 | P202120210005 | TZB | SCB13-315/10变压器 | 1QB.710.32139CA | M06050101400050 | 无碱无蜡玻璃纤维带 | ET140-50-（P）-JC/T 174 | 2.02 | KG | 2020-06-01 | PCS | 2.02 | KG
30 | P202120210005 | TZB | SCB13-315/10变压器 | 1QB.710.32139CA | M06050501203302 | 0.18 F级预浸料 6440 | JB/T 10942 | 6.3 | KG | 2020-06-01 | PCS | 6.3 | KG
31 | P202120210005 | TZB | SCB13-315/10变压器 | 1QB.710.32139CA | M06050501203305 | 0.40 F级预浸料 6440 | JB/T 10942 | 4.2 | KG | 2020-06-01 | PCS | 4.2 | KG
32 | P202120210005 | TZB | SCB13-315/10变压器 | 1QB.710.32139CA | M0605200001 | 0.6 无碱玻璃纤维短切毡EMC 600 |  | 3.03 | KG | 2020-06-01 | PCS | 3.03 | KG
33 | P202120210005 | TZB | SCB13-315/10变压器 | 1QB.710.32139CA | M06060590000627 | 0.5 复合聚酯薄膜 D280 | JB/T 4059 | 1.03 | KG | 2020-06-01 | PCS | 1.03 | KG
34 | P202120210005 | TZB | SCB13-315/10变压器 | 1QB.710.32139CA | M06060905000145 | 0.50/4×4 F级有溶剂环氧玻璃纤维网格 2940 | JB/T 10322.3 | 15.4 | M2 | 2020-06-01 | PCS | 15.4 | M2
35 | P202120210005 | TZB | SCB13-315/10变压器 | 1QB.710.32139CA | M06070108760032 | 垫块 | 8QB.193.33341CA | 1 | 套 | 2020-06-01 | PCS | inf | KG
36 | P202120210005 | TZB | SCB13-315/10变压器 | 1QB.710.32139CA | M06070293326840 | 垫块 | 8QT.193.2057.1 | 12 | 块 | 2020-06-01 | PCS | 0.048 | KG
37 | P202120210005 | TZB | SCB13-315/10变压器 | 1QB.710.32139CA | M06070700000049 | 撑条 453×10×8 | 8QT.123.2022.1 | 54 | 支 | 2020-06-01 | PCS | 3.857142857142857 | KG
38 | P202120210005 | TZB | SCB13-315/10变压器 | 1QB.710.32139CA | M06080500000010 | PTC支座 | 8QT.043.2047 | 3 | 支 | 2020-06-01 | PCS | 0.03 | KG
39 | P202120210005 | TZB | SCB13-315/10变压器 | 1QB.710.32139CA | M06090100500050 | 绝缘子 | ZJ-1-φ50×50 | 5 | 只 | 2020-06-01 | PCS | 5.0 | 只
40 | P202120210005 | TZB | SCB13-315/10变压器 | 1QB.710.32139CA | M06090100600130 | 绝缘子 | ZJ-10-φ60×130 | 3 | 只 | 2020-06-01 | PCS | 3.0 | 只
41 | P202120210005 | TZB | SCB13-315/10变压器 | 1QB.710.32139CA | M06100300000057 | 夹件绝缘 | 8QB.751.33339CA.1 | 8 | 块 | 2020-06-01 | PCS | 4.0 | KG
42 | P202120210005 | TZB | SCB13-315/10变压器 | 1QB.710.32139CA | M06100700004246 | 干变绝缘件 | SCB10-315/10(33339CA) | 1 | 套 | 2020-06-01 | PCS | inf | KG
43 | P202120210005 | TZB | SCB13-315/10变压器 | 1QB.710.32139CA | M0701080022 | 弹簧垫圈16（镀黄锌） | GB/T 93 | 3 | 个 | 2020-06-01 | PCS | 3.0 | 个
44 | P202120210005 | TZB | SCB13-315/10变压器 | 1QB.710.32139CA | M09010200000120 | 铜垫圈12（镀锡CU2） | GB/T 97.2 | 30 | 个 | 2020-06-01 | PCS | 30.0 | 个
45 | P202120210005 | TZB | SCB13-315/10变压器 | 1QB.710.32139CA | M09010300000101 | 垫圈10（镀黄锌200HV） | GB/T 97.1 | 2 | 个 | 2020-06-01 | PCS | 2.0 | 个
46 | P202120210005 | TZB | SCB13-315/10变压器 | 1QB.710.32139CA | M09010300000121 | 垫圈12（镀黄锌200HV） | GB/T 97.1 | 70 | 个 | 2020-06-01 | PCS | 70.0 | 个
47 | P202120210005 | TZB | SCB13-315/10变压器 | 1QB.710.32139CA | M09010500000087 | 垫圈16（镀黄锌200HV） | GB/T 97.1 | 3 | 个 | 2020-06-01 | PCS | 3.0 | 个
48 | P202120210005 | TZB | SCB13-315/10变压器 | 1QB.710.32139CA | M09010500000104 | 弹簧垫圈10（镀黄锌） | GB/T 93 | 4 | 个 | 2020-06-01 | PCS | 4.0 | 个
49 | P202120210005 | TZB | SCB13-315/10变压器 | 1QB.710.32139CA | M09010500000121 | 弹簧垫圈12（镀黄锌） | GB/T 93 | 30 | 个 | 2020-06-01 | PCS | 30.0 | 个
50 | P202120210005 | TZB | SCB13-315/10变压器 | 1QB.710.32139CA | M09020100000120 | 铜螺母M12（镀锡CU2） | GB/T 6170 | 3 | 个 | 2020-06-01 | PCS | 3.0 | 个
51 | P202120210005 | TZB | SCB13-315/10变压器 | 1QB.710.32139CA | M09020100000121 | 铜薄螺母M12（镀锡CU2） | GB/T 6172.1 | 3 | 个 | 2020-06-01 | PCS | 3.0 | 个
52 | P202120210005 | TZB | SCB13-315/10变压器 | 1QB.710.32139CA | M09020200000103 | 螺母M10（镀黄锌8） | GB/T 6170 | 4 | 个 | 2020-06-01 | PCS | 4.0 | 个
53 | P202120210005 | TZB | SCB13-315/10变压器 | 1QB.710.32139CA | M09020200000124 | 螺母M12（镀黄锌8） | GB/T 6170 | 46 | 个 | 2020-06-01 | PCS | 46.0 | 个
54 | P202120210005 | TZB | SCB13-315/10变压器 | 1QB.710.32139CA | M09020200000172 | 螺母M16（镀黄锌8） | GB/T 6170 | 3 | 个 | 2020-06-01 | PCS | 3.0 | 个
55 | P202120210005 | TZB | SCB13-315/10变压器 | 1QB.710.32139CA | M09020200000250 | 薄螺母M12（镀黄锌8） | GB/T 6172.1 | 12 | 个 | 2020-06-01 | PCS | 12.0 | 个
56 | P202120210005 | TZB | SCB13-315/10变压器 | 1QB.710.32139CA | M09030200120020 | 铜螺栓M12×20（CU2） | GB/T 5783 | 12 | 个 | 2020-06-01 | PCS | 12.0 | 个
57 | P202120210005 | TZB | SCB13-315/10变压器 | 1QB.710.32139CA | M09030500000418 | 螺栓M10×16（镀黄锌8.8） | GB/T 5783 | 2 | 个 | 2020-06-01 | PCS | 2.0 | 个
58 | P202120210005 | TZB | SCB13-315/10变压器 | 1QB.710.32139CA | M09030500000421 | 螺栓M12×15（镀黄锌8.8） | GB/T 5783 | 2 | 个 | 2020-06-01 | PCS | 2.0 | 个
59 | P202120210005 | TZB | SCB13-315/10变压器 | 1QB.710.32139CA | M09030510120020 | 螺栓M12×20（镀黄锌8.8） | GB/T 5783 | 8 | 个 | 2020-06-01 | PCS | 8.0 | 个
60 | P202120210005 | TZB | SCB13-315/10变压器 | 1QB.710.32139CA | M09030510120042 | 螺栓M12×40（镀黄锌8.8） | GB/T 5783 | 8 | 个 | 2020-06-01 | PCS | 8.0 | 个
61 | P202120210005 | TZB | SCB13-315/10变压器 | 1QB.710.32139CA | M09030510120061 | 螺栓M12×60（镀黄锌8.8） | GB/T 5783 | 12 | 个 | 2020-06-01 | PCS | 12.0 | 个
62 | P202120210005 | TZB | SCB13-315/10变压器 | 1QB.710.32139CA | M09040201200341 | 双头螺杆 10×310×80×80 | 8QT.931.2028.1 | 2 | 支 | 2020-06-01 | PCS | 0.4 | KG
63 | P202120210005 | TZB | SCB13-315/10变压器 | 1QB.710.32139CA | M09040301203100 | 双头螺杆 12×310×80×80 | 8QT.931.2028.1 | 8 | 支 | 2020-06-01 | PCS | 1.6 | KG
64 | P202120210005 | TZB | SCB13-315/10变压器 | 1QB.710.32139CA | M09050101602314 | 螺栓M12×35（镀黄锌8.8） | GB/T 5783 | 6 | 个 | 2020-06-01 | PCS | 6.0 | 个
65 | P202120210005 | TZB | SCB13-315/10变压器 | 1QB.710.32139CA | M10010600000160 | 压钉垫圈 | 8QT.950.2006.1 | 12 | 只 | 2020-06-01 | PCS | 12.0 | 只
66 | P202120210005 | TZB | SCB13-315/10变压器 | 1QB.710.32139CA | M10020421850038 | 接线片 | 8QT.517.2009.6 | 3 | 片 | 2020-06-01 | PCS | 3.0 | 片
67 | P202120210005 | TZB | SCB13-315/10变压器 | 1QB.710.32139CA | M11050100000110 | 固化剂 | HY5980 CI | 13.78 | KG | 2020-06-01 | PCS | 13.78 | KG
68 | P202120210005 | TZB | SCB13-315/10变压器 | 1QB.710.32139CA | M11050100000200 | 促进剂 | DY5985 CI | 0 | KG | 2020-06-01 | PCS | 0.0 | KG
69 | P202120210005 | TZB | SCB13-315/10变压器 | 1QB.710.32139CA | M11050100000300 | 色浆 | DW0133 CI | 2.12 | KG | 2020-06-01 | PCS | 2.12 | KG
70 | P202120210005 | TZB | SCB13-315/10变压器 | 1QB.710.32139CA | M11050100000410 | 增韧剂 | DY040 CI | 1.06 | KG | 2020-06-01 | PCS | 1.06 | KG
71 | P202120210005 | TZB | SCB13-315/10变压器 | 1QB.710.32139CA | M11050100000500 | 环氧树脂 | CY5980 CI | 14.84 | KG | 2020-06-01 | PCS | 14.84 | KG
72 | P202120210005 | TZB | SCB13-315/10变压器 | 1QB.710.32139CA | M11990100001002 | 硅微粉 | 硅宝604 | 29.68 | KG | 2020-06-01 | PCS | 29.68 | KG
73 | P202120210005 | TZB | SCB13-315/10变压器 | 1QB.710.32139CA | M13020200000053 | 拉板 | 8QB.135.33339CA.1 | 1 | 台 | 2020-06-01 | PCS | inf | KG
0 | P202130220005 | TZB | SCB13-400/10变压器 | 1QB.710.32140CA | 5QB-070-33339EA | 铁心夹件 | 5QB.070.33339EA | 1 | 套 | 2018-07-12 | PCS | inf | KG
1 | P202130220005 | TZB | SCB13-400/10变压器 | 1QB.710.32140CA | M09020200000250 | 薄螺母M12（镀黄锌8） | GB/T 6172.1 | 12 | 个 | 2018-07-12 | PCS | 12.0 | 个
2 | P202130220005 | TZB | SCB13-400/10变压器 | 1QB.710.32140CA | M09030200120020 | 铜螺栓M12×20（CU2） | GB/T 5783 | 12 | 个 | 2018-07-12 | PCS | 12.0 | 个
3 | P202130220005 | TZB | SCB13-400/10变压器 | 1QB.710.32140CA | M09030500000418 | 螺栓M10×16（镀黄锌8.8） | GB/T 5783 | 2 | 个 | 2018-07-12 | PCS | 2.0 | 个
4 | P202130220005 | TZB | SCB13-400/10变压器 | 1QB.710.32140CA | M09030500000421 | 螺栓M12×15（镀黄锌8.8） | GB/T 5783 | 2 | 个 | 2018-07-12 | PCS | 2.0 | 个
5 | P202130220005 | TZB | SCB13-400/10变压器 | 1QB.710.32140CA | M09030510120020 | 螺栓M12×20（镀黄锌8.8） | GB/T 5783 | 8 | 个 | 2018-07-12 | PCS | 8.0 | 个
6 | P202130220005 | TZB | SCB13-400/10变压器 | 1QB.710.32140CA | M09030510120042 | 螺栓M12×40（镀黄锌8.8） | GB/T 5783 | 8 | 个 | 2018-07-12 | PCS | 8.0 | 个
7 | P202130220005 | TZB | SCB13-400/10变压器 | 1QB.710.32140CA | M09030510120061 | 螺栓M12×60（镀黄锌8.8） | GB/T 5783 | 12 | 个 | 2018-07-12 | PCS | 12.0 | 个
8 | P202130220005 | TZB | SCB13-400/10变压器 | 1QB.710.32140CA | M09040201200333 | 双头螺杆 10×330×60×60 | 8QT.931.2028.1 | 2 | 支 | 2018-07-12 | PCS | 0.4 | KG
9 | P202130220005 | TZB | SCB13-400/10变压器 | 1QB.710.32140CA | M09040301203300 | 双头螺杆 12×330×80×80 | 8QT.931.2028.1 | 8 | 个 | 2018-07-12 | PCS | 2.0 | KG
10 | P202130220005 | TZB | SCB13-400/10变压器 | 1QB.710.32140CA | M09050101602314 | 螺栓M12×35（镀黄锌8.8） | GB/T 5783 | 6 | 个 | 2018-07-12 | PCS | 6.0 | 个
11 | P202130220005 | TZB | SCB13-400/10变压器 | 1QB.710.32140CA | M10010600000160 | 压钉垫圈 | 8QT.950.2006.1 | 12 | 只 | 2018-07-12 | PCS | 12.0 | 只
12 | P202130220005 | TZB | SCB13-400/10变压器 | 1QB.710.32140CA | M10020421850038 | 接线片 | 8QT.517.2009.6 | 3 | 片 | 2018-07-12 | PCS | 3.0 | 片
13 | P202130220005 | TZB | SCB13-400/10变压器 | 1QB.710.32140CA | M11050100000110 | 固化剂 | HY5980 CI | 14.84 | KG | 2018-07-12 | PCS | 14.84 | KG
14 | P202130220005 | TZB | SCB13-400/10变压器 | 1QB.710.32140CA | M11050100000200 | 促进剂 | DY5985 CI | 0 | KG | 2018-07-12 | PCS | 0.0 | KG
15 | P202130220005 | TZB | SCB13-400/10变压器 | 1QB.710.32140CA | M11050100000300 | 色浆 | DW0133 CI | 0 | KG | 2018-07-12 | PCS | 0.0 | KG
16 | P202130220005 | TZB | SCB13-400/10变压器 | 1QB.710.32140CA | M11050100000410 | 增韧剂 | DY040 CI | 1.06 | KG | 2018-07-12 | PCS | 1.06 | KG
17 | P202130220005 | TZB | SCB13-400/10变压器 | 1QB.710.32140CA | M11050100000500 | 环氧树脂 | CY5980 CI | 14.84 | KG | 2018-07-12 | PCS | 14.84 | KG
18 | P202130220005 | TZB | SCB13-400/10变压器 | 1QB.710.32140CA | M11990100001002 | 硅微粉 | 硅宝604 | 30.74 | KG | 2018-07-12 | PCS | 30.74 | KG
19 | P202130220005 | TZB | SCB13-400/10变压器 | 1QB.710.32140CA | M13020200000052 | 拉板 | 8QB.135.33340CA.1 | 1 | 台 | 2018-07-12 | PCS | inf | KG
20 | P202130220005 | TZB | SCB13-400/10变压器 | 1QB.710.32140CA | M13020900000085 | 垫脚 | 8QB.022.33340CA.1 | 1 | 台 | 2018-07-12 | PCS | inf | KG
21 | P202130220005 | TZB | SCB13-400/10变压器 | 1QB.710.32140CA | 8QT-123-2022-1-480 | 撑条 483×9×6 | 8QT.123.2022.1 | 54 | 支 | 2018-07-12 | PCS | 2.5714285714285716 | KG
22 | P202130220005 | TZB | SCB13-400/10变压器 | 1QB.710.32140CA | 8QT-132-2015-455 | 撑板 25×8×480 | 8QT.132.2015 | 12 | 块 | 2018-07-12 | PCS | 12.0 | KG
23 | P202130220005 | TZB | SCB13-400/10变压器 | 1QB.710.32140CA | 8QT-157-2063-1 | 衬垫 | 8QT.157.2063.1 | 4 | 块 | 2018-07-12 | PCS | 4.0 | 块
24 | P202130220005 | TZB | SCB13-400/10变压器 | 1QB.710.32140CA | 8QT-518-2014-4 | 接地片 | 8QT.518.2014.4 | 1 | 片 | 2018-07-12 | PCS | 1.0 | 片
25 | P202130220005 | TZB | SCB13-400/10变压器 | 1QB.710.32140CA | 8QT-710-2014-2 | 绝缘垫圈 | 8QT.710.2014.2 | 4 | 块 | 2018-07-12 | PCS | 4.0 | 块
26 | P202130220005 | TZB | SCB13-400/10变压器 | 1QB.710.32140CA | 8QT-769-2026-6 | 绝缘管 | 8QT.769.2026.6 | 1 | 支 | 2018-07-12 | PCS | 0.05555555555555555 | KG
27 | P202130220005 | TZB | SCB13-400/10变压器 | 1QB.710.32140CA | F00000000000001 | 硅钢片纵剪加工费 |  | 923.52 | KG | 2018-07-12 | PCS | 923.52 | KG
28 | P202130220005 | TZB | SCB13-400/10变压器 | 1QB.710.32140CA | M01020101500355 | 聚酯亚胺漆包铜扁线 | QZYB-2/180-1.50×3.55/1.66×3.71 | 144.43 | KG | 2018-07-12 | PCS | 144.43 | KG
29 | P202130220005 | TZB | SCB13-400/10变压器 | 1QB.710.32140CA | M01030102200495 | T2铜带 | T2O60-0.70×460-GB/T 18813 | 139.65 | KG | 2018-07-12 | PCS | 139.65 | KG
30 | P202130220005 | TZB | SCB13-400/10变压器 | 1QB.710.32140CA | M01030200000009 | 5×50 铜母线 TMQY | GB/T 5585.1-2005 | 12.42 | KG | 2018-07-12 | PCS | 12.420000000000002 | KG
31 | P202130220005 | TZB | SCB13-400/10变压器 | 1QB.710.32140CA | M01050200000350 | 聚氯乙烯绝缘电缆 | ZR-BUR-35mm^2 | 2 | M | 2018-07-12 | PCS | 2.0 | M
32 | P202130220005 | TZB | SCB13-400/10变压器 | 1QB.710.32140CA | M02010102300852 | 剪切后硅钢片 | 23RK085 | 923.52 | KG | 2018-07-12 | PCS | 923.52 | KG
33 | P202130220005 | TZB | SCB13-400/10变压器 | 1QB.710.32140CA | M05020100000350 | 铜接线端子 | DT-35 | 12 | 只 | 2018-07-12 | PCS | 12.0 | 只
34 | P202130220005 | TZB | SCB13-400/10变压器 | 1QB.710.32140CA | M05022700000200 | 接线端子 | 8QT.570.2001.7 | 24 | 只 | 2018-07-12 | PCS | 24.0 | 只
35 | P202130220005 | TZB | SCB13-400/10变压器 | 1QB.710.32140CA | M06030800000202 | 热缩绝缘管 | φ20（红） | 0 | M | 2018-07-12 | PCS | 0.0 | M
36 | P202130220005 | TZB | SCB13-400/10变压器 | 1QB.710.32140CA | M06030800000203 | 热缩绝缘管 | φ20（黄） | 0 | M | 2018-07-12 | PCS | 0.0 | M
37 | P202130220005 | TZB | SCB13-400/10变压器 | 1QB.710.32140CA | M06030800000204 | 热缩绝缘管 | φ20（绿） | 0 | M | 2018-07-12 | PCS | 0.0 | M
38 | P202130220005 | TZB | SCB13-400/10变压器 | 1QB.710.32140CA | M06039900000006 | 麦管 | NOMEX | 3 | 根 | 2018-07-12 | PCS | 3.0 | 根
39 | P202130220005 | TZB | SCB13-400/10变压器 | 1QB.710.32140CA | M06050100600030 | 无碱无蜡玻璃纤维带 | ET60-30-（P）-JC/T 174 | 3.03 | KG | 2018-07-12 | PCS | 3.03 | KG
40 | P202130220005 | TZB | SCB13-400/10变压器 | 1QB.710.32140CA | M06050101400050 | 无碱无蜡玻璃纤维带 | ET140-50-（P）-JC/T 174 | 2.02 | KG | 2018-07-12 | PCS | 2.02 | KG
41 | P202130220005 | TZB | SCB13-400/10变压器 | 1QB.710.32140CA | M06050501203302 | 0.18 F级预浸料 6440 | JB/T 10942 | 7.35 | KG | 2018-07-12 | PCS | 7.35 | KG
42 | P202130220005 | TZB | SCB13-400/10变压器 | 1QB.710.32140CA | M06050501203305 | 0.40 F级预浸料 6440 | JB/T 10942 | 3.15 | KG | 2018-07-12 | PCS | 3.15 | KG
43 | P202130220005 | TZB | SCB13-400/10变压器 | 1QB.710.32140CA | M0605200002 | 0.45无碱玻璃纤维短切毡 EMC 450 |  | 4.04 | KG | 2018-07-12 | PCS | 4.04 | KG
44 | P202130220005 | TZB | SCB13-400/10变压器 | 1QB.710.32140CA | M06060590000627 | 0.5 复合聚酯薄膜 D280 | JB/T 4059 | 1 | KG | 2018-07-12 | PCS | 1.0 | KG
45 | P202130220005 | TZB | SCB13-400/10变压器 | 1QB.710.32140CA | M06060905000145 | 0.50/4×4 F级有溶剂环氧玻璃纤维网格 2940 | JB/T 10322.3 | 3.3 | M2 | 2018-07-12 | PCS | 3.3 | M2
46 | P202130220005 | TZB | SCB13-400/10变压器 | 1QB.710.32140CA | M06060905000148 | 1.20/5×4 F级有溶剂环氧玻璃纤维网格 2940 | JB/T 10322.3 | 3.3 | M2 | 2018-07-12 | PCS | 3.3 | M2
47 | P202130220005 | TZB | SCB13-400/10变压器 | 1QB.710.32140CA | M06060905000149 | 1.60/6×5 F级有溶剂环氧玻璃纤维网格 2940 | JB/T 10322.3 | 4.4 | M2 | 2018-07-12 | PCS | 4.4 | M2
48 | P202130220005 | TZB | SCB13-400/10变压器 | 1QB.710.32140CA | M06070108760032 | 垫块 | 8QB.193.33341CA | 1 | 套 | 2018-07-12 | PCS | inf | KG
49 | P202130220005 | TZB | SCB13-400/10变压器 | 1QB.710.32140CA | M06070293324407 | 垫块 | 8QB.193.33244CA.7 | 24 | 块 | 2018-07-12 | PCS | 0.7272727272727273 | KG
50 | P202130220005 | TZB | SCB13-400/10变压器 | 1QB.710.32140CA | M06070293324408 | 垫块 | 8QB.193.33244CA.8 | 24 | 块 | 2018-07-12 | PCS | 0.96 | KG
51 | P202130220005 | TZB | SCB13-400/10变压器 | 1QB.710.32140CA | M06070293326840 | 垫块 | 8QT.193.2057.1 | 12 | 块 | 2018-07-12 | PCS | 0.048 | KG
52 | P202130220005 | TZB | SCB13-400/10变压器 | 1QB.710.32140CA | M06070800020202 | 撑板 40×8×480 | 8QT.132.2015 | 3 | 支 | 2018-07-12 | PCS | 1.0 | KG
53 | P202130220005 | TZB | SCB13-400/10变压器 | 1QB.710.32140CA | M06080500000010 | PTC支座 | 8QT.043.2047 | 3 | 支 | 2018-07-12 | PCS | 0.03 | KG
54 | P202130220005 | TZB | SCB13-400/10变压器 | 1QB.710.32140CA | M06090100500050 | 绝缘子 | ZJ-1-φ50×50 | 5 | 只 | 2018-07-12 | PCS | 5.0 | 只
55 | P202130220005 | TZB | SCB13-400/10变压器 | 1QB.710.32140CA | M06090100600130 | 绝缘子 | ZJ-10-φ60×130 | 3 | 只 | 2018-07-12 | PCS | 3.0 | 只
56 | P202130220005 | TZB | SCB13-400/10变压器 | 1QB.710.32140CA | M06100300000057 | 夹件绝缘 | 8QB.751.33339CA.1 | 8 | 块 | 2018-07-12 | PCS | 4.0 | KG
57 | P202130220005 | TZB | SCB13-400/10变压器 | 1QB.710.32140CA | M06100700004209 | 干变绝缘件 | SCB10-400/10(33340CA) | 1 | 套 | 2018-07-12 | PCS | inf | KG
58 | P202130220005 | TZB | SCB13-400/10变压器 | 1QB.710.32140CA | M0701080022 | 弹簧垫圈16（镀黄锌） | GB/T 93 | 3 | 个 | 2018-07-12 | PCS | 3.0 | 个
59 | P202130220005 | TZB | SCB13-400/10变压器 | 1QB.710.32140CA | M09010200000120 | 铜垫圈12（镀锡CU2） | GB/T 97.2 | 30 | 个 | 2018-07-12 | PCS | 30.0 | 个
60 | P202130220005 | TZB | SCB13-400/10变压器 | 1QB.710.32140CA | M09010300000101 | 垫圈10（镀黄锌200HV） | GB/T 97.1 | 2 | 个 | 2018-07-12 | PCS | 2.0 | 个
61 | P202130220005 | TZB | SCB13-400/10变压器 | 1QB.710.32140CA | M09010300000121 | 垫圈12（镀黄锌200HV） | GB/T 97.1 | 70 | 个 | 2018-07-12 | PCS | 70.0 | 个
62 | P202130220005 | TZB | SCB13-400/10变压器 | 1QB.710.32140CA | M09010500000087 | 垫圈16（镀黄锌200HV） | GB/T 97.1 | 3 | 个 | 2018-07-12 | PCS | 3.0 | 个
63 | P202130220005 | TZB | SCB13-400/10变压器 | 1QB.710.32140CA | M09010500000104 | 弹簧垫圈10（镀黄锌） | GB/T 93 | 4 | 个 | 2018-07-12 | PCS | 4.0 | 个
64 | P202130220005 | TZB | SCB13-400/10变压器 | 1QB.710.32140CA | M09010500000121 | 弹簧垫圈12（镀黄锌） | GB/T 93 | 30 | 个 | 2018-07-12 | PCS | 30.0 | 个
65 | P202130220005 | TZB | SCB13-400/10变压器 | 1QB.710.32140CA | M09020100000120 | 铜螺母M12（镀锡CU2） | GB/T 6170 | 3 | 个 | 2018-07-12 | PCS | 3.0 | 个
66 | P202130220005 | TZB | SCB13-400/10变压器 | 1QB.710.32140CA | M09020100000121 | 铜薄螺母M12（镀锡CU2） | GB/T 6172.1 | 3 | 个 | 2018-07-12 | PCS | 3.0 | 个
67 | P202130220005 | TZB | SCB13-400/10变压器 | 1QB.710.32140CA | M09020200000103 | 螺母M10（镀黄锌8） | GB/T 6170 | 4 | 个 | 2018-07-12 | PCS | 4.0 | 个
68 | P202130220005 | TZB | SCB13-400/10变压器 | 1QB.710.32140CA | M09020200000124 | 螺母M12（镀黄锌8） | GB/T 6170 | 46 | 个 | 2018-07-12 | PCS | 46.0 | 个
69 | P202130220005 | TZB | SCB13-400/10变压器 | 1QB.710.32140CA | M09020200000172 | 螺母M16（镀黄锌8） | GB/T 6170 | 3 | 个 | 2018-07-12 | PCS | 3.0 | 个
70 | P202130220005 | TZB | SCB13-400/10变压器 | 1QB.710.32140CA | 5QB-510-30564ZL-1 | 导电杆装配 | 5QB.510.30564ZL.1 | 1 | 支 | 2018-07-12 | PCS | 1.0 | 支
71 | P202130220005 | TZB | SCB13-400/10变压器 | 1QB.710.32140CA | 5QB-510-30564ZL-2 | 导电杆装配 | 5QB.510.30564ZL.2 | 2 | 支 | 2018-07-12 | PCS | 2.0 | 支
72 | P202130220005 | TZB | SCB13-400/10变压器 | 1QB.710.32140CA | 8QB-868-32140CA-1 | 铭牌 | 8QB.868.32140CA.1 | 1 | 块 | 2018-07-12 | PCS | 1.0 | 块
0 | P202140220019 | TZB | SCB13-500/10变压器 | 1QB.710.36311ACCH | 5QB-022-36311ACCH-1 | 垫脚 | 5QB.022.36311ACCH.1 | 1 | 台 | 2020-05-20 | PCS | inf | KG
1 | P202140220019 | TZB | SCB13-500/10变压器 | 1QB.710.36311ACCH | M09030510120020 | 螺栓M12×20（镀黄锌8.8） | GB/T 5783 | 3 | 个 | 2020-05-20 | PCS | 3.0 | 个
2 | P202140220019 | TZB | SCB13-500/10变压器 | 1QB.710.36311ACCH | M09030510120042 | 螺栓M12×40（镀黄锌8.8） | GB/T 5783 | 12 | 个 | 2020-05-20 | PCS | 12.0 | 个
3 | P202140220019 | TZB | SCB13-500/10变压器 | 1QB.710.36311ACCH | M09030510120045 | 螺栓M12×45（镀黄锌8.8） | GB/T 5781 | 8 | 个 | 2020-05-20 | PCS | 8.0 | 个
4 | P202140220019 | TZB | SCB13-500/10变压器 | 1QB.710.36311ACCH | M09031300160060 | 内六角圆柱端紧定螺钉M16×60 | GB/T 79 | 12 | 只 | 2020-05-20 | PCS | 12.0 | 只
5 | P202140220019 | TZB | SCB13-500/10变压器 | 1QB.710.36311ACCH | M09040301203500 | 双头螺杆 12×350×80×80 | 8QT.931.2028.1 | 8 | 个 | 2020-05-20 | PCS | 2.0 | KG
6 | P202140220019 | TZB | SCB13-500/10变压器 | 1QB.710.36311ACCH | M09050101602315 | 焊接螺柱M12×30（镀黄锌8.8） | GB/T 902.1 | 3 | 个 | 2020-05-20 | PCS | 3.0 | 个
7 | P202140220019 | TZB | SCB13-500/10变压器 | 1QB.710.36311ACCH | M10010600000160 | 压钉垫圈 | 8QT.950.2006.1 | 12 | 只 | 2020-05-20 | PCS | 12.0 | 只
8 | P202140220019 | TZB | SCB13-500/10变压器 | 1QB.710.36311ACCH | M10020421850038 | 接线片 | 8QT.517.2009.6 | 3 | 片 | 2020-05-20 | PCS | 3.0 | 片
9 | P202140220019 | TZB | SCB13-500/10变压器 | 1QB.710.36311ACCH | M11050100000110 | 固化剂 | HY5980 CI | 20.14 | KG | 2020-05-20 | PCS | 20.14 | KG
10 | P202140220019 | TZB | SCB13-500/10变压器 | 1QB.710.36311ACCH | M11050100000200 | 促进剂 | DY5985 CI | 0 | KG | 2020-05-20 | PCS | 0.0 | KG
11 | P202140220019 | TZB | SCB13-500/10变压器 | 1QB.710.36311ACCH | M11050100000300 | 色浆 | DW0133 CI | 1.06 | KG | 2020-05-20 | PCS | 1.06 | KG
12 | P202140220019 | TZB | SCB13-500/10变压器 | 1QB.710.36311ACCH | M11050100000410 | 增韧剂 | DY040 CI | 2.12 | KG | 2020-05-20 | PCS | 2.12 | KG
13 | P202140220019 | TZB | SCB13-500/10变压器 | 1QB.710.36311ACCH | M11050100000500 | 环氧树脂 | CY5980 CI | 21.2 | KG | 2020-05-20 | PCS | 21.2 | KG
14 | P202140220019 | TZB | SCB13-500/10变压器 | 1QB.710.36311ACCH | M11990100001000 | 硅微粉 | 硅宝604 | 41.34 | KG | 2020-05-20 | PCS | 41.34 | KG
15 | P202140220019 | TZB | SCB13-500/10变压器 | 1QB.710.36311ACCH | 8QT-132-2015-369 | 撑板 40×8×450 | 8QT.132.2015 | 3 | 支 | 2020-05-20 | PCS | 1.0 | KG
16 | P202140220019 | TZB | SCB13-500/10变压器 | 1QB.710.36311ACCH | 8QT-132-2015-710 | 撑板 60×6×450 | 8QT.132.2015 | 6 | 支 | 2020-05-20 | PCS | 2.0 | KG
17 | P202140220019 | TZB | SCB13-500/10变压器 | 1QB.710.36311ACCH | 8QT-193-2043-3-028 | 垫块 30×50×10 | 8QT.193.2043.3 | 24 | 块 | 2020-05-20 | PCS | 1.411764705882353 | KG
18 | P202140220019 | TZB | SCB13-500/10变压器 | 1QB.710.36311ACCH | 8QT-518-2014-4 | 接地片 | 8QT.518.2014.4 | 1 | 片 | 2020-05-20 | PCS | 1.0 | 片
19 | P202140220019 | TZB | SCB13-500/10变压器 | 1QB.710.36311ACCH | F00000000000001 | 硅钢片纵剪加工费 |  | 1060.8 | KG | 2020-05-20 | PCS | 1060.8 | KG
20 | P202140220019 | TZB | SCB13-500/10变压器 | 1QB.710.36311ACCH | M01020101500355 | 聚酯亚胺漆包铜扁线 | QZYB-2/180-1.50×3.55/1.66×3.71 | 6.06 | KG | 2020-05-20 | PCS | 6.06 | KG
21 | P202140220019 | TZB | SCB13-500/10变压器 | 1QB.710.36311ACCH | M01020101650370 | 聚酯亚胺漆包铜扁线 | QZYB-2/180 1.65×3.70/1.81×3.86 | 133.32 | KG | 2020-05-20 | PCS | 133.32 | KG
22 | P202140220019 | TZB | SCB13-500/10变压器 | 1QB.710.36311ACCH | M01030100800425 | T2铜带 | T2O60-0.80×425-GB/T 18813 | 132.3 | KG | 2020-05-20 | PCS | 132.3 | KG
23 | P202140220019 | TZB | SCB13-500/10变压器 | 1QB.710.36311ACCH | M01030200000015 | 6×60 铜母线 TMQY | GB/T 5585.1-2005 | 14.56 | KG | 2020-05-20 | PCS | 14.560000000000002 | KG
24 | P202140220019 | TZB | SCB13-500/10变压器 | 1QB.710.36311ACCH | M01050200000350 | 聚氯乙烯绝缘电缆 | ZR-BUR-35mm^2 | 2 | M | 2020-05-20 | PCS | 2.0 | M
25 | P202140220019 | TZB | SCB13-500/10变压器 | 1QB.710.36311ACCH | M0301030029 | 剪切后硅钢片 | 23RK080RB | 1060.8 | KG | 2020-05-20 | PCS | 1060.8 | KG
26 | P202140220019 | TZB | SCB13-500/10变压器 | 1QB.710.36311ACCH | M05020100000350 | 铜接线端子 | DT-35 | 6 | 只 | 2020-05-20 | PCS | 6.0 | 只
27 | P202140220019 | TZB | SCB13-500/10变压器 | 1QB.710.36311ACCH | M05022700000200 | 接线端子 | 8QT.570.2001.7 | 6 | 只 | 2020-05-20 | PCS | 6.0 | 只
28 | P202140220019 | TZB | SCB13-500/10变压器 | 1QB.710.36311ACCH | M06030800000202 | 热缩绝缘管 | φ20（红） | 0 | M | 2020-05-20 | PCS | 0.0 | M
29 | P202140220019 | TZB | SCB13-500/10变压器 | 1QB.710.36311ACCH | M06030800000203 | 热缩绝缘管 | φ20（黄） | 0 | M | 2020-05-20 | PCS | 0.0 | M
30 | P202140220019 | TZB | SCB13-500/10变压器 | 1QB.710.36311ACCH | M06030800000204 | 热缩绝缘管 | φ20（绿） | 0 | M | 2020-05-20 | PCS | 0.0 | M
31 | P202140220019 | TZB | SCB13-500/10变压器 | 1QB.710.36311ACCH | M06031301654030 | 1.1 复合聚酯薄膜 D280 | JB/T 4059 | 3.09 | KG | 2020-05-20 | PCS | 3.09 | KG
32 | P202140220019 | TZB | SCB13-500/10变压器 | 1QB.710.36311ACCH | M06039900000006 | 麦管 | NOMEX | 3 | 根 | 2020-05-20 | PCS | 3.0 | 根
33 | P202140220019 | TZB | SCB13-500/10变压器 | 1QB.710.36311ACCH | M06050100600030 | 无碱无蜡玻璃纤维带 | ET60-30-（P）-JC/T 174 | 3.3 | KG | 2020-05-20 | PCS | 3.3 | KG
34 | P202140220019 | TZB | SCB13-500/10变压器 | 1QB.710.36311ACCH | M06050101400050 | 无碱无蜡玻璃纤维带 | ET140-50-（P）-JC/T 174 | 2.02 | KG | 2020-05-20 | PCS | 2.02 | KG
35 | P202140220019 | TZB | SCB13-500/10变压器 | 1QB.710.36311ACCH | M06050500000053 | 0.18 LHL预浸布 | JB/T 10942 | 7.35 | KG | 2020-05-20 | PCS | 7.35 | KG
36 | P202140220019 | TZB | SCB13-500/10变压器 | 1QB.710.36311ACCH | M06050500000054 | 0.40 LHL预浸布 | JB/T 10942 | 2 | KG | 2020-05-20 | PCS | 2.0 | KG
37 | P202140220019 | TZB | SCB13-500/10变压器 | 1QB.710.36311ACCH | M0605200002 | 0.45无碱玻璃纤维短切毡 EMC 450 |  | 4.04 | KG | 2020-05-20 | PCS | 4.04 | KG
38 | P202140220019 | TZB | SCB13-500/10变压器 | 1QB.710.36311ACCH | M06060905000148 | 1.20/5×4 F级有溶剂环氧玻璃纤维网格 2940 | JB/T 10322.3 | 6.6 | M2 | 2020-05-20 | PCS | 6.6 | M2
39 | P202140220019 | TZB | SCB13-500/10变压器 | 1QB.710.36311ACCH | M06060905000149 | 1.60/6×5 F级有溶剂环氧玻璃纤维网格 2940 | JB/T 10322.3 | 3.3 | M2 | 2020-05-20 | PCS | 3.3 | M2
40 | P202140220019 | TZB | SCB13-500/10变压器 | 1QB.710.36311ACCH | M06060905000155 | 0.40/3×3 F级有溶剂环氧玻璃纤维网格 2940 | JB/T 10322.3 | 12.12 | M2 | 2020-05-20 | PCS | 12.12 | M2
41 | P202140220019 | TZB | SCB13-500/10变压器 | 1QB.710.36311ACCH | M06070293326840 | 垫块 | 8QT.193.2057.1 | 12 | 块 | 2020-05-20 | PCS | 0.048 | KG
42 | P202140220019 | TZB | SCB13-500/10变压器 | 1QB.710.36311ACCH | M06080500000010 | PTC支座 | 8QT.043.2047 | 3 | 支 | 2020-05-20 | PCS | 0.03 | KG
43 | P202140220019 | TZB | SCB13-500/10变压器 | 1QB.710.36311ACCH | M06090100600060 | 绝缘子 | ZJ-1-φ60×60 | 6 | 只 | 2020-05-20 | PCS | 6.0 | 只
44 | P202140220019 | TZB | SCB13-500/10变压器 | 1QB.710.36311ACCH | M06090100600130 | 绝缘子 | ZJ-10-φ60×130 | 3 | 只 | 2020-05-20 | PCS | 3.0 | 只
45 | P202140220019 | TZB | SCB13-500/10变压器 | 1QB.710.36311ACCH | M06100363178967 | 夹件绝缘 | 8QB.751.33341CA.1 | 8 | 块 | 2020-05-20 | PCS | 1.3333333333333333 | KG
46 | P202140220019 | TZB | SCB13-500/10变压器 | 1QB.710.36311ACCH | M0701080022 | 弹簧垫圈16（镀黄锌） | GB/T 93 | 3 | 个 | 2020-05-20 | PCS | 3.0 | 个
47 | P202140220019 | TZB | SCB13-500/10变压器 | 1QB.710.36311ACCH | M09010200000100 | 铜垫圈10（镀锡CU2） | GB/T 97.2 | 12 | 个 | 2020-05-20 | PCS | 12.0 | 个
48 | P202140220019 | TZB | SCB13-500/10变压器 | 1QB.710.36311ACCH | M09010200000120 | 铜垫圈12（镀锡CU2） | GB/T 97.2 | 18 | 个 | 2020-05-20 | PCS | 18.0 | 个
49 | P202140220019 | TZB | SCB13-500/10变压器 | 1QB.710.36311ACCH | M09010300000101 | 垫圈10（镀黄锌200HV） | GB/T 97.1 | 2 | 个 | 2020-05-20 | PCS | 2.0 | 个
50 | P202140220019 | TZB | SCB13-500/10变压器 | 1QB.710.36311ACCH | M09010300000121 | 垫圈12（镀黄锌200HV） | GB/T 97.1 | 82 | 个 | 2020-05-20 | PCS | 82.0 | 个
51 | P202140220019 | TZB | SCB13-500/10变压器 | 1QB.710.36311ACCH | M09010500000087 | 垫圈16（镀黄锌200HV） | GB/T 97.1 | 3 | 个 | 2020-05-20 | PCS | 3.0 | 个
52 | P202140220019 | TZB | SCB13-500/10变压器 | 1QB.710.36311ACCH | M09010500000121 | 弹簧垫圈12（镀黄锌） | GB/T 93 | 38 | 个 | 2020-05-20 | PCS | 38.0 | 个
53 | P202140220019 | TZB | SCB13-500/10变压器 | 1QB.710.36311ACCH | M09020100000120 | 铜螺母M12（镀锡CU2） | GB/T 6170 | 3 | 个 | 2020-05-20 | PCS | 3.0 | 个
54 | P202140220019 | TZB | SCB13-500/10变压器 | 1QB.710.36311ACCH | M09020100000121 | 铜薄螺母M12（镀锡CU2） | GB/T 6172.1 | 3 | 个 | 2020-05-20 | PCS | 3.0 | 个
55 | P202140220019 | TZB | SCB13-500/10变压器 | 1QB.710.36311ACCH | M09020200000124 | 螺母M12（镀黄锌8） | GB/T 6170 | 54 | 个 | 2020-05-20 | PCS | 54.0 | 个
56 | P202140220019 | TZB | SCB13-500/10变压器 | 1QB.710.36311ACCH | M09020200000171 | 薄螺母M16（镀黄锌8） | GB/T 6172.1 | 12 | 个 | 2020-05-20 | PCS | 12.0 | 个
57 | P202140220019 | TZB | SCB13-500/10变压器 | 1QB.710.36311ACCH | M09020200000172 | 螺母M16（镀黄锌8） | GB/T 6170 | 3 | 个 | 2020-05-20 | PCS | 3.0 | 个
58 | P202140220019 | TZB | SCB13-500/10变压器 | 1QB.710.36311ACCH | M09030200100020 | 铜螺栓M10×20（CU2） | GB/T 5783 | 6 | 个 | 2020-05-20 | PCS | 6.0 | 个
59 | P202140220019 | TZB | SCB13-500/10变压器 | 1QB.710.36311ACCH | M09030200120020 | 铜螺栓M12×20（CU2） | GB/T 5783 | 6 | 个 | 2020-05-20 | PCS | 6.0 | 个
60 | P202140220019 | TZB | SCB13-500/10变压器 | 1QB.710.36311ACCH | M09030500000103 | 螺栓M12×50（镀黄锌8.8） | GB/T 5783 | 2 | 个 | 2020-05-20 | PCS | 2.0 | 个
61 | P202140220019 | TZB | SCB13-500/10变压器 | 1QB.710.36311ACCH | M09030500000418 | 螺栓M10×16（镀黄锌8.8） | GB/T 5783 | 2 | 个 | 2020-05-20 | PCS | 2.0 | 个
62 | P202140220019 | TZB | SCB13-500/10变压器 | 1QB.710.36311ACCH | M09030500000421 | 螺栓M12×15（镀黄锌8.8） | GB/T 5783 | 3 | 个 | 2020-05-20 | PCS | 3.0 | 个
63 | P202140220019 | TZB | SCB13-500/10变压器 | 1QB.710.36311ACCH | 5QB-022-36311ACCH-2 | 垫脚 | 5QB.022.36311ACCH.2 | 1 | 台 | 2020-05-20 | PCS | inf | KG
64 | P202140220019 | TZB | SCB13-500/10变压器 | 1QB.710.36311ACCH | 5QB-510-36311ACCH-1 | 导电杆 | 5QB.510.36311ACCH.1 | 1 | 支 | 2020-05-20 | PCS | 1.0 | 支
65 | P202140220019 | TZB | SCB13-500/10变压器 | 1QB.710.36311ACCH | 5QB-510-36311ACCH-2 | 导电杆 | 5QB.510.36311ACCH.2 | 2 | 支 | 2020-05-20 | PCS | 2.0 | 支
66 | P202140220019 | TZB | SCB13-500/10变压器 | 1QB.710.36311ACCH | 5QB-GBJYJ-36311ACCH | 干变绝缘件 | 5QB.GBJYJ.36311ACCH.1 | 1 | 套 | 2020-05-20 | PCS | inf | KG
67 | P202140220019 | TZB | SCB13-500/10变压器 | 1QB.710.36311ACCH | 5QB-SZDK-36312ACCH-1 | 垫块 | 5QB.SZDK.36312ACCH.1 | 1 | 套 | 2020-05-20 | PCS | inf | KG
68 | P202140220019 | TZB | SCB13-500/10变压器 | 1QB.710.36311ACCH | 5QB-TXJJ-36311ACCH-1 | 铁心夹件 | 5QB.TXJJ.36311ACCH.1 | 1 | 套 | 2020-05-20 | PCS | inf | KG
69 | P202140220019 | TZB | SCB13-500/10变压器 | 1QB.710.36311ACCH | 8QB-130-36311ACCH-1 | 加强板 | 8QB.130.36311ACCH.1 | 1 | 块 | 2020-05-20 | PCS | inf | KG
70 | P202140220019 | TZB | SCB13-500/10变压器 | 1QB.710.36311ACCH | 8QB-135-36311ACCH-1 | 拉板 | 8QB.135.36311ACCH.1 | 1 | 台 | 2020-05-20 | PCS | inf | KG
71 | P202140220019 | TZB | SCB13-500/10变压器 | 1QB.710.36311ACCH | 8QB-281-36311ACCH-1 | 减震垫 | 8QB.281.36311ACCH.1 | 1 | 块 | 2020-05-20 | PCS | 0.2 | KG
72 | P202140220019 | TZB | SCB13-500/10变压器 | 1QB.710.36311ACCH | 8QB-570-33337CA-1 | 接线端子 | 8QB.570.33337CA.1 | 18 | 个 | 2020-05-20 | PCS | 18.0 | 个
73 | P202140220019 | TZB | SCB13-500/10变压器 | 1QB.710.36311ACCH | 8QB-786-36314CA-1 | 垫脚绝缘 | 8QB.786.36314ACCH.1 | 4 | 块 | 2020-05-20 | PCS | 0.23529411764705882 | KG
74 | P202140220019 | TZB | SCB13-500/10变压器 | 1QB.710.36311ACCH | 8QB-868-36311ACCH-1 | 铭牌 | 8QB.868.36311ACCH.1 | 1 | 块 | 2020-05-20 | PCS | 1.0 | 块
75 | P202140220019 | TZB | SCB13-500/10变压器 | 1QB.710.36311ACCH | 8QT-123-2022-3-058 | 撑条 450×10×8 | 8QT.123.2022.3 | 48 | 支 | 2020-05-20 | PCS | 4.8 | KG
0 | P202150260023 | TZB | SCB13-630/10变压器 | 1QB.710.36312ACCH | 5QB-SZDK-36312ACCH-1 | 垫块 | 5QB.SZDK.36312ACCH.1 | 1 | 套 | 2020-05-20 | PCS | inf | KG
1 | P202150260023 | TZB | SCB13-630/10变压器 | 1QB.710.36312ACCH | 5QB-TXJJ-36312ACCH-1 | 铁心夹件 | 5QB.TXJJ.36312ACCH.1 | 1 | 套 | 2020-05-20 | PCS | inf | KG
2 | P202150260023 | TZB | SCB13-630/10变压器 | 1QB.710.36312ACCH | 8QB-130-36312ACCH-1 | 加强板 | 8QB.130.36312ACCH.1 | 1 | 块 | 2020-05-20 | PCS | inf | KG
3 | P202150260023 | TZB | SCB13-630/10变压器 | 1QB.710.36312ACCH | 8QB-135-36312ACCH-1 | 拉板 | 8QB.135.36312ACCH.1 | 1 | 台 | 2020-05-20 | PCS | inf | KG
4 | P202150260023 | TZB | SCB13-630/10变压器 | 1QB.710.36312ACCH | 8QB-281-36312ACCH-1 | 减震垫 | 8QB.281.36312ACCH.1 | 1 | 块 | 2020-05-20 | PCS | 0.2 | KG
5 | P202150260023 | TZB | SCB13-630/10变压器 | 1QB.710.36312ACCH | 8QB-570-33337CA-1 | 接线端子 | 8QB.570.33337CA.1 | 18 | 个 | 2020-05-20 | PCS | 18.0 | 个
6 | P202150260023 | TZB | SCB13-630/10变压器 | 1QB.710.36312ACCH | 8QB-786-36314CA-1 | 垫脚绝缘 | 8QB.786.36314ACCH.1 | 4 | 块 | 2020-05-20 | PCS | 0.23529411764705882 | KG
7 | P202150260023 | TZB | SCB13-630/10变压器 | 1QB.710.36312ACCH | 8QB-868-36312ACCH-1 | 铭牌 | 8QB.868.36312ACCH.1 | 1 | 块 | 2020-05-20 | PCS | 1.0 | 块
8 | P202150260023 | TZB | SCB13-630/10变压器 | 1QB.710.36312ACCH | 8QT-123-2022-1-926 | 撑条 488×8×6 | 8QT.123.2022.1 | 6 | 支 | 2020-05-20 | PCS | 0.2608695652173913 | KG
9 | P202150260023 | TZB | SCB13-630/10变压器 | 1QB.710.36312ACCH | 8QT-123-2022-3-059 | 撑条 485×10×8 | 8QT.123.2022.3 | 48 | 支 | 2020-05-20 | PCS | 4.8 | KG
10 | P202150260023 | TZB | SCB13-630/10变压器 | 1QB.710.36312ACCH | 8QT-132-2015-711 | 撑板 60×6×485 | 8QT.132.2015 | 6 | 支 | 2020-05-20 | PCS | 2.0 | KG
11 | P202150260023 | TZB | SCB13-630/10变压器 | 1QB.710.36312ACCH | 8QT-132-2015-712 | 撑板 40×10×485 | 8QT.132.2015 | 3 | 支 | 2020-05-20 | PCS | 1.0 | KG
12 | P202150260023 | TZB | SCB13-630/10变压器 | 1QB.710.36312ACCH | 8QT-193-2043-3-028 | 垫块 30×50×10 | 8QT.193.2043.3 | 48 | 块 | 2020-05-20 | PCS | 2.823529411764706 | KG
13 | P202150260023 | TZB | SCB13-630/10变压器 | 1QB.710.36312ACCH | 8QT-518-2014-4 | 接地片 | 8QT.518.2014.4 | 1 | 片 | 2020-05-20 | PCS | 1.0 | 片
14 | P202150260023 | TZB | SCB13-630/10变压器 | 1QB.710.36312ACCH | F00000000000001 | 硅钢片纵剪加工费 |  | 1175.2 | KG | 2020-05-20 | PCS | 1175.2 | KG
15 | P202150260023 | TZB | SCB13-630/10变压器 | 1QB.710.36312ACCH | M01020101600430 | 聚酯亚胺漆包铜扁线 | QZYB-2/180-1.60×4.30/1.76×4.46 | 8.08 | KG | 2020-05-20 | PCS | 8.08 | KG
16 | P202150260023 | TZB | SCB13-630/10变压器 | 1QB.710.36312ACCH | M01020101800445 | 聚酯亚胺漆包铜扁线 | QZYB-2/180 1.80×4.45/1.96×4.61 | 171.7 | KG | 2020-05-20 | PCS | 171.7 | KG
17 | P202150260023 | TZB | SCB13-630/10变压器 | 1QB.710.36312ACCH | M01030100900470 | T2铜带 | T2O60-0.90×470-GB/T 18813 | 159.6 | KG | 2020-05-20 | PCS | 159.6 | KG
18 | P202150260023 | TZB | SCB13-630/10变压器 | 1QB.710.36312ACCH | M01030200000004 | 8×60 铜母线 TMQY | GB/T 5585.1-2005 | 20.8 | KG | 2020-05-20 | PCS | 20.8 | KG
19 | P202150260023 | TZB | SCB13-630/10变压器 | 1QB.710.36312ACCH | M01050200000350 | 聚氯乙烯绝缘电缆 | ZR-BUR-35mm^2 | 2 | M | 2020-05-20 | PCS | 2.0 | M
20 | P202150260023 | TZB | SCB13-630/10变压器 | 1QB.710.36312ACCH | M0301030029 | 剪切后硅钢片 | 23RK080RB | 1175.2 | KG | 2020-05-20 | PCS | 1175.2 | KG
21 | P202150260023 | TZB | SCB13-630/10变压器 | 1QB.710.36312ACCH | M05020100000350 | 铜接线端子 | DT-35 | 6 | 只 | 2020-05-20 | PCS | 6.0 | 只
22 | P202150260023 | TZB | SCB13-630/10变压器 | 1QB.710.36312ACCH | M05022700000200 | 接线端子 | 8QT.570.2001.7 | 6 | 只 | 2020-05-20 | PCS | 6.0 | 只
23 | P202150260023 | TZB | SCB13-630/10变压器 | 1QB.710.36312ACCH | M06030800000202 | 热缩绝缘管 | φ20（红） | 0 | M | 2020-05-20 | PCS | 0.0 | M
24 | P202150260023 | TZB | SCB13-630/10变压器 | 1QB.710.36312ACCH | M06030800000203 | 热缩绝缘管 | φ20（黄） | 0 | M | 2020-05-20 | PCS | 0.0 | M
25 | P202150260023 | TZB | SCB13-630/10变压器 | 1QB.710.36312ACCH | M06030800000204 | 热缩绝缘管 | φ20（绿） | 0 | M | 2020-05-20 | PCS | 0.0 | M
26 | P202150260023 | TZB | SCB13-630/10变压器 | 1QB.710.36312ACCH | M06031301654030 | 1.1 复合聚酯薄膜 D280 | JB/T 4059 | 3.09 | KG | 2020-05-20 | PCS | 3.09 | KG
27 | P202150260023 | TZB | SCB13-630/10变压器 | 1QB.710.36312ACCH | M06039900000006 | 麦管 | NOMEX | 3 | 根 | 2020-05-20 | PCS | 3.0 | 根
28 | P202150260023 | TZB | SCB13-630/10变压器 | 1QB.710.36312ACCH | M06050100600030 | 无碱无蜡玻璃纤维带 | ET60-30-（P）-JC/T 174 | 3.3 | KG | 2020-05-20 | PCS | 3.3 | KG
29 | P202150260023 | TZB | SCB13-630/10变压器 | 1QB.710.36312ACCH | M06050101400050 | 无碱无蜡玻璃纤维带 | ET140-50-（P）-JC/T 174 | 2.02 | KG | 2020-05-20 | PCS | 2.02 | KG
30 | P202150260023 | TZB | SCB13-630/10变压器 | 1QB.710.36312ACCH | M06050500000053 | 0.18 LHL预浸布 | JB/T 10942 | 7.35 | KG | 2020-05-20 | PCS | 7.35 | KG
31 | P202150260023 | TZB | SCB13-630/10变压器 | 1QB.710.36312ACCH | M06050500000054 | 0.40 LHL预浸布 | JB/T 10942 | 2 | KG | 2020-05-20 | PCS | 2.0 | KG
32 | P202150260023 | TZB | SCB13-630/10变压器 | 1QB.710.36312ACCH | M0605200002 | 0.45无碱玻璃纤维短切毡 EMC 450 |  | 4.04 | KG | 2020-05-20 | PCS | 4.04 | KG
33 | P202150260023 | TZB | SCB13-630/10变压器 | 1QB.710.36312ACCH | M06060905000148 | 1.20/5×4 F级有溶剂环氧玻璃纤维网格 2940 | JB/T 10322.3 | 7.7 | M2 | 2020-05-20 | PCS | 7.7 | M2
34 | P202150260023 | TZB | SCB13-630/10变压器 | 1QB.710.36312ACCH | M06060905000149 | 1.60/6×5 F级有溶剂环氧玻璃纤维网格 2940 | JB/T 10322.3 | 3.3 | M2 | 2020-05-20 | PCS | 3.3 | M2
35 | P202150260023 | TZB | SCB13-630/10变压器 | 1QB.710.36312ACCH | M06060905000155 | 0.40/3×3 F级有溶剂环氧玻璃纤维网格 2940 | JB/T 10322.3 | 14.14 | M2 | 2020-05-20 | PCS | 14.14 | M2
36 | P202150260023 | TZB | SCB13-630/10变压器 | 1QB.710.36312ACCH | M06070293326840 | 垫块 | 8QT.193.2057.1 | 12 | 块 | 2020-05-20 | PCS | 0.048 | KG
37 | P202150260023 | TZB | SCB13-630/10变压器 | 1QB.710.36312ACCH | M06080500000010 | PTC支座 | 8QT.043.2047 | 3 | 支 | 2020-05-20 | PCS | 0.03 | KG
38 | P202150260023 | TZB | SCB13-630/10变压器 | 1QB.710.36312ACCH | M06090100600060 | 绝缘子 | ZJ-1-φ60×60 | 6 | 只 | 2020-05-20 | PCS | 6.0 | 只
39 | P202150260023 | TZB | SCB13-630/10变压器 | 1QB.710.36312ACCH | M06090100600130 | 绝缘子 | ZJ-10-φ60×130 | 3 | 只 | 2020-05-20 | PCS | 3.0 | 只
40 | P202150260023 | TZB | SCB13-630/10变压器 | 1QB.710.36312ACCH | M06100363178967 | 夹件绝缘 | 8QB.751.33341CA.1 | 8 | 块 | 2020-05-20 | PCS | 1.3333333333333333 | KG
41 | P202150260023 | TZB | SCB13-630/10变压器 | 1QB.710.36312ACCH | M0701080022 | 弹簧垫圈16（镀黄锌） | GB/T 93 | 3 | 个 | 2020-05-20 | PCS | 3.0 | 个
42 | P202150260023 | TZB | SCB13-630/10变压器 | 1QB.710.36312ACCH | M09010200000100 | 铜垫圈10（镀锡CU2） | GB/T 97.2 | 12 | 个 | 2020-05-20 | PCS | 12.0 | 个
43 | P202150260023 | TZB | SCB13-630/10变压器 | 1QB.710.36312ACCH | M09010200000120 | 铜垫圈12（镀锡CU2） | GB/T 97.2 | 18 | 个 | 2020-05-20 | PCS | 18.0 | 个
44 | P202150260023 | TZB | SCB13-630/10变压器 | 1QB.710.36312ACCH | M09010300000101 | 垫圈10（镀黄锌200HV） | GB/T 97.1 | 2 | 个 | 2020-05-20 | PCS | 2.0 | 个
45 | P202150260023 | TZB | SCB13-630/10变压器 | 1QB.710.36312ACCH | M09010300000121 | 垫圈12（镀黄锌200HV） | GB/T 97.1 | 82 | 个 | 2020-05-20 | PCS | 82.0 | 个
46 | P202150260023 | TZB | SCB13-630/10变压器 | 1QB.710.36312ACCH | M09010500000087 | 垫圈16（镀黄锌200HV） | GB/T 97.1 | 3 | 个 | 2020-05-20 | PCS | 3.0 | 个
47 | P202150260023 | TZB | SCB13-630/10变压器 | 1QB.710.36312ACCH | M09010500000121 | 弹簧垫圈12（镀黄锌） | GB/T 93 | 38 | 个 | 2020-05-20 | PCS | 38.0 | 个
48 | P202150260023 | TZB | SCB13-630/10变压器 | 1QB.710.36312ACCH | M09020100000120 | 铜螺母M12（镀锡CU2） | GB/T 6170 | 3 | 个 | 2020-05-20 | PCS | 3.0 | 个
49 | P202150260023 | TZB | SCB13-630/10变压器 | 1QB.710.36312ACCH | 5QB-022-36312ACCH-1 | 垫脚 | 5QB.022.36312ACCH.1 | 1 | 台 | 2020-05-20 | PCS | inf | KG
50 | P202150260023 | TZB | SCB13-630/10变压器 | 1QB.710.36312ACCH | 5QB-022-36312ACCH-2 | 垫脚 | 5QB.022.36312ACCH.2 | 1 | 台 | 2020-05-20 | PCS | inf | KG
51 | P202150260023 | TZB | SCB13-630/10变压器 | 1QB.710.36312ACCH | 5QB-510-36312ACCH-1 | 导电杆 | 5QB.510.36312ACCH.1 | 1 | 支 | 2020-05-20 | PCS | 1.0 | 支
52 | P202150260023 | TZB | SCB13-630/10变压器 | 1QB.710.36312ACCH | 5QB-510-36312ACCH-2 | 导电杆 | 5QB.510.36312ACCH.2 | 2 | 支 | 2020-05-20 | PCS | 2.0 | 支
53 | P202150260023 | TZB | SCB13-630/10变压器 | 1QB.710.36312ACCH | 5QB-GBJYJ-36312ACCH | 干变绝缘件 | 5QB.GBJYJ.36312ACCH.1 | 1 | 套 | 2020-05-20 | PCS | inf | KG
54 | P202150260023 | TZB | SCB13-630/10变压器 | 1QB.710.36312ACCH | M09020100000121 | 铜薄螺母M12（镀锡CU2） | GB/T 6172.1 | 3 | 个 | 2020-05-20 | PCS | 3.0 | 个
55 | P202150260023 | TZB | SCB13-630/10变压器 | 1QB.710.36312ACCH | M09020200000124 | 螺母M12（镀黄锌8） | GB/T 6170 | 54 | 个 | 2020-05-20 | PCS | 54.0 | 个
56 | P202150260023 | TZB | SCB13-630/10变压器 | 1QB.710.36312ACCH | M09020200000171 | 薄螺母M16（镀黄锌8） | GB/T 6172.1 | 12 | 个 | 2020-05-20 | PCS | 12.0 | 个
57 | P202150260023 | TZB | SCB13-630/10变压器 | 1QB.710.36312ACCH | M09020200000172 | 螺母M16（镀黄锌8） | GB/T 6170 | 3 | 个 | 2020-05-20 | PCS | 3.0 | 个
58 | P202150260023 | TZB | SCB13-630/10变压器 | 1QB.710.36312ACCH | M09030200100020 | 铜螺栓M10×20（CU2） | GB/T 5783 | 6 | 个 | 2020-05-20 | PCS | 6.0 | 个
59 | P202150260023 | TZB | SCB13-630/10变压器 | 1QB.710.36312ACCH | M09030200120020 | 铜螺栓M12×20（CU2） | GB/T 5783 | 6 | 个 | 2020-05-20 | PCS | 6.0 | 个
60 | P202150260023 | TZB | SCB13-630/10变压器 | 1QB.710.36312ACCH | M09030500000103 | 螺栓M12×50（镀黄锌8.8） | GB/T 5783 | 2 | 个 | 2020-05-20 | PCS | 2.0 | 个
61 | P202150260023 | TZB | SCB13-630/10变压器 | 1QB.710.36312ACCH | M09030500000418 | 螺栓M10×16（镀黄锌8.8） | GB/T 5783 | 2 | 个 | 2020-05-20 | PCS | 2.0 | 个
62 | P202150260023 | TZB | SCB13-630/10变压器 | 1QB.710.36312ACCH | M09030500000421 | 螺栓M12×15（镀黄锌8.8） | GB/T 5783 | 3 | 个 | 2020-05-20 | PCS | 3.0 | 个
63 | P202150260023 | TZB | SCB13-630/10变压器 | 1QB.710.36312ACCH | M09030510120020 | 螺栓M12×20（镀黄锌8.8） | GB/T 5783 | 3 | 个 | 2020-05-20 | PCS | 3.0 | 个
64 | P202150260023 | TZB | SCB13-630/10变压器 | 1QB.710.36312ACCH | M09030510120042 | 螺栓M12×40（镀黄锌8.8） | GB/T 5783 | 12 | 个 | 2020-05-20 | PCS | 12.0 | 个
65 | P202150260023 | TZB | SCB13-630/10变压器 | 1QB.710.36312ACCH | M09030510120045 | 螺栓M12×45（镀黄锌8.8） | GB/T 5781 | 8 | 个 | 2020-05-20 | PCS | 8.0 | 个
66 | P202150260023 | TZB | SCB13-630/10变压器 | 1QB.710.36312ACCH | M09031300160060 | 内六角圆柱端紧定螺钉M16×60 | GB/T 79 | 12 | 只 | 2020-05-20 | PCS | 12.0 | 只
67 | P202150260023 | TZB | SCB13-630/10变压器 | 1QB.710.36312ACCH | M09040301203500 | 双头螺杆 12×350×80×80 | 8QT.931.2028.1 | 8 | 个 | 2020-05-20 | PCS | 2.0 | KG
68 | P202150260023 | TZB | SCB13-630/10变压器 | 1QB.710.36312ACCH | M09050101602315 | 焊接螺柱M12×30（镀黄锌8.8） | GB/T 902.1 | 3 | 个 | 2020-05-20 | PCS | 3.0 | 个
69 | P202150260023 | TZB | SCB13-630/10变压器 | 1QB.710.36312ACCH | M10010600000160 | 压钉垫圈 | 8QT.950.2006.1 | 12 | 只 | 2020-05-20 | PCS | 12.0 | 只
70 | P202150260023 | TZB | SCB13-630/10变压器 | 1QB.710.36312ACCH | M10020421850038 | 接线片 | 8QT.517.2009.6 | 3 | 片 | 2020-05-20 | PCS | 3.0 | 片
71 | P202150260023 | TZB | SCB13-630/10变压器 | 1QB.710.36312ACCH | M11050100000110 | 固化剂 | HY5980 CI | 21.2 | KG | 2020-05-20 | PCS | 21.2 | KG
72 | P202150260023 | TZB | SCB13-630/10变压器 | 1QB.710.36312ACCH | M11050100000200 | 促进剂 | DY5985 CI | 0 | KG | 2020-05-20 | PCS | 0.0 | KG
73 | P202150260023 | TZB | SCB13-630/10变压器 | 1QB.710.36312ACCH | M11050100000300 | 色浆 | DW0133 CI | 1.06 | KG | 2020-05-20 | PCS | 1.06 | KG
74 | P202150260023 | TZB | SCB13-630/10变压器 | 1QB.710.36312ACCH | M11050100000410 | 增韧剂 | DY040 CI | 2.12 | KG | 2020-05-20 | PCS | 2.12 | KG
75 | P202150260023 | TZB | SCB13-630/10变压器 | 1QB.710.36312ACCH | M11050100000500 | 环氧树脂 | CY5980 CI | 22.26 | KG | 2020-05-20 | PCS | 22.26 | KG
76 | P202150260023 | TZB | SCB13-630/10变压器 | 1QB.710.36312ACCH | M11990100001000 | 硅微粉 | 硅宝604 | 44.52 | KG | 2020-05-20 | PCS | 44.52 | KG
0 | P202150260022 | TZB | SCB13-630/10变压器 | 1QB.710.36313ACCH | 5QB-022-36313ACCH-1 | 垫脚 | 5QB.022.36313ACCH.1 | 1 | 台 | 2020-05-19 | PCS | inf | KG
1 | P202150260022 | TZB | SCB13-630/10变压器 | 1QB.710.36313ACCH | 5QB-022-36313ACCH-2 | 垫脚 | 5QB.022.36313ACCH.2 | 1 | 台 | 2020-05-19 | PCS | inf | KG
2 | P202150260022 | TZB | SCB13-630/10变压器 | 1QB.710.36313ACCH | 5QB-510-36313ACCH-1 | 导电杆 | 5QB.510.36313ACCH.1 | 1 | 支 | 2020-05-19 | PCS | 1.0 | 支
3 | P202150260022 | TZB | SCB13-630/10变压器 | 1QB.710.36313ACCH | 5QB-510-36313ACCH-2 | 导电杆 | 5QB.510.36313ACCH.2 | 2 | 支 | 2020-05-19 | PCS | 2.0 | 支
4 | P202150260022 | TZB | SCB13-630/10变压器 | 1QB.710.36313ACCH | 5QB-GBJYJ-36313ACCH | 干变绝缘件 | 5QB.GBJYJ.36313ACCH.1 | 1 | 套 | 2020-05-19 | PCS | inf | KG
5 | P202150260022 | TZB | SCB13-630/10变压器 | 1QB.710.36313ACCH | 5QB-SZDK-36314CA-1 | 垫块 | 5QB.SZDK.36314ACCH.1 | 1 | 套 | 2020-05-19 | PCS | inf | KG
6 | P202150260022 | TZB | SCB13-630/10变压器 | 1QB.710.36313ACCH | 5QB-TXJJ-36313ACCH-1 | 铁心夹件 | 5QB.TXJJ.36313ACCH.1 | 1 | 套 | 2020-05-19 | PCS | inf | KG
7 | P202150260022 | TZB | SCB13-630/10变压器 | 1QB.710.36313ACCH | 8QB-130-36313ACCH-1 | 加强板 | 8QB.130.36313ACCH.1 | 1 | 件 | 2020-05-19 | PCS | inf | KG
8 | P202150260022 | TZB | SCB13-630/10变压器 | 1QB.710.36313ACCH | 8QB-135-36313ACCH-1 | 拉板 | 8QB.135.36313ACCH.1 | 1 | 台 | 2020-05-19 | PCS | inf | KG
9 | P202150260022 | TZB | SCB13-630/10变压器 | 1QB.710.36313ACCH | 8QB-281-36313ACCH-1 | 减震垫 | 8QB.281.36313ACCH.1 | 1 | 块 | 2020-05-19 | PCS | 0.2 | KG
10 | P202150260022 | TZB | SCB13-630/10变压器 | 1QB.710.36313ACCH | 8QB-570-33337CA-1 | 接线端子 | 8QB.570.33337CA.1 | 18 | 个 | 2020-05-19 | PCS | 18.0 | 个
11 | P202150260022 | TZB | SCB13-630/10变压器 | 1QB.710.36313ACCH | 8QB-786-36314CA-1 | 垫脚绝缘 | 8QB.786.36314ACCH.1 | 4 | 块 | 2020-05-19 | PCS | 0.23529411764705882 | KG
12 | P202150260022 | TZB | SCB13-630/10变压器 | 1QB.710.36313ACCH | 8QB-868-36313ACCH-1 | 铭牌 | 8QB.868.36313ACCH.1 | 1 | 块 | 2020-05-19 | PCS | 1.0 | 块
13 | P202150260022 | TZB | SCB13-630/10变压器 | 1QB.710.36313ACCH | 8QT-123-2022-3-057 | 撑条 415×10×8 | 8QT.123.2022.3 | 48 | 支 | 2020-05-19 | PCS | 4.363636363636363 | KG
14 | P202150260022 | TZB | SCB13-630/10变压器 | 1QB.710.36313ACCH | 8QT-132-2015-474 | 撑板 40×6×415 | 8QT.132.2015 | 3 | 块 | 2020-05-19 | PCS | 0.6 | KG
15 | P202150260022 | TZB | SCB13-630/10变压器 | 1QB.710.36313ACCH | 8QT-132-2015-709 | 撑板 60×6×415 | 8QT.132.2015 | 6 | 支 | 2020-05-19 | PCS | 1.5 | KG
16 | P202150260022 | TZB | SCB13-630/10变压器 | 1QB.710.36313ACCH | 8QT-193-2043-3-009 | 垫块 35×50×10 | 8QT.193.2043.3 | 24 | 块 | 2020-05-19 | PCS | 0.8275862068965517 | KG
17 | P202150260022 | TZB | SCB13-630/10变压器 | 1QB.710.36313ACCH | 8QT-193-2043-3-019 | 垫块 50×50×10 | 8QT.193.2043.3 | 24 | 块 | 2020-05-19 | PCS | 1.2 | KG
18 | P202150260022 | TZB | SCB13-630/10变压器 | 1QB.710.36313ACCH | 8QT-518-2014-4 | 接地片 | 8QT.518.2014.4 | 1 | 片 | 2020-05-19 | PCS | 1.0 | 片
19 | P202150260022 | TZB | SCB13-630/10变压器 | 1QB.710.36313ACCH | F00000000000001 | 硅钢片纵剪加工费 |  | 1047.28 | KG | 2020-05-19 | PCS | 1047.28 | KG
20 | P202150260022 | TZB | SCB13-630/10变压器 | 1QB.710.36313ACCH | M01020102550335 | 聚酯亚胺漆包铜扁线 | QZYB-2/180 2.55×3.35/2.71×3.51 | 213.11 | KG | 2020-05-19 | PCS | 213.11 | KG
21 | P202150260022 | TZB | SCB13-630/10变压器 | 1QB.710.36313ACCH | M01030101250400 | T2铜带 | T2O60-1.25×400-GB/T 18813 | 197.4 | KG | 2020-05-19 | PCS | 197.4 | KG
22 | P202150260022 | TZB | SCB13-630/10变压器 | 1QB.710.36313ACCH | M01030200000004 | 8×60 铜母线 TMQY | GB/T 5585.1-2005 | 19.76 | KG | 2020-05-19 | PCS | 19.76 | KG
23 | P202150260022 | TZB | SCB13-630/10变压器 | 1QB.710.36313ACCH | M01050200000350 | 聚氯乙烯绝缘电缆 | ZR-BUR-35mm^2 | 2 | M | 2020-05-19 | PCS | 2.0 | M
24 | P202150260022 | TZB | SCB13-630/10变压器 | 1QB.710.36313ACCH | M02010102300852 | 剪切后硅钢片 | 23RK085 | 1047.28 | KG | 2020-05-19 | PCS | 1047.28 | KG
25 | P202150260022 | TZB | SCB13-630/10变压器 | 1QB.710.36313ACCH | M05020100000350 | 铜接线端子 | DT-35 | 6 | 只 | 2020-05-19 | PCS | 6.0 | 只
26 | P202150260022 | TZB | SCB13-630/10变压器 | 1QB.710.36313ACCH | M05022700000200 | 接线端子 | 8QT.570.2001.7 | 6 | 只 | 2020-05-19 | PCS | 6.0 | 只
27 | P202150260022 | TZB | SCB13-630/10变压器 | 1QB.710.36313ACCH | M06030800000202 | 热缩绝缘管 | φ20（红） | 0 | M | 2020-05-19 | PCS | 0.0 | M
28 | P202150260022 | TZB | SCB13-630/10变压器 | 1QB.710.36313ACCH | M06030800000203 | 热缩绝缘管 | φ20（黄） | 0 | M | 2020-05-19 | PCS | 0.0 | M
29 | P202150260022 | TZB | SCB13-630/10变压器 | 1QB.710.36313ACCH | M06030800000204 | 热缩绝缘管 | φ20（绿） | 0 | M | 2020-05-19 | PCS | 0.0 | M
30 | P202150260022 | TZB | SCB13-630/10变压器 | 1QB.710.36313ACCH | M06031301654030 | 1.1 复合聚酯薄膜 D280 | JB/T 4059 | 3.09 | KG | 2020-05-19 | PCS | 3.09 | KG
31 | P202150260022 | TZB | SCB13-630/10变压器 | 1QB.710.36313ACCH | M06039900000006 | 麦管 | NOMEX | 3 | 根 | 2020-05-19 | PCS | 3.0 | 根
32 | P202150260022 | TZB | SCB13-630/10变压器 | 1QB.710.36313ACCH | M06050100600030 | 无碱无蜡玻璃纤维带 | ET60-30-（P）-JC/T 174 | 3.3 | KG | 2020-05-19 | PCS | 3.3 | KG
33 | P202150260022 | TZB | SCB13-630/10变压器 | 1QB.710.36313ACCH | M06050101400050 | 无碱无蜡玻璃纤维带 | ET140-50-（P）-JC/T 174 | 2.02 | KG | 2020-05-19 | PCS | 2.02 | KG
34 | P202150260022 | TZB | SCB13-630/10变压器 | 1QB.710.36313ACCH | M06050500000053 | 0.18 LHL预浸布 | JB/T 10942 | 6.3 | KG | 2020-05-19 | PCS | 6.3 | KG
35 | P202150260022 | TZB | SCB13-630/10变压器 | 1QB.710.36313ACCH | M06050500000054 | 0.40 LHL预浸布 | JB/T 10942 | 2 | KG | 2020-05-19 | PCS | 2.0 | KG
36 | P202150260022 | TZB | SCB13-630/10变压器 | 1QB.710.36313ACCH | M0605200002 | 0.45无碱玻璃纤维短切毡 EMC 450 |  | 3.03 | KG | 2020-05-19 | PCS | 3.03 | KG
37 | P202150260022 | TZB | SCB13-630/10变压器 | 1QB.710.36313ACCH | M06060905000148 | 1.20/5×4 F级有溶剂环氧玻璃纤维网格 2940 | JB/T 10322.3 | 9.9 | M2 | 2020-05-19 | PCS | 9.9 | M2
38 | P202150260022 | TZB | SCB13-630/10变压器 | 1QB.710.36313ACCH | M06060905000149 | 1.60/6×5 F级有溶剂环氧玻璃纤维网格 2940 | JB/T 10322.3 | 4.4 | M2 | 2020-05-19 | PCS | 4.4 | M2
39 | P202150260022 | TZB | SCB13-630/10变压器 | 1QB.710.36313ACCH | M06060905000155 | 0.40/3×3 F级有溶剂环氧玻璃纤维网格 2940 | JB/T 10322.3 | 12.12 | M2 | 2020-05-19 | PCS | 12.12 | M2
40 | P202150260022 | TZB | SCB13-630/10变压器 | 1QB.710.36313ACCH | M06070293326840 | 垫块 | 8QT.193.2057.1 | 12 | 块 | 2020-05-19 | PCS | 0.048 | KG
41 | P202150260022 | TZB | SCB13-630/10变压器 | 1QB.710.36313ACCH | M06080500000010 | PTC支座 | 8QT.043.2047 | 3 | 支 | 2020-05-19 | PCS | 0.03 | KG
42 | P202150260022 | TZB | SCB13-630/10变压器 | 1QB.710.36313ACCH | M06090100600060 | 绝缘子 | ZJ-1-φ60×60 | 6 | 只 | 2020-05-19 | PCS | 6.0 | 只
43 | P202150260022 | TZB | SCB13-630/10变压器 | 1QB.710.36313ACCH | M06090100600130 | 绝缘子 | ZJ-10-φ60×130 | 3 | 只 | 2020-05-19 | PCS | 3.0 | 只
44 | P202150260022 | TZB | SCB13-630/10变压器 | 1QB.710.36313ACCH | M06100363178968 | 夹件绝缘 | 8QB.751.33342CA.1 | 8 | 块 | 2020-05-19 | PCS | 4.0 | KG
45 | P202150260022 | TZB | SCB13-630/10变压器 | 1QB.710.36313ACCH | M0701080022 | 弹簧垫圈16（镀黄锌） | GB/T 93 | 3 | 个 | 2020-05-19 | PCS | 3.0 | 个
46 | P202150260022 | TZB | SCB13-630/10变压器 | 1QB.710.36313ACCH | M09010200000100 | 铜垫圈10（镀锡CU2） | GB/T 97.2 | 6 | 个 | 2020-05-19 | PCS | 6.0 | 个
47 | P202150260022 | TZB | SCB13-630/10变压器 | 1QB.710.36313ACCH | M09010200000120 | 铜垫圈12（镀锡CU2） | GB/T 97.2 | 18 | 个 | 2020-05-19 | PCS | 18.0 | 个
48 | P202150260022 | TZB | SCB13-630/10变压器 | 1QB.710.36313ACCH | M09010300000101 | 垫圈10（镀黄锌200HV） | GB/T 97.1 | 2 | 个 | 2020-05-19 | PCS | 2.0 | 个
49 | P202150260022 | TZB | SCB13-630/10变压器 | 1QB.710.36313ACCH | M09010300000121 | 垫圈12（镀黄锌200HV） | GB/T 97.1 | 82 | 个 | 2020-05-19 | PCS | 82.0 | 个
50 | P202150260022 | TZB | SCB13-630/10变压器 | 1QB.710.36313ACCH | M09010500000087 | 垫圈16（镀黄锌200HV） | GB/T 97.1 | 3 | 个 | 2020-05-19 | PCS | 3.0 | 个
51 | P202150260022 | TZB | SCB13-630/10变压器 | 1QB.710.36313ACCH | M09010500000121 | 弹簧垫圈12（镀黄锌） | GB/T 93 | 38 | 个 | 2020-05-19 | PCS | 38.0 | 个
52 | P202150260022 | TZB | SCB13-630/10变压器 | 1QB.710.36313ACCH | M09020100000120 | 铜螺母M12（镀锡CU2） | GB/T 6170 | 3 | 个 | 2020-05-19 | PCS | 3.0 | 个
53 | P202150260022 | TZB | SCB13-630/10变压器 | 1QB.710.36313ACCH | M09020100000121 | 铜薄螺母M12（镀锡CU2） | GB/T 6172.1 | 3 | 个 | 2020-05-19 | PCS | 3.0 | 个
54 | P202150260022 | TZB | SCB13-630/10变压器 | 1QB.710.36313ACCH | M09020200000124 | 螺母M12（镀黄锌8） | GB/T 6170 | 54 | 个 | 2020-05-19 | PCS | 54.0 | 个
55 | P202150260022 | TZB | SCB13-630/10变压器 | 1QB.710.36313ACCH | M09020200000171 | 薄螺母M16（镀黄锌8） | GB/T 6172.1 | 12 | 个 | 2020-05-19 | PCS | 12.0 | 个
56 | P202150260022 | TZB | SCB13-630/10变压器 | 1QB.710.36313ACCH | M09020200000172 | 螺母M16（镀黄锌8） | GB/T 6170 | 3 | 个 | 2020-05-19 | PCS | 3.0 | 个
57 | P202150260022 | TZB | SCB13-630/10变压器 | 1QB.710.36313ACCH | M09030200100020 | 铜螺栓M10×20（CU2） | GB/T 5783 | 6 | 个 | 2020-05-19 | PCS | 6.0 | 个
58 | P202150260022 | TZB | SCB13-630/10变压器 | 1QB.710.36313ACCH | M09030200120020 | 铜螺栓M12×20（CU2） | GB/T 5783 | 6 | 个 | 2020-05-19 | PCS | 6.0 | 个
59 | P202150260022 | TZB | SCB13-630/10变压器 | 1QB.710.36313ACCH | M09030500000103 | 螺栓M12×50（镀黄锌8.8） | GB/T 5783 | 2 | 个 | 2020-05-19 | PCS | 2.0 | 个
60 | P202150260022 | TZB | SCB13-630/10变压器 | 1QB.710.36313ACCH | M09030500000418 | 螺栓M10×16（镀黄锌8.8） | GB/T 5783 | 2 | 个 | 2020-05-19 | PCS | 2.0 | 个
61 | P202150260022 | TZB | SCB13-630/10变压器 | 1QB.710.36313ACCH | M09030500000421 | 螺栓M12×15（镀黄锌8.8） | GB/T 5783 | 3 | 个 | 2020-05-19 | PCS | 3.0 | 个
62 | P202150260022 | TZB | SCB13-630/10变压器 | 1QB.710.36313ACCH | M09030510120020 | 螺栓M12×20（镀黄锌8.8） | GB/T 5783 | 3 | 个 | 2020-05-19 | PCS | 3.0 | 个
63 | P202150260022 | TZB | SCB13-630/10变压器 | 1QB.710.36313ACCH | M09030510120042 | 螺栓M12×40（镀黄锌8.8） | GB/T 5783 | 12 | 个 | 2020-05-19 | PCS | 12.0 | 个
64 | P202150260022 | TZB | SCB13-630/10变压器 | 1QB.710.36313ACCH | M09030510120045 | 螺栓M12×45（镀黄锌8.8） | GB/T 5781 | 8 | 个 | 2020-05-19 | PCS | 8.0 | 个
65 | P202150260022 | TZB | SCB13-630/10变压器 | 1QB.710.36313ACCH | M09031300160060 | 内六角圆柱端紧定螺钉M16×60 | GB/T 79 | 12 | 只 | 2020-05-19 | PCS | 12.0 | 只
66 | P202150260022 | TZB | SCB13-630/10变压器 | 1QB.710.36313ACCH | M09040301203500 | 双头螺杆 12×350×80×80 | 8QT.931.2028.1 | 8 | 个 | 2020-05-19 | PCS | 2.0 | KG
67 | P202150260022 | TZB | SCB13-630/10变压器 | 1QB.710.36313ACCH | M09050101602315 | 焊接螺柱M12×30（镀黄锌8.8） | GB/T 902.1 | 3 | 个 | 2020-05-19 | PCS | 3.0 | 个
68 | P202150260022 | TZB | SCB13-630/10变压器 | 1QB.710.36313ACCH | M10010600000160 | 压钉垫圈 | 8QT.950.2006.1 | 12 | 只 | 2020-05-19 | PCS | 12.0 | 只
69 | P202150260022 | TZB | SCB13-630/10变压器 | 1QB.710.36313ACCH | M10020421850038 | 接线片 | 8QT.517.2009.6 | 3 | 片 | 2020-05-19 | PCS | 3.0 | 片
70 | P202150260022 | TZB | SCB13-630/10变压器 | 1QB.710.36313ACCH | M11050100000110 | 固化剂 | HY5980 CI | 14.84 | KG | 2020-05-19 | PCS | 14.84 | KG
71 | P202150260022 | TZB | SCB13-630/10变压器 | 1QB.710.36313ACCH | M11050100000200 | 促进剂 | DY5985 CI | 0 | KG | 2020-05-19 | PCS | 0.0 | KG
72 | P202150260022 | TZB | SCB13-630/10变压器 | 1QB.710.36313ACCH | M11050100000300 | 色浆 | DW0133 CI | 0 | KG | 2020-05-19 | PCS | 0.0 | KG
73 | P202150260022 | TZB | SCB13-630/10变压器 | 1QB.710.36313ACCH | M11050100000410 | 增韧剂 | DY040 CI | 1.06 | KG | 2020-05-19 | PCS | 1.06 | KG
74 | P202150260022 | TZB | SCB13-630/10变压器 | 1QB.710.36313ACCH | M11050100000500 | 环氧树脂 | CY5980 CI | 14.84 | KG | 2020-05-19 | PCS | 14.84 | KG
75 | P202150260022 | TZB | SCB13-630/10变压器 | 1QB.710.36313ACCH | M11990100001000 | 硅微粉 | 硅宝604 | 29.68 | KG | 2020-05-19 | PCS | 29.68 | KG
0 | P202160300027 | TZB | SCB13-800/10变压器 | 1QB.710.36314ACCH | 5QB-022-36314CA-2 | 垫脚 | 5QB.022.36314ACCH.2 | 1 | 台 | 2020-04-14 | PCS | inf | KG
1 | P202160300027 | TZB | SCB13-800/10变压器 | 1QB.710.36314ACCH | 5QB-022-36314CA-1 | 垫脚 | 5QB.022.36314ACCH.1 | 1 | 台 | 2020-04-14 | PCS | inf | KG
2 | P202160300027 | TZB | SCB13-800/10变压器 | 1QB.710.36314ACCH | M09010200000120 | 铜垫圈12（镀锡CU2） | GB/T 97.2 | 30 | 个 | 2020-04-14 | PCS | 30.0 | 个
3 | P202160300027 | TZB | SCB13-800/10变压器 | 1QB.710.36314ACCH | M09010300000101 | 垫圈10（镀黄锌200HV） | GB/T 97.1 | 2 | 个 | 2020-04-14 | PCS | 2.0 | 个
4 | P202160300027 | TZB | SCB13-800/10变压器 | 1QB.710.36314ACCH | M09010300000121 | 垫圈12（镀黄锌200HV） | GB/T 97.1 | 82 | 个 | 2020-04-14 | PCS | 82.0 | 个
5 | P202160300027 | TZB | SCB13-800/10变压器 | 1QB.710.36314ACCH | M09010500000087 | 垫圈16（镀黄锌200HV） | GB/T 97.1 | 3 | 个 | 2020-04-14 | PCS | 3.0 | 个
6 | P202160300027 | TZB | SCB13-800/10变压器 | 1QB.710.36314ACCH | M09010500000121 | 弹簧垫圈12（镀黄锌） | GB/T 93 | 38 | 个 | 2020-04-14 | PCS | 38.0 | 个
7 | P202160300027 | TZB | SCB13-800/10变压器 | 1QB.710.36314ACCH | M09020100000120 | 铜螺母M12（镀锡CU2） | GB/T 6170 | 3 | 个 | 2020-04-14 | PCS | 3.0 | 个
8 | P202160300027 | TZB | SCB13-800/10变压器 | 1QB.710.36314ACCH | M09020100000121 | 铜薄螺母M12（镀锡CU2） | GB/T 6172.1 | 3 | 个 | 2020-04-14 | PCS | 3.0 | 个
9 | P202160300027 | TZB | SCB13-800/10变压器 | 1QB.710.36314ACCH | M09020200000124 | 螺母M12（镀黄锌8） | GB/T 6170 | 54 | 个 | 2020-04-14 | PCS | 54.0 | 个
10 | P202160300027 | TZB | SCB13-800/10变压器 | 1QB.710.36314ACCH | M09020200000171 | 薄螺母M16（镀黄锌8） | GB/T 6172.1 | 12 | 个 | 2020-04-14 | PCS | 12.0 | 个
11 | P202160300027 | TZB | SCB13-800/10变压器 | 1QB.710.36314ACCH | M09020200000172 | 螺母M16（镀黄锌8） | GB/T 6170 | 3 | 个 | 2020-04-14 | PCS | 3.0 | 个
12 | P202160300027 | TZB | SCB13-800/10变压器 | 1QB.710.36314ACCH | M09030200100020 | 铜螺栓M10×20（CU2） | GB/T 5783 | 6 | 个 | 2020-04-14 | PCS | 6.0 | 个
13 | P202160300027 | TZB | SCB13-800/10变压器 | 1QB.710.36314ACCH | M09030200120020 | 铜螺栓M12×20（CU2） | GB/T 5783 | 12 | 个 | 2020-04-14 | PCS | 12.0 | 个
14 | P202160300027 | TZB | SCB13-800/10变压器 | 1QB.710.36314ACCH | M09030500000103 | 螺栓M12×50（镀黄锌8.8） | GB/T 5783 | 2 | 个 | 2020-04-14 | PCS | 2.0 | 个
15 | P202160300027 | TZB | SCB13-800/10变压器 | 1QB.710.36314ACCH | M09030500000418 | 螺栓M10×16（镀黄锌8.8） | GB/T 5783 | 2 | 个 | 2020-04-14 | PCS | 2.0 | 个
16 | P202160300027 | TZB | SCB13-800/10变压器 | 1QB.710.36314ACCH | M09030500000421 | 螺栓M12×15（镀黄锌8.8） | GB/T 5783 | 3 | 个 | 2020-04-14 | PCS | 3.0 | 个
17 | P202160300027 | TZB | SCB13-800/10变压器 | 1QB.710.36314ACCH | M09030510120020 | 螺栓M12×20（镀黄锌8.8） | GB/T 5783 | 3 | 个 | 2020-04-14 | PCS | 3.0 | 个
18 | P202160300027 | TZB | SCB13-800/10变压器 | 1QB.710.36314ACCH | M09030510120042 | 螺栓M12×40（镀黄锌8.8） | GB/T 5783 | 12 | 个 | 2020-04-14 | PCS | 12.0 | 个
19 | P202160300027 | TZB | SCB13-800/10变压器 | 1QB.710.36314ACCH | M09030510120045 | 螺栓M12×45（镀黄锌8.8） | GB/T 5781 | 8 | 个 | 2020-04-14 | PCS | 8.0 | 个
20 | P202160300027 | TZB | SCB13-800/10变压器 | 1QB.710.36314ACCH | M09031300160060 | 内六角圆柱端紧定螺钉M16×60 | GB/T 79 | 12 | 只 | 2020-04-14 | PCS | 12.0 | 只
21 | P202160300027 | TZB | SCB13-800/10变压器 | 1QB.710.36314ACCH | M09040301203500 | 双头螺杆 12×350×80×80 | 8QT.931.2028.1 | 8 | 个 | 2020-04-14 | PCS | 2.0 | KG
22 | P202160300027 | TZB | SCB13-800/10变压器 | 1QB.710.36314ACCH | M09050101602315 | 焊接螺柱M12×30（镀黄锌8.8） | GB/T 902.1 | 3 | 个 | 2020-04-14 | PCS | 3.0 | 个
23 | P202160300027 | TZB | SCB13-800/10变压器 | 1QB.710.36314ACCH | M10010600000160 | 压钉垫圈 | 8QT.950.2006.1 | 12 | 只 | 2020-04-14 | PCS | 12.0 | 只
24 | P202160300027 | TZB | SCB13-800/10变压器 | 1QB.710.36314ACCH | M10020421850038 | 接线片 | 8QT.517.2009.6 | 3 | 片 | 2020-04-14 | PCS | 3.0 | 片
25 | P202160300027 | TZB | SCB13-800/10变压器 | 1QB.710.36314ACCH | M11050100000110 | 固化剂 | HY5980 CI | 20.14 | KG | 2020-04-14 | PCS | 20.14 | KG
26 | P202160300027 | TZB | SCB13-800/10变压器 | 1QB.710.36314ACCH | M11050100000200 | 促进剂 | DY5985 CI | 0 | KG | 2020-04-14 | PCS | 0.0 | KG
27 | P202160300027 | TZB | SCB13-800/10变压器 | 1QB.710.36314ACCH | M11050100000300 | 色浆 | DW0133 CI | 1.06 | KG | 2020-04-14 | PCS | 1.06 | KG
28 | P202160300027 | TZB | SCB13-800/10变压器 | 1QB.710.36314ACCH | M11050100000410 | 增韧剂 | DY040 CI | 2.12 | KG | 2020-04-14 | PCS | 2.12 | KG
29 | P202160300027 | TZB | SCB13-800/10变压器 | 1QB.710.36314ACCH | M11050100000500 | 环氧树脂 | CY5980 CI | 21.2 | KG | 2020-04-14 | PCS | 21.2 | KG
30 | P202160300027 | TZB | SCB13-800/10变压器 | 1QB.710.36314ACCH | M11990100001000 | 硅微粉 | 硅宝604 | 42.4 | KG | 2020-04-14 | PCS | 42.4 | KG
31 | P202160300027 | TZB | SCB13-800/10变压器 | 1QB.710.36314ACCH | 5QB-510-36314CA-1 | 导电杆 | 5QB.510.36314ACCH.1 | 1 | 支 | 2020-04-14 | PCS | 1.0 | 支
32 | P202160300027 | TZB | SCB13-800/10变压器 | 1QB.710.36314ACCH | 5QB-510-36314CA-2 | 导电杆 | 5QB.510.36314ACCH.2 | 2 | 支 | 2020-04-14 | PCS | 2.0 | 支
33 | P202160300027 | TZB | SCB13-800/10变压器 | 1QB.710.36314ACCH | 5QB-GBJYJ-36314CA-1 | 干变绝缘件 | 5QB.GBJYJ.36314ACCH.1 | 1 | 套 | 2020-04-14 | PCS | inf | KG
34 | P202160300027 | TZB | SCB13-800/10变压器 | 1QB.710.36314ACCH | 5QB-SZDK-36314CA-1 | 垫块 | 5QB.SZDK.36314ACCH.1 | 1 | 套 | 2020-04-14 | PCS | inf | KG
35 | P202160300027 | TZB | SCB13-800/10变压器 | 1QB.710.36314ACCH | 5QB-TXJJ-36314CA-1 | 铁心夹件 | 5QB.TXJJ.36314ACCH.1 | 1 | 套 | 2020-04-14 | PCS | inf | KG
36 | P202160300027 | TZB | SCB13-800/10变压器 | 1QB.710.36314ACCH | 8QB-130-36314CA-1 | 加强板 | 8QB.130.36314ACCH.1 | 1 | 块 | 2020-04-14 | PCS | inf | KG
37 | P202160300027 | TZB | SCB13-800/10变压器 | 1QB.710.36314ACCH | 8QB-135-36314CA-1 | 拉板 | 8QB.135.36314ACCH.1 | 1 | 台 | 2020-04-14 | PCS | inf | KG
38 | P202160300027 | TZB | SCB13-800/10变压器 | 1QB.710.36314ACCH | 8QB-281-36314CA-1 | 减震垫 | 8QB.281.36314ACCH.1 | 1 | 块 | 2020-04-14 | PCS | 0.2 | KG
39 | P202160300027 | TZB | SCB13-800/10变压器 | 1QB.710.36314ACCH | 8QB-570-33337CA-1 | 接线端子 | 8QB.570.33337CA.1 | 18 | 个 | 2020-04-14 | PCS | 18.0 | 个
40 | P202160300027 | TZB | SCB13-800/10变压器 | 1QB.710.36314ACCH | 8QB-786-36314CA-1 | 垫脚绝缘 | 8QB.786.36314ACCH.1 | 4 | 块 | 2020-04-14 | PCS | 0.23529411764705882 | KG
41 | P202160300027 | TZB | SCB13-800/10变压器 | 1QB.710.36314ACCH | 8QB-868-36314CA-1 | 铭牌 | 8QB.868.36314ACCH.1 | 1 | 块 | 2020-04-14 | PCS | 1.0 | 块
42 | P202160300027 | TZB | SCB13-800/10变压器 | 1QB.710.36314ACCH | 8QT-123-2022-1-914 | 撑条 438×8×6 | 8QT.123.2022.1 | 6 | 支 | 2020-04-14 | PCS | 0.23076923076923078 | KG
43 | P202160300027 | TZB | SCB13-800/10变压器 | 1QB.710.36314ACCH | 8QT-123-2022-3-046 | 撑条 435×10×8 | 8QT.123.2022.3 | 48 | 支 | 2020-04-14 | PCS | 4.363636363636363 | KG
44 | P202160300027 | TZB | SCB13-800/10变压器 | 1QB.710.36314ACCH | 8QT-132-2015-697 | 撑板 60×8×435 | 8QT.132.2015 | 6 | 块 | 2020-04-14 | PCS | 1.2 | KG
45 | P202160300027 | TZB | SCB13-800/10变压器 | 1QB.710.36314ACCH | 8QT-132-2015-698 | 撑板 40×8×435 | 8QT.132.2015 | 3 | 块 | 2020-04-14 | PCS | 1.0 | KG
46 | P202160300027 | TZB | SCB13-800/10变压器 | 1QB.710.36314ACCH | 8QT-193-2043-3-009 | 垫块 35×50×10 | 8QT.193.2043.3 | 24 | 块 | 2020-04-14 | PCS | 0.8275862068965517 | KG
47 | P202160300027 | TZB | SCB13-800/10变压器 | 1QB.710.36314ACCH | 8QT-193-2043-3-019 | 垫块 50×50×10 | 8QT.193.2043.3 | 24 | 块 | 2020-04-14 | PCS | 1.2 | KG
48 | P202160300027 | TZB | SCB13-800/10变压器 | 1QB.710.36314ACCH | 8QT-518-2014-4 | 接地片 | 8QT.518.2014.4 | 1 | 片 | 2020-04-14 | PCS | 1.0 | 片
49 | P202160300027 | TZB | SCB13-800/10变压器 | 1QB.710.36314ACCH | F00000000000001 | 硅钢片纵剪加工费 |  | 1265.68 | KG | 2020-04-14 | PCS | 1265.68 | KG
50 | P202160300027 | TZB | SCB13-800/10变压器 | 1QB.710.36314ACCH | M01020102150405 | 聚酯亚胺漆包铜扁线 | QZYB-2/180-2.15×4.05/2.31×4.21 | 10.1 | KG | 2020-04-14 | PCS | 10.1 | KG
51 | P202160300027 | TZB | SCB13-800/10变压器 | 1QB.710.36314ACCH | M01020102550420 | 聚酯亚胺漆包铜扁线 | QZYB-2/180 2.55×4.20/2.71×4.36 | 235.33 | KG | 2020-04-14 | PCS | 235.33 | KG
52 | P202160300027 | TZB | SCB13-800/10变压器 | 1QB.710.36314ACCH | M01030300080080 | 8×80 铜母线 TMQY | GB/T 5585.1-2005 | 28.08 | KG | 2020-04-14 | PCS | 28.08 | KG
53 | P202160300027 | TZB | SCB13-800/10变压器 | 1QB.710.36314ACCH | M01050200000350 | 聚氯乙烯绝缘电缆 | ZR-BUR-35mm^2 | 2 | M | 2020-04-14 | PCS | 2.0 | M
54 | P202160300027 | TZB | SCB13-800/10变压器 | 1QB.710.36314ACCH | M0109020248 | T2铜带 | T2O60-1.60×420-GB/T 18813 | 254.1 | KG | 2020-04-14 | PCS | 254.1 | KG
55 | P202160300027 | TZB | SCB13-800/10变压器 | 1QB.710.36314ACCH | M02010102300852 | 剪切后硅钢片 | 23RK085 | 1265.68 | KG | 2020-04-14 | PCS | 1265.68 | KG
56 | P202160300027 | TZB | SCB13-800/10变压器 | 1QB.710.36314ACCH | M05020100000350 | 铜接线端子 | DT-35 | 6 | 只 | 2020-04-14 | PCS | 6.0 | 只
57 | P202160300027 | TZB | SCB13-800/10变压器 | 1QB.710.36314ACCH | M05022700000200 | 接线端子 | 8QT.570.2001.7 | 6 | 只 | 2020-04-14 | PCS | 6.0 | 只
58 | P202160300027 | TZB | SCB13-800/10变压器 | 1QB.710.36314ACCH | M06030800000202 | 热缩绝缘管 | φ20（红） | 0 | M | 2020-04-14 | PCS | 0.0 | M
59 | P202160300027 | TZB | SCB13-800/10变压器 | 1QB.710.36314ACCH | M06030800000203 | 热缩绝缘管 | φ20（黄） | 0 | M | 2020-04-14 | PCS | 0.0 | M
60 | P202160300027 | TZB | SCB13-800/10变压器 | 1QB.710.36314ACCH | M06030800000204 | 热缩绝缘管 | φ20（绿） | 0 | M | 2020-04-14 | PCS | 0.0 | M
61 | P202160300027 | TZB | SCB13-800/10变压器 | 1QB.710.36314ACCH | M06031301654030 | 1.1 复合聚酯薄膜 D280 | JB/T 4059 | 3.09 | KG | 2020-04-14 | PCS | 3.09 | KG
62 | P202160300027 | TZB | SCB13-800/10变压器 | 1QB.710.36314ACCH | M06039900000006 | 麦管 | NOMEX | 3 | 根 | 2020-04-14 | PCS | 3.0 | 根
63 | P202160300027 | TZB | SCB13-800/10变压器 | 1QB.710.36314ACCH | M06050100600030 | 无碱无蜡玻璃纤维带 | ET60-30-（P）-JC/T 174 | 3.3 | KG | 2020-04-14 | PCS | 3.3 | KG
64 | P202160300027 | TZB | SCB13-800/10变压器 | 1QB.710.36314ACCH | M06050101400050 | 无碱无蜡玻璃纤维带 | ET140-50-（P）-JC/T 174 | 2.02 | KG | 2020-04-14 | PCS | 2.02 | KG
65 | P202160300027 | TZB | SCB13-800/10变压器 | 1QB.710.36314ACCH | M06050500000053 | 0.18 LHL预浸布 | JB/T 10942 | 7.35 | KG | 2020-04-14 | PCS | 7.35 | KG
66 | P202160300027 | TZB | SCB13-800/10变压器 | 1QB.710.36314ACCH | M06050500000054 | 0.40 LHL预浸布 | JB/T 10942 | 2 | KG | 2020-04-14 | PCS | 2.0 | KG
67 | P202160300027 | TZB | SCB13-800/10变压器 | 1QB.710.36314ACCH | M0605200002 | 0.45无碱玻璃纤维短切毡 EMC 450 |  | 3.03 | KG | 2020-04-14 | PCS | 3.03 | KG
68 | P202160300027 | TZB | SCB13-800/10变压器 | 1QB.710.36314ACCH | M06060905000148 | 1.20/5×4 F级有溶剂环氧玻璃纤维网格 2940 | JB/T 10322.3 | 11 | M2 | 2020-04-14 | PCS | 11.0 | M2
69 | P202160300027 | TZB | SCB13-800/10变压器 | 1QB.710.36314ACCH | M06060905000149 | 1.60/6×5 F级有溶剂环氧玻璃纤维网格 2940 | JB/T 10322.3 | 5.5 | M2 | 2020-04-14 | PCS | 5.5 | M2
70 | P202160300027 | TZB | SCB13-800/10变压器 | 1QB.710.36314ACCH | M06060905000155 | 0.40/3×3 F级有溶剂环氧玻璃纤维网格 2940 | JB/T 10322.3 | 12.12 | M2 | 2020-04-14 | PCS | 12.12 | M2
71 | P202160300027 | TZB | SCB13-800/10变压器 | 1QB.710.36314ACCH | M06070293326840 | 垫块 | 8QT.193.2057.1 | 12 | 块 | 2020-04-14 | PCS | 0.048 | KG
72 | P202160300027 | TZB | SCB13-800/10变压器 | 1QB.710.36314ACCH | M06080500000010 | PTC支座 | 8QT.043.2047 | 3 | 支 | 2020-04-14 | PCS | 0.03 | KG
73 | P202160300027 | TZB | SCB13-800/10变压器 | 1QB.710.36314ACCH | M06090100600060 | 绝缘子 | ZJ-1-φ60×60 | 6 | 只 | 2020-04-14 | PCS | 6.0 | 只
74 | P202160300027 | TZB | SCB13-800/10变压器 | 1QB.710.36314ACCH | M06090100600130 | 绝缘子 | ZJ-10-φ60×130 | 3 | 只 | 2020-04-14 | PCS | 3.0 | 只
75 | P202160300027 | TZB | SCB13-800/10变压器 | 1QB.710.36314ACCH | M06100363178968 | 夹件绝缘 | 8QB.751.33342CA.1 | 8 | 块 | 2020-04-14 | PCS | 4.0 | KG
76 | P202160300027 | TZB | SCB13-800/10变压器 | 1QB.710.36314ACCH | M0701080022 | 弹簧垫圈16（镀黄锌） | GB/T 93 | 3 | 个 | 2020-04-14 | PCS | 3.0 | 个
77 | P202160300027 | TZB | SCB13-800/10变压器 | 1QB.710.36314ACCH | M09010200000100 | 铜垫圈10（镀锡CU2） | GB/T 97.2 | 6 | 个 | 2020-04-14 | PCS | 6.0 | 个
0 | P205150040028 | TZB | SCB13-1000/10变压器 | 1QB.710.36315ACCH | M09010200000100 | 铜垫圈10（镀锡CU2） | GB/T 97.2 | 6 | 个 | 2020-04-15 | PCS | 6.0 | 个
1 | P205150040028 | TZB | SCB13-1000/10变压器 | 1QB.710.36315ACCH | 5QB-022-36315CA-1 | 垫脚 | 5QB.022.36315ACCH.1 | 1 | 台 | 2020-04-15 | PCS | inf | KG
2 | P205150040028 | TZB | SCB13-1000/10变压器 | 1QB.710.36315ACCH | 5QB-022-36315CA-2 | 垫脚 | 5QB.022.36315ACCH.2 | 1 | 台 | 2020-04-15 | PCS | inf | KG
3 | P205150040028 | TZB | SCB13-1000/10变压器 | 1QB.710.36315ACCH | 5QB-510-36315CA-1 | 导电杆 | 5QB.510.36315ACCH.1 | 1 | 支 | 2020-04-15 | PCS | 1.0 | 支
4 | P205150040028 | TZB | SCB13-1000/10变压器 | 1QB.710.36315ACCH | 5QB-510-36315CA-2 | 导电杆 | 5QB.510.36315ACCH.2 | 2 | 支 | 2020-04-15 | PCS | 2.0 | 支
5 | P205150040028 | TZB | SCB13-1000/10变压器 | 1QB.710.36315ACCH | 5QB-GBJYJ-36315CA-1 | 干变绝缘件 | 5QB.GBJYJ.36315ACCH.1 | 1 | 套 | 2020-04-15 | PCS | inf | KG
6 | P205150040028 | TZB | SCB13-1000/10变压器 | 1QB.710.36315ACCH | 5QB-SZDK-36315CA-1 | 垫块 | 5QB.SZDK.36315ACCH.1 | 1 | 套 | 2020-04-15 | PCS | inf | KG
7 | P205150040028 | TZB | SCB13-1000/10变压器 | 1QB.710.36315ACCH | 5QB-TXJJ-36315CA-1 | 铁心夹件 | 5QB.TXJJ.36315ACCH.1 | 1 | 套 | 2020-04-15 | PCS | inf | KG
8 | P205150040028 | TZB | SCB13-1000/10变压器 | 1QB.710.36315ACCH | 8QB-130-36315CA-1 | 加强板 | 8QB.130.36315ACCH.1 | 1 | 块 | 2020-04-15 | PCS | inf | KG
9 | P205150040028 | TZB | SCB13-1000/10变压器 | 1QB.710.36315ACCH | 8QB-135-36315CA-1 | 拉板 | 8QB.135.36315ACCH.1 | 1 | 台 | 2020-04-15 | PCS | inf | KG
10 | P205150040028 | TZB | SCB13-1000/10变压器 | 1QB.710.36315ACCH | 8QB-281-36315CA-1 | 减震垫 | 8QB.281.36315ACCH.1 | 1 | 块 | 2020-04-15 | PCS | 0.25 | KG
11 | P205150040028 | TZB | SCB13-1000/10变压器 | 1QB.710.36315ACCH | 8QB-570-33337CA-1 | 接线端子 | 8QB.570.33337CA.1 | 18 | 个 | 2020-04-15 | PCS | 18.0 | 个
12 | P205150040028 | TZB | SCB13-1000/10变压器 | 1QB.710.36315ACCH | 8QB-751-30595D-1 | 夹件绝缘 | 8QB.751.30595D.1 | 8 | 块 | 2020-04-15 | PCS | 2.6666666666666665 | KG
13 | P205150040028 | TZB | SCB13-1000/10变压器 | 1QB.710.36315ACCH | 8QB-786-36314CA-1 | 垫脚绝缘 | 8QB.786.36314ACCH.1 | 4 | 块 | 2020-04-15 | PCS | 0.23529411764705882 | KG
14 | P205150040028 | TZB | SCB13-1000/10变压器 | 1QB.710.36315ACCH | 8QB-868-36315CA-1 | 铭牌 | 8QB.868.36315ACCH.1 | 1 | 块 | 2020-04-15 | PCS | 1.0 | 块
15 | P205150040028 | TZB | SCB13-1000/10变压器 | 1QB.710.36315ACCH | 8QT-123-2022-3-047 | 撑条 440×14×12 | 8QT.123.2022.3 | 48 | 支 | 2020-04-15 | PCS | 9.6 | KG
16 | P205150040028 | TZB | SCB13-1000/10变压器 | 1QB.710.36315ACCH | 8QT-132-2015-698 | 撑板 40×8×435 | 8QT.132.2015 | 3 | 块 | 2020-04-15 | PCS | 1.0 | KG
17 | P205150040028 | TZB | SCB13-1000/10变压器 | 1QB.710.36315ACCH | 8QT-132-2015-699 | 撑板 60×6×435 | 8QT.132.2015 | 6 | 块 | 2020-04-15 | PCS | 1.2 | KG
18 | P205150040028 | TZB | SCB13-1000/10变压器 | 1QB.710.36315ACCH | 8QT-193-2043-3-021 | 垫块 40×50×10 | 8QT.193.2043.3 | 24 | 块 | 2020-04-15 | PCS | 0.96 | KG
19 | P205150040028 | TZB | SCB13-1000/10变压器 | 1QB.710.36315ACCH | 8QT-193-2043-3-023 | 垫块 45×50×10 | 8QT.193.2043.3 | 24 | 块 | 2020-04-15 | PCS | 1.0909090909090908 | KG
20 | P205150040028 | TZB | SCB13-1000/10变压器 | 1QB.710.36315ACCH | 8QT-518-2014-4 | 接地片 | 8QT.518.2014.4 | 1 | 片 | 2020-04-15 | PCS | 1.0 | 片
21 | P205150040028 | TZB | SCB13-1000/10变压器 | 1QB.710.36315ACCH | F00000000000001 | 硅钢片纵剪加工费 |  | 1532.96 | KG | 2020-04-15 | PCS | 1532.96 | KG
22 | P205150040028 | TZB | SCB13-1000/10变压器 | 1QB.710.36315ACCH | M01020102330450 | 聚酯亚胺漆包铜扁线 | QZYB-2/180-2.33×4.50/2.49×4.66 | 23.23 | KG | 2020-04-15 | PCS | 23.23 | KG
23 | P205150040028 | TZB | SCB13-1000/10变压器 | 1QB.710.36315ACCH | M01020102850470 | 聚酯亚胺漆包铜扁线 | QZYB-2/180 2.85×4.70/3.01×4.86 | 257.55 | KG | 2020-04-15 | PCS | 257.55 | KG
24 | P205150040028 | TZB | SCB13-1000/10变压器 | 1QB.710.36315ACCH | M01030100190425 | T2铜带 | T2O60-1.90×425-GB/T 18813 | 275.1 | KG | 2020-04-15 | PCS | 275.1 | KG
25 | P205150040028 | TZB | SCB13-1000/10变压器 | 1QB.710.36315ACCH | M01030300100080 | 10×80 铜母线 TMQY | GB/T 5585.1-2005 | 36.4 | KG | 2020-04-15 | PCS | 36.4 | KG
26 | P205150040028 | TZB | SCB13-1000/10变压器 | 1QB.710.36315ACCH | M01050200000350 | 聚氯乙烯绝缘电缆 | ZR-BUR-35mm^2 | 2 | M | 2020-04-15 | PCS | 2.0 | M
27 | P205150040028 | TZB | SCB13-1000/10变压器 | 1QB.710.36315ACCH | M02010102300852 | 剪切后硅钢片 | 23RK085 | 1532.96 | KG | 2020-04-15 | PCS | 1532.96 | KG
28 | P205150040028 | TZB | SCB13-1000/10变压器 | 1QB.710.36315ACCH | M05020100000350 | 铜接线端子 | DT-35 | 6 | 只 | 2020-04-15 | PCS | 6.0 | 只
29 | P205150040028 | TZB | SCB13-1000/10变压器 | 1QB.710.36315ACCH | M05022700000200 | 接线端子 | 8QT.570.2001.7 | 6 | 只 | 2020-04-15 | PCS | 6.0 | 只
30 | P205150040028 | TZB | SCB13-1000/10变压器 | 1QB.710.36315ACCH | M06030800000202 | 热缩绝缘管 | φ20（红） | 0 | M | 2020-04-15 | PCS | 0.0 | M
31 | P205150040028 | TZB | SCB13-1000/10变压器 | 1QB.710.36315ACCH | M06030800000203 | 热缩绝缘管 | φ20（黄） | 0 | M | 2020-04-15 | PCS | 0.0 | M
32 | P205150040028 | TZB | SCB13-1000/10变压器 | 1QB.710.36315ACCH | M06030800000204 | 热缩绝缘管 | φ20（绿） | 0 | M | 2020-04-15 | PCS | 0.0 | M
33 | P205150040028 | TZB | SCB13-1000/10变压器 | 1QB.710.36315ACCH | M06031301654030 | 1.1 复合聚酯薄膜 D280 | JB/T 4059 | 3.09 | KG | 2020-04-15 | PCS | 3.09 | KG
34 | P205150040028 | TZB | SCB13-1000/10变压器 | 1QB.710.36315ACCH | M06039900000006 | 麦管 | NOMEX | 3 | 根 | 2020-04-15 | PCS | 3.0 | 根
35 | P205150040028 | TZB | SCB13-1000/10变压器 | 1QB.710.36315ACCH | M06050100600030 | 无碱无蜡玻璃纤维带 | ET60-30-（P）-JC/T 174 | 3.3 | KG | 2020-04-15 | PCS | 3.3 | KG
36 | P205150040028 | TZB | SCB13-1000/10变压器 | 1QB.710.36315ACCH | M06050101400050 | 无碱无蜡玻璃纤维带 | ET140-50-（P）-JC/T 174 | 2.02 | KG | 2020-04-15 | PCS | 2.02 | KG
37 | P205150040028 | TZB | SCB13-1000/10变压器 | 1QB.710.36315ACCH | M06050500000053 | 0.18 LHL预浸布 | JB/T 10942 | 7.35 | KG | 2020-04-15 | PCS | 7.35 | KG
38 | P205150040028 | TZB | SCB13-1000/10变压器 | 1QB.710.36315ACCH | M06050500000054 | 0.40 LHL预浸布 | JB/T 10942 | 2 | KG | 2020-04-15 | PCS | 2.0 | KG
39 | P205150040028 | TZB | SCB13-1000/10变压器 | 1QB.710.36315ACCH | M0605200002 | 0.45无碱玻璃纤维短切毡 EMC 450 |  | 3.03 | KG | 2020-04-15 | PCS | 3.03 | KG
40 | P205150040028 | TZB | SCB13-1000/10变压器 | 1QB.710.36315ACCH | M06060905000148 | 1.20/5×4 F级有溶剂环氧玻璃纤维网格 2940 | JB/T 10322.3 | 12.1 | M2 | 2020-04-15 | PCS | 12.1 | M2
41 | P205150040028 | TZB | SCB13-1000/10变压器 | 1QB.710.36315ACCH | M06060905000149 | 1.60/6×5 F级有溶剂环氧玻璃纤维网格 2940 | JB/T 10322.3 | 5.5 | M2 | 2020-04-15 | PCS | 5.5 | M2
42 | P205150040028 | TZB | SCB13-1000/10变压器 | 1QB.710.36315ACCH | M06060905000155 | 0.40/3×3 F级有溶剂环氧玻璃纤维网格 2940 | JB/T 10322.3 | 12.12 | M2 | 2020-04-15 | PCS | 12.12 | M2
43 | P205150040028 | TZB | SCB13-1000/10变压器 | 1QB.710.36315ACCH | M06070293326840 | 垫块 | 8QT.193.2057.1 | 12 | 块 | 2020-04-15 | PCS | 0.048 | KG
44 | P205150040028 | TZB | SCB13-1000/10变压器 | 1QB.710.36315ACCH | M06080500000010 | PTC支座 | 8QT.043.2047 | 3 | 支 | 2020-04-15 | PCS | 0.03 | KG
45 | P205150040028 | TZB | SCB13-1000/10变压器 | 1QB.710.36315ACCH | M06090100600060 | 绝缘子 | ZJ-1-φ60×60 | 6 | 只 | 2020-04-15 | PCS | 6.0 | 只
46 | P205150040028 | TZB | SCB13-1000/10变压器 | 1QB.710.36315ACCH | M06090100600130 | 绝缘子 | ZJ-10-φ60×130 | 3 | 只 | 2020-04-15 | PCS | 3.0 | 只
47 | P205150040028 | TZB | SCB13-1000/10变压器 | 1QB.710.36315ACCH | M0701080022 | 弹簧垫圈16（镀黄锌） | GB/T 93 | 3 | 个 | 2020-04-15 | PCS | 3.0 | 个
48 | P205150040028 | TZB | SCB13-1000/10变压器 | 1QB.710.36315ACCH | M09010200000120 | 铜垫圈12（镀锡CU2） | GB/T 97.2 | 30 | 个 | 2020-04-15 | PCS | 30.0 | 个
49 | P205150040028 | TZB | SCB13-1000/10变压器 | 1QB.710.36315ACCH | M09010300000101 | 垫圈10（镀黄锌200HV） | GB/T 97.1 | 2 | 个 | 2020-04-15 | PCS | 2.0 | 个
50 | P205150040028 | TZB | SCB13-1000/10变压器 | 1QB.710.36315ACCH | M09010300000121 | 垫圈12（镀黄锌200HV） | GB/T 97.1 | 88 | 个 | 2020-04-15 | PCS | 88.0 | 个
51 | P205150040028 | TZB | SCB13-1000/10变压器 | 1QB.710.36315ACCH | M09010500000087 | 垫圈16（镀黄锌200HV） | GB/T 97.1 | 3 | 个 | 2020-04-15 | PCS | 3.0 | 个
52 | P205150040028 | TZB | SCB13-1000/10变压器 | 1QB.710.36315ACCH | M09010500000121 | 弹簧垫圈12（镀黄锌） | GB/T 93 | 38 | 个 | 2020-04-15 | PCS | 38.0 | 个
53 | P205150040028 | TZB | SCB13-1000/10变压器 | 1QB.710.36315ACCH | M09020100000120 | 铜螺母M12（镀锡CU2） | GB/T 6170 | 3 | 个 | 2020-04-15 | PCS | 3.0 | 个
54 | P205150040028 | TZB | SCB13-1000/10变压器 | 1QB.710.36315ACCH | M09020100000121 | 铜薄螺母M12（镀锡CU2） | GB/T 6172.1 | 3 | 个 | 2020-04-15 | PCS | 3.0 | 个
55 | P205150040028 | TZB | SCB13-1000/10变压器 | 1QB.710.36315ACCH | M09020200000124 | 螺母M12（镀黄锌8） | GB/T 6170 | 54 | 个 | 2020-04-15 | PCS | 54.0 | 个
56 | P205150040028 | TZB | SCB13-1000/10变压器 | 1QB.710.36315ACCH | M09020200000171 | 薄螺母M16（镀黄锌8） | GB/T 6172.1 | 12 | 个 | 2020-04-15 | PCS | 12.0 | 个
57 | P205150040028 | TZB | SCB13-1000/10变压器 | 1QB.710.36315ACCH | M09020200000172 | 螺母M16（镀黄锌8） | GB/T 6170 | 3 | 个 | 2020-04-15 | PCS | 3.0 | 个
58 | P205150040028 | TZB | SCB13-1000/10变压器 | 1QB.710.36315ACCH | M09030200100020 | 铜螺栓M10×20（CU2） | GB/T 5783 | 6 | 个 | 2020-04-15 | PCS | 6.0 | 个
59 | P205150040028 | TZB | SCB13-1000/10变压器 | 1QB.710.36315ACCH | M09030200120020 | 铜螺栓M12×20（CU2） | GB/T 5783 | 12 | 个 | 2020-04-15 | PCS | 12.0 | 个
60 | P205150040028 | TZB | SCB13-1000/10变压器 | 1QB.710.36315ACCH | M09030500000103 | 螺栓M12×50（镀黄锌8.8） | GB/T 5783 | 2 | 个 | 2020-04-15 | PCS | 2.0 | 个
61 | P205150040028 | TZB | SCB13-1000/10变压器 | 1QB.710.36315ACCH | M09030500000418 | 螺栓M10×16（镀黄锌8.8） | GB/T 5783 | 2 | 个 | 2020-04-15 | PCS | 2.0 | 个
62 | P205150040028 | TZB | SCB13-1000/10变压器 | 1QB.710.36315ACCH | M09030500000421 | 螺栓M12×15（镀黄锌8.8） | GB/T 5783 | 3 | 个 | 2020-04-15 | PCS | 3.0 | 个
63 | P205150040028 | TZB | SCB13-1000/10变压器 | 1QB.710.36315ACCH | M09030510120020 | 螺栓M12×20（镀黄锌8.8） | GB/T 5783 | 3 | 个 | 2020-04-15 | PCS | 3.0 | 个
64 | P205150040028 | TZB | SCB13-1000/10变压器 | 1QB.710.36315ACCH | M09030510120042 | 螺栓M12×40（镀黄锌8.8） | GB/T 5783 | 12 | 个 | 2020-04-15 | PCS | 12.0 | 个
65 | P205150040028 | TZB | SCB13-1000/10变压器 | 1QB.710.36315ACCH | M09030510120045 | 螺栓M12×45（镀黄锌8.8） | GB/T 5781 | 8 | 个 | 2020-04-15 | PCS | 8.0 | 个
66 | P205150040028 | TZB | SCB13-1000/10变压器 | 1QB.710.36315ACCH | M09031300160060 | 内六角圆柱端紧定螺钉M16×60 | GB/T 79 | 12 | 只 | 2020-04-15 | PCS | 12.0 | 只
67 | P205150040028 | TZB | SCB13-1000/10变压器 | 1QB.710.36315ACCH | M09040301203900 | 双头螺杆 12×390×80×80 | 8QT.931.2028.1 | 8 | 个 | 2020-04-15 | PCS | 2.0 | KG
68 | P205150040028 | TZB | SCB13-1000/10变压器 | 1QB.710.36315ACCH | M09050101602315 | 焊接螺柱M12×30（镀黄锌8.8） | GB/T 902.1 | 3 | 个 | 2020-04-15 | PCS | 3.0 | 个
69 | P205150040028 | TZB | SCB13-1000/10变压器 | 1QB.710.36315ACCH | M10010600000160 | 压钉垫圈 | 8QT.950.2006.1 | 12 | 只 | 2020-04-15 | PCS | 12.0 | 只
70 | P205150040028 | TZB | SCB13-1000/10变压器 | 1QB.710.36315ACCH | M10020421850038 | 接线片 | 8QT.517.2009.6 | 3 | 片 | 2020-04-15 | PCS | 3.0 | 片
71 | P205150040028 | TZB | SCB13-1000/10变压器 | 1QB.710.36315ACCH | M11050100000110 | 固化剂 | HY5980 CI | 23.32 | KG | 2020-04-15 | PCS | 23.32 | KG
72 | P205150040028 | TZB | SCB13-1000/10变压器 | 1QB.710.36315ACCH | M11050100000200 | 促进剂 | DY5985 CI | 1.06 | KG | 2020-04-15 | PCS | 1.06 | KG
73 | P205150040028 | TZB | SCB13-1000/10变压器 | 1QB.710.36315ACCH | M11050100000300 | 色浆 | DW0133 CI | 1.06 | KG | 2020-04-15 | PCS | 1.06 | KG
74 | P205150040028 | TZB | SCB13-1000/10变压器 | 1QB.710.36315ACCH | M11050100000410 | 增韧剂 | DY040 CI | 2.12 | KG | 2020-04-15 | PCS | 2.12 | KG
75 | P205150040028 | TZB | SCB13-1000/10变压器 | 1QB.710.36315ACCH | M11050100000500 | 环氧树脂 | CY5980 CI | 24.38 | KG | 2020-04-15 | PCS | 24.38 | KG
76 | P205150040028 | TZB | SCB13-1000/10变压器 | 1QB.710.36315ACCH | M11990100001000 | 硅微粉 | 硅宝604 | 48.76 | KG | 2020-04-15 | PCS | 48.76 | KG
0 | P202180250028 | TZB | SCB13-1250/10变压器 | 1QB.710.36316ACCH | M09030200120020 | 铜螺栓M12×20（CU2） | GB/T 5783 | 12 | 个 | 2020-04-16 | PCS | 12.0 | 个
1 | P202180250028 | TZB | SCB13-1250/10变压器 | 1QB.710.36316ACCH | 5QB-022-36316CA-1 | 垫脚 | 5QB.022.36316ACCH.1 | 1 | 台 | 2020-04-16 | PCS | inf | KG
2 | P202180250028 | TZB | SCB13-1250/10变压器 | 1QB.710.36316ACCH | 5QB-022-36316CA-2 | 垫脚 | 5QB.022.36316ACCH.2 | 1 | 台 | 2020-04-16 | PCS | inf | KG
3 | P202180250028 | TZB | SCB13-1250/10变压器 | 1QB.710.36316ACCH | 5QB-510-36316CA-1 | 导电杆 | 5QB.510.36316ACCH.1 | 1 | 支 | 2020-04-16 | PCS | 1.0 | 支
4 | P202180250028 | TZB | SCB13-1250/10变压器 | 1QB.710.36316ACCH | 5QB-510-36316CA-2 | 导电杆 | 5QB.510.36316ACCH.2 | 2 | 支 | 2020-04-16 | PCS | 2.0 | 支
5 | P202180250028 | TZB | SCB13-1250/10变压器 | 1QB.710.36316ACCH | 5QB-GBJYJ-36316CA-1 | 干变绝缘件 | 5QB.GBJYJ.36316ACCH.1 | 1 | 套 | 2020-04-16 | PCS | inf | KG
6 | P202180250028 | TZB | SCB13-1250/10变压器 | 1QB.710.36316ACCH | 5QB-SZDK-36315CA-1 | 垫块 | 5QB.SZDK.36315ACCH.1 | 1 | 套 | 2020-04-16 | PCS | inf | KG
7 | P202180250028 | TZB | SCB13-1250/10变压器 | 1QB.710.36316ACCH | 5QB-TXJJ-36316CA-1 | 铁心夹件 | 5QB.TXJJ.36316ACCH.1 | 1 | 套 | 2020-04-16 | PCS | inf | KG
8 | P202180250028 | TZB | SCB13-1250/10变压器 | 1QB.710.36316ACCH | 8QB-130-36316CA-1 | 加强板 | 8QB.130.36316ACCH.1 | 1 | 块 | 2020-04-16 | PCS | inf | KG
9 | P202180250028 | TZB | SCB13-1250/10变压器 | 1QB.710.36316ACCH | 8QB-135-36316CA-1 | 拉板 | 8QB.135.36316ACCH.1 | 1 | 台 | 2020-04-16 | PCS | inf | KG
10 | P202180250028 | TZB | SCB13-1250/10变压器 | 1QB.710.36316ACCH | 8QB-281-36316CA-1 | 减震垫 | 8QB.281.36316ACCH.1 | 1 | 块 | 2020-04-16 | PCS | 0.25 | KG
11 | P202180250028 | TZB | SCB13-1250/10变压器 | 1QB.710.36316ACCH | 8QB-570-33337CA-1 | 接线端子 | 8QB.570.33337CA.1 | 18 | 个 | 2020-04-16 | PCS | 18.0 | 个
12 | P202180250028 | TZB | SCB13-1250/10变压器 | 1QB.710.36316ACCH | 8QB-751-36316ACCH-1 | 夹件绝缘 | 8QB.751.36316ACCH.1 | 8 | 块 | 2020-04-16 | PCS | 2.6666666666666665 | KG
13 | P202180250028 | TZB | SCB13-1250/10变压器 | 1QB.710.36316ACCH | 8QB-786-36314CA-1 | 垫脚绝缘 | 8QB.786.36314ACCH.1 | 4 | 块 | 2020-04-16 | PCS | 0.23529411764705882 | KG
14 | P202180250028 | TZB | SCB13-1250/10变压器 | 1QB.710.36316ACCH | 8QB-868-36316CA-1 | 铭牌 | 8QB.868.36316ACCH.1 | 1 | 块 | 2020-04-16 | PCS | 1.0 | 块
15 | P202180250028 | TZB | SCB13-1250/10变压器 | 1QB.710.36316ACCH | 8QT-123-2022-1-915 | 撑条 493×6×5 | 8QT.123.2022.1 | 6 | 支 | 2020-04-16 | PCS | 0.16666666666666666 | KG
16 | P202180250028 | TZB | SCB13-1250/10变压器 | 1QB.710.36316ACCH | 8QT-123-2022-3-048 | 撑条 490×20×16 | 8QT.123.2022.3 | 48 | 支 | 2020-04-16 | PCS | 24.0 | KG
17 | P202180250028 | TZB | SCB13-1250/10变压器 | 1QB.710.36316ACCH | 8QT-132-2015-283 | 撑板 40×8×485 | 8QT.132.2015 | 3 | 支 | 2020-04-16 | PCS | 1.0 | KG
18 | P202180250028 | TZB | SCB13-1250/10变压器 | 1QB.710.36316ACCH | 8QT-132-2015-701 | 撑板 60×8×485 | 8QT.132.2015 | 6 | 块 | 2020-04-16 | PCS | 1.2 | KG
19 | P202180250028 | TZB | SCB13-1250/10变压器 | 1QB.710.36316ACCH | 8QT-193-2043-3-021 | 垫块 40×50×10 | 8QT.193.2043.3 | 24 | 块 | 2020-04-16 | PCS | 0.96 | KG
20 | P202180250028 | TZB | SCB13-1250/10变压器 | 1QB.710.36316ACCH | 8QT-193-2043-3-023 | 垫块 45×50×10 | 8QT.193.2043.3 | 24 | 块 | 2020-04-16 | PCS | 1.0909090909090908 | KG
21 | P202180250028 | TZB | SCB13-1250/10变压器 | 1QB.710.36316ACCH | 8QT-518-2014-4 | 接地片 | 8QT.518.2014.4 | 1 | 片 | 2020-04-16 | PCS | 1.0 | 片
22 | P202180250028 | TZB | SCB13-1250/10变压器 | 1QB.710.36316ACCH | F00000000000001 | 硅钢片纵剪加工费 |  | 1806.48 | KG | 2020-04-16 | PCS | 1806.48 | KG
23 | P202180250028 | TZB | SCB13-1250/10变压器 | 1QB.710.36316ACCH | M01020102850600 | 聚酯亚胺漆包铜扁线 | QZYB-2/180 2.85×6.00/3.01×6.16 | 334.31 | KG | 2020-04-16 | PCS | 334.31 | KG
24 | P202180250028 | TZB | SCB13-1250/10变压器 | 1QB.710.36316ACCH | M01020107500578 | 聚酯亚胺漆包铜扁线 | QZYB-2/180 2.62×4.80/2.78×4.96 | 13.13 | KG | 2020-04-16 | PCS | 13.13 | KG
25 | P202180250028 | TZB | SCB13-1250/10变压器 | 1QB.710.36316ACCH | M01030101050470 | T2铜带 | T2O60-1.05×470-GB/T 18813 | 324.45 | KG | 2020-04-16 | PCS | 324.45 | KG
26 | P202180250028 | TZB | SCB13-1250/10变压器 | 1QB.710.36316ACCH | M01030300100100 | 10×100 铜母线 TMQY | GB/T 5585.1-2005 | 47.84 | KG | 2020-04-16 | PCS | 47.84 | KG
27 | P202180250028 | TZB | SCB13-1250/10变压器 | 1QB.710.36316ACCH | M01050200000500 | 塑包电缆 | BVR-50mm^2 | 2 | M | 2020-04-16 | PCS | 2.0 | M
28 | P202180250028 | TZB | SCB13-1250/10变压器 | 1QB.710.36316ACCH | M02010102300852 | 剪切后硅钢片 | 23RK085 | 1806.48 | KG | 2020-04-16 | PCS | 1806.48 | KG
29 | P202180250028 | TZB | SCB13-1250/10变压器 | 1QB.710.36316ACCH | M05020100000500 | 铜接线端子 | DT-50 | 6 | 只 | 2020-04-16 | PCS | 6.0 | 只
30 | P202180250028 | TZB | SCB13-1250/10变压器 | 1QB.710.36316ACCH | M05022700000200 | 接线端子 | 8QT.570.2001.7 | 6 | 只 | 2020-04-16 | PCS | 6.0 | 只
31 | P202180250028 | TZB | SCB13-1250/10变压器 | 1QB.710.36316ACCH | M06030800000202 | 热缩绝缘管 | φ20（红） | 0 | M | 2020-04-16 | PCS | 0.0 | M
32 | P202180250028 | TZB | SCB13-1250/10变压器 | 1QB.710.36316ACCH | M06030800000203 | 热缩绝缘管 | φ20（黄） | 0 | M | 2020-04-16 | PCS | 0.0 | M
33 | P202180250028 | TZB | SCB13-1250/10变压器 | 1QB.710.36316ACCH | M06030800000204 | 热缩绝缘管 | φ20（绿） | 0 | M | 2020-04-16 | PCS | 0.0 | M
34 | P202180250028 | TZB | SCB13-1250/10变压器 | 1QB.710.36316ACCH | M06031301654030 | 1.1 复合聚酯薄膜 D280 | JB/T 4059 | 4.12 | KG | 2020-04-16 | PCS | 4.12 | KG
35 | P202180250028 | TZB | SCB13-1250/10变压器 | 1QB.710.36316ACCH | M06039900000006 | 麦管 | NOMEX | 3 | 根 | 2020-04-16 | PCS | 3.0 | 根
36 | P202180250028 | TZB | SCB13-1250/10变压器 | 1QB.710.36316ACCH | M06050100600030 | 无碱无蜡玻璃纤维带 | ET60-30-（P）-JC/T 174 | 3.3 | KG | 2020-04-16 | PCS | 3.3 | KG
37 | P202180250028 | TZB | SCB13-1250/10变压器 | 1QB.710.36316ACCH | M06050101400050 | 无碱无蜡玻璃纤维带 | ET140-50-（P）-JC/T 174 | 2.02 | KG | 2020-04-16 | PCS | 2.02 | KG
38 | P202180250028 | TZB | SCB13-1250/10变压器 | 1QB.710.36316ACCH | M06050500000053 | 0.18 LHL预浸布 | JB/T 10942 | 7.35 | KG | 2020-04-16 | PCS | 7.35 | KG
39 | P202180250028 | TZB | SCB13-1250/10变压器 | 1QB.710.36316ACCH | M06050500000054 | 0.40 LHL预浸布 | JB/T 10942 | 3 | KG | 2020-04-16 | PCS | 3.0 | KG
40 | P202180250028 | TZB | SCB13-1250/10变压器 | 1QB.710.36316ACCH | M0605200002 | 0.45无碱玻璃纤维短切毡 EMC 450 |  | 4.04 | KG | 2020-04-16 | PCS | 4.04 | KG
41 | P202180250028 | TZB | SCB13-1250/10变压器 | 1QB.710.36316ACCH | M06060905000148 | 1.20/5×4 F级有溶剂环氧玻璃纤维网格 2940 | JB/T 10322.3 | 14.3 | M2 | 2020-04-16 | PCS | 14.3 | M2
42 | P202180250028 | TZB | SCB13-1250/10变压器 | 1QB.710.36316ACCH | M06060905000149 | 1.60/6×5 F级有溶剂环氧玻璃纤维网格 2940 | JB/T 10322.3 | 6.6 | M2 | 2020-04-16 | PCS | 6.6 | M2
43 | P202180250028 | TZB | SCB13-1250/10变压器 | 1QB.710.36316ACCH | M06060905000155 | 0.40/3×3 F级有溶剂环氧玻璃纤维网格 2940 | JB/T 10322.3 | 14.14 | M2 | 2020-04-16 | PCS | 14.14 | M2
44 | P202180250028 | TZB | SCB13-1250/10变压器 | 1QB.710.36316ACCH | M06070293326840 | 垫块 | 8QT.193.2057.1 | 12 | 块 | 2020-04-16 | PCS | 0.048 | KG
45 | P202180250028 | TZB | SCB13-1250/10变压器 | 1QB.710.36316ACCH | M06080500000010 | PTC支座 | 8QT.043.2047 | 3 | 支 | 2020-04-16 | PCS | 0.03 | KG
46 | P202180250028 | TZB | SCB13-1250/10变压器 | 1QB.710.36316ACCH | M06090100600060 | 绝缘子 | ZJ-1-φ60×60 | 6 | 只 | 2020-04-16 | PCS | 6.0 | 只
47 | P202180250028 | TZB | SCB13-1250/10变压器 | 1QB.710.36316ACCH | M06090100600130 | 绝缘子 | ZJ-10-φ60×130 | 3 | 只 | 2020-04-16 | PCS | 3.0 | 只
48 | P202180250028 | TZB | SCB13-1250/10变压器 | 1QB.710.36316ACCH | M0701080022 | 弹簧垫圈16（镀黄锌） | GB/T 93 | 15 | 个 | 2020-04-16 | PCS | 15.0 | 个
49 | P202180250028 | TZB | SCB13-1250/10变压器 | 1QB.710.36316ACCH | M09010200000100 | 铜垫圈10（镀锡CU2） | GB/T 97.2 | 6 | 个 | 2020-04-16 | PCS | 6.0 | 个
50 | P202180250028 | TZB | SCB13-1250/10变压器 | 1QB.710.36316ACCH | M09010200000120 | 铜垫圈12（镀锡CU2） | GB/T 97.2 | 30 | 个 | 2020-04-16 | PCS | 30.0 | 个
51 | P202180250028 | TZB | SCB13-1250/10变压器 | 1QB.710.36316ACCH | M09010300000101 | 垫圈10（镀黄锌200HV） | GB/T 97.1 | 2 | 个 | 2020-04-16 | PCS | 2.0 | 个
52 | P202180250028 | TZB | SCB13-1250/10变压器 | 1QB.710.36316ACCH | M09010300000121 | 垫圈12（镀黄锌200HV） | GB/T 97.1 | 58 | 个 | 2020-04-16 | PCS | 58.0 | 个
53 | P202180250028 | TZB | SCB13-1250/10变压器 | 1QB.710.36316ACCH | M09010500000087 | 垫圈16（镀黄锌200HV） | GB/T 97.1 | 27 | 个 | 2020-04-16 | PCS | 27.0 | 个
54 | P202180250028 | TZB | SCB13-1250/10变压器 | 1QB.710.36316ACCH | M09010500000121 | 弹簧垫圈12（镀黄锌） | GB/T 93 | 26 | 个 | 2020-04-16 | PCS | 26.0 | 个
55 | P202180250028 | TZB | SCB13-1250/10变压器 | 1QB.710.36316ACCH | M09020100000120 | 铜螺母M12（镀锡CU2） | GB/T 6170 | 3 | 个 | 2020-04-16 | PCS | 3.0 | 个
56 | P202180250028 | TZB | SCB13-1250/10变压器 | 1QB.710.36316ACCH | M09020100000121 | 铜薄螺母M12（镀锡CU2） | GB/T 6172.1 | 3 | 个 | 2020-04-16 | PCS | 3.0 | 个
57 | P202180250028 | TZB | SCB13-1250/10变压器 | 1QB.710.36316ACCH | M09020200000124 | 螺母M12（镀黄锌8） | GB/T 6170 | 42 | 个 | 2020-04-16 | PCS | 42.0 | 个
58 | P202180250028 | TZB | SCB13-1250/10变压器 | 1QB.710.36316ACCH | M09020200000171 | 薄螺母M16（镀黄锌8） | GB/T 6172.1 | 12 | 个 | 2020-04-16 | PCS | 12.0 | 个
59 | P202180250028 | TZB | SCB13-1250/10变压器 | 1QB.710.36316ACCH | M09020200000172 | 螺母M16（镀黄锌8） | GB/T 6170 | 15 | 个 | 2020-04-16 | PCS | 15.0 | 个
60 | P202180250028 | TZB | SCB13-1250/10变压器 | 1QB.710.36316ACCH | M09030200100020 | 铜螺栓M10×20（CU2） | GB/T 5783 | 6 | 个 | 2020-04-16 | PCS | 6.0 | 个
61 | P202180250028 | TZB | SCB13-1250/10变压器 | 1QB.710.36316ACCH | M09030500000103 | 螺栓M12×50（镀黄锌8.8） | GB/T 5783 | 2 | 个 | 2020-04-16 | PCS | 2.0 | 个
62 | P202180250028 | TZB | SCB13-1250/10变压器 | 1QB.710.36316ACCH | M09030500000418 | 螺栓M10×16（镀黄锌8.8） | GB/T 5783 | 2 | 个 | 2020-04-16 | PCS | 2.0 | 个
63 | P202180250028 | TZB | SCB13-1250/10变压器 | 1QB.710.36316ACCH | M09030500000421 | 螺栓M12×15（镀黄锌8.8） | GB/T 5783 | 3 | 个 | 2020-04-16 | PCS | 3.0 | 个
64 | P202180250028 | TZB | SCB13-1250/10变压器 | 1QB.710.36316ACCH | M09030510120020 | 螺栓M12×20（镀黄锌8.8） | GB/T 5783 | 3 | 个 | 2020-04-16 | PCS | 3.0 | 个
65 | P202180250028 | TZB | SCB13-1250/10变压器 | 1QB.710.36316ACCH | M09030510120045 | 螺栓M12×45（镀黄锌8.8） | GB/T 5781 | 8 | 个 | 2020-04-16 | PCS | 8.0 | 个
66 | P202180250028 | TZB | SCB13-1250/10变压器 | 1QB.710.36316ACCH | M09031300160060 | 内六角圆柱端紧定螺钉M16×60 | GB/T 79 | 12 | 只 | 2020-04-16 | PCS | 12.0 | 只
67 | P202180250028 | TZB | SCB13-1250/10变压器 | 1QB.710.36316ACCH | M09040301203900 | 双头螺杆 12×390×80×80 | 8QT.931.2028.1 | 8 | 个 | 2020-04-16 | PCS | 2.0 | KG
68 | P202180250028 | TZB | SCB13-1250/10变压器 | 1QB.710.36316ACCH | M09050101602313 | 螺栓M16×45（镀黄锌8.8） | GB/T 5783 | 12 | 个 | 2020-04-16 | PCS | 12.0 | 个
69 | P202180250028 | TZB | SCB13-1250/10变压器 | 1QB.710.36316ACCH | M09050101602315 | 焊接螺柱M12×30（镀黄锌8.8） | GB/T 902.1 | 3 | 个 | 2020-04-16 | PCS | 3.0 | 个
70 | P202180250028 | TZB | SCB13-1250/10变压器 | 1QB.710.36316ACCH | M10010600000160 | 压钉垫圈 | 8QT.950.2006.1 | 12 | 只 | 2020-04-16 | PCS | 12.0 | 只
71 | P202180250028 | TZB | SCB13-1250/10变压器 | 1QB.710.36316ACCH | M10020421850038 | 接线片 | 8QT.517.2009.6 | 3 | 片 | 2020-04-16 | PCS | 3.0 | 片
72 | P202180250028 | TZB | SCB13-1250/10变压器 | 1QB.710.36316ACCH | M11050100000110 | 固化剂 | HY5980 CI | 28.62 | KG | 2020-04-16 | PCS | 28.62 | KG
73 | P202180250028 | TZB | SCB13-1250/10变压器 | 1QB.710.36316ACCH | M11050100000200 | 促进剂 | DY5985 CI | 1.06 | KG | 2020-04-16 | PCS | 1.06 | KG
74 | P202180250028 | TZB | SCB13-1250/10变压器 | 1QB.710.36316ACCH | M11050100000300 | 色浆 | DW0133 CI | 1.06 | KG | 2020-04-16 | PCS | 1.06 | KG
75 | P202180250028 | TZB | SCB13-1250/10变压器 | 1QB.710.36316ACCH | M11050100000410 | 增韧剂 | DY040 CI | 2.12 | KG | 2020-04-16 | PCS | 2.12 | KG
76 | P202180250028 | TZB | SCB13-1250/10变压器 | 1QB.710.36316ACCH | M11050100000500 | 环氧树脂 | CY5980 CI | 29.68 | KG | 2020-04-16 | PCS | 29.68 | KG
77 | P202180250028 | TZB | SCB13-1250/10变压器 | 1QB.710.36316ACCH | M11990100001000 | 硅微粉 | 硅宝604 | 60.42 | KG | 2020-04-16 | PCS | 60.42 | KG
0 | P202190340025 | TZB | SCB13-1600/10变压器 | 1QB.710.36317ACCH | 5QB-022-36317ACCH-1 | 垫脚 | 5QB.022.36317ACCH.1 | 1 | 台 | 2020-04-24 | PCS | inf | KG
1 | P202190340025 | TZB | SCB13-1600/10变压器 | 1QB.710.36317ACCH | M09030200200027 | 螺栓M16×50（镀黄锌8.8） | GB/T 5783 | 12 | 个 | 2020-04-24 | PCS | 12.0 | 个
2 | P202190340025 | TZB | SCB13-1600/10变压器 | 1QB.710.36317ACCH | M09030500000103 | 螺栓M12×50（镀黄锌8.8） | GB/T 5783 | 2 | 个 | 2020-04-24 | PCS | 2.0 | 个
3 | P202190340025 | TZB | SCB13-1600/10变压器 | 1QB.710.36317ACCH | M09030500000418 | 螺栓M10×16（镀黄锌8.8） | GB/T 5783 | 2 | 个 | 2020-04-24 | PCS | 2.0 | 个
4 | P202190340025 | TZB | SCB13-1600/10变压器 | 1QB.710.36317ACCH | M09030500000421 | 螺栓M12×15（镀黄锌8.8） | GB/T 5783 | 3 | 个 | 2020-04-24 | PCS | 3.0 | 个
5 | P202190340025 | TZB | SCB13-1600/10变压器 | 1QB.710.36317ACCH | M09030510120026 | 螺栓M12×25（镀黄锌8.8） | GB/T 5783 | 3 | 个 | 2020-04-24 | PCS | 3.0 | 个
6 | P202190340025 | TZB | SCB13-1600/10变压器 | 1QB.710.36317ACCH | M09030510120045 | 螺栓M12×45（镀黄锌8.8） | GB/T 5781 | 8 | 个 | 2020-04-24 | PCS | 8.0 | 个
7 | P202190340025 | TZB | SCB13-1600/10变压器 | 1QB.710.36317ACCH | M09031300160060 | 内六角圆柱端紧定螺钉M16×60 | GB/T 79 | 12 | 只 | 2020-04-24 | PCS | 12.0 | 只
8 | P202190340025 | TZB | SCB13-1600/10变压器 | 1QB.710.36317ACCH | M09040301204102 | 双头螺杆 12×410×80×80 | 8QT.931.2028.1 | 8 | 个 | 2020-04-24 | PCS | 2.0 | KG
9 | P202190340025 | TZB | SCB13-1600/10变压器 | 1QB.710.36317ACCH | M09050101602315 | 焊接螺柱M12×30（镀黄锌8.8） | GB/T 902.1 | 3 | 个 | 2020-04-24 | PCS | 3.0 | 个
10 | P202190340025 | TZB | SCB13-1600/10变压器 | 1QB.710.36317ACCH | M10010600000160 | 压钉垫圈 | 8QT.950.2006.1 | 12 | 只 | 2020-04-24 | PCS | 12.0 | 只
11 | P202190340025 | TZB | SCB13-1600/10变压器 | 1QB.710.36317ACCH | M11050100000110 | 固化剂 | HY5980 CI | 31.8 | KG | 2020-04-24 | PCS | 31.8 | KG
12 | P202190340025 | TZB | SCB13-1600/10变压器 | 1QB.710.36317ACCH | M11050100000200 | 促进剂 | DY5985 CI | 1.06 | KG | 2020-04-24 | PCS | 1.06 | KG
13 | P202190340025 | TZB | SCB13-1600/10变压器 | 1QB.710.36317ACCH | M11050100000300 | 色浆 | DW0133 CI | 1.06 | KG | 2020-04-24 | PCS | 1.06 | KG
14 | P202190340025 | TZB | SCB13-1600/10变压器 | 1QB.710.36317ACCH | M11050100000410 | 增韧剂 | DY040 CI | 3.18 | KG | 2020-04-24 | PCS | 3.18 | KG
15 | P202190340025 | TZB | SCB13-1600/10变压器 | 1QB.710.36317ACCH | M11050100000500 | 环氧树脂 | CY5980 CI | 32.86 | KG | 2020-04-24 | PCS | 32.86 | KG
16 | P202190340025 | TZB | SCB13-1600/10变压器 | 1QB.710.36317ACCH | M11990100001000 | 硅微粉 | 硅宝604 | 65.72 | KG | 2020-04-24 | PCS | 65.72 | KG
17 | P202190340025 | TZB | SCB13-1600/10变压器 | 1QB.710.36317ACCH | 8QB-786-36314CA-1 | 垫脚绝缘 | 8QB.786.36314ACCH.1 | 4 | 块 | 2020-04-24 | PCS | 0.23529411764705882 | KG
18 | P202190340025 | TZB | SCB13-1600/10变压器 | 1QB.710.36317ACCH | 8QB-868-36317ACCH-1 | 铭牌 | 8QB.868.36317ACCH.1 | 1 | 块 | 2020-04-24 | PCS | 1.0 | 块
19 | P202190340025 | TZB | SCB13-1600/10变压器 | 1QB.710.36317ACCH | 8QT-123-2022-3-049 | 撑条 590×21×18 | 8QT.123.2022.3 | 48 | 支 | 2020-04-24 | PCS | 24.0 | KG
20 | P202190340025 | TZB | SCB13-1600/10变压器 | 1QB.710.36317ACCH | 8QT-132-2015-702 | 撑板 60×8×590 | 8QT.132.2015 | 6 | 块 | 2020-04-24 | PCS | 3.0 | KG
21 | P202190340025 | TZB | SCB13-1600/10变压器 | 1QB.710.36317ACCH | 8QT-132-2015-703 | 撑板 40×10×590 | 8QT.132.2015 | 3 | 块 | 2020-04-24 | PCS | 1.5 | KG
22 | P202190340025 | TZB | SCB13-1600/10变压器 | 1QB.710.36317ACCH | 8QT-193-2043-3-116 | 垫块 50×60×10 | 8QT.193.2043.3 | 48 | 块 | 2020-04-24 | PCS | 2.823529411764706 | KG
23 | P202190340025 | TZB | SCB13-1600/10变压器 | 1QB.710.36317ACCH | 8QT-518-2014-4 | 接地片 | 8QT.518.2014.4 | 1 | 片 | 2020-04-24 | PCS | 1.0 | 片
24 | P202190340025 | TZB | SCB13-1600/10变压器 | 1QB.710.36317ACCH | F00000000000001 | 硅钢片纵剪加工费 |  | 2262 | KG | 2020-04-24 | PCS | 2262.0 | KG
25 | P202190340025 | TZB | SCB13-1600/10变压器 | 1QB.710.36317ACCH | M01020102700840 | 聚酯亚胺漆包铜扁线 | QZYB-2/180 2.70×8.40/2.86×8.56 | 428.24 | KG | 2020-04-24 | PCS | 428.24 | KG
26 | P202190340025 | TZB | SCB13-1600/10变压器 | 1QB.710.36317ACCH | M01020107500600 | 聚酯亚胺漆包铜扁线 | QZYB-2/180-2.45×6.80/2.61×6.96 | 17.17 | KG | 2020-04-24 | PCS | 17.17 | KG
27 | P202190340025 | TZB | SCB13-1600/10变压器 | 1QB.710.36317ACCH | M01030101200565 | T2铜带 | T2O60-1.20×565-GB/T 18813 | 442.05 | KG | 2020-04-24 | PCS | 442.05 | KG
28 | P202190340025 | TZB | SCB13-1600/10变压器 | 1QB.710.36317ACCH | M01030300120100 | 12×100 铜母线 TMQY | GB/T 5585.1-2005 | 61.36 | KG | 2020-04-24 | PCS | 61.36 | KG
29 | P202190340025 | TZB | SCB13-1600/10变压器 | 1QB.710.36317ACCH | M01050200000500 | 塑包电缆 | BVR-50mm^2 | 2 | M | 2020-04-24 | PCS | 2.0 | M
30 | P202190340025 | TZB | SCB13-1600/10变压器 | 1QB.710.36317ACCH | M02010102300852 | 剪切后硅钢片 | 23RK085 | 2262 | KG | 2020-04-24 | PCS | 2262.0 | KG
31 | P202190340025 | TZB | SCB13-1600/10变压器 | 1QB.710.36317ACCH | M05020100000500 | 铜接线端子 | DT-50 | 6 | 只 | 2020-04-24 | PCS | 6.0 | 只
32 | P202190340025 | TZB | SCB13-1600/10变压器 | 1QB.710.36317ACCH | M05022700000250 | 接线端子 | 8QT.570.2001.8 | 24 | 只 | 2020-04-24 | PCS | 24.0 | 只
33 | P202190340025 | TZB | SCB13-1600/10变压器 | 1QB.710.36317ACCH | M06030800000202 | 热缩绝缘管 | φ20（红） | 0 | M | 2020-04-24 | PCS | 0.0 | M
34 | P202190340025 | TZB | SCB13-1600/10变压器 | 1QB.710.36317ACCH | M06030800000203 | 热缩绝缘管 | φ20（黄） | 0 | M | 2020-04-24 | PCS | 0.0 | M
35 | P202190340025 | TZB | SCB13-1600/10变压器 | 1QB.710.36317ACCH | M06030800000204 | 热缩绝缘管 | φ20（绿） | 0 | M | 2020-04-24 | PCS | 0.0 | M
36 | P202190340025 | TZB | SCB13-1600/10变压器 | 1QB.710.36317ACCH | M06031301654030 | 1.1 复合聚酯薄膜 D280 | JB/T 4059 | 5.15 | KG | 2020-04-24 | PCS | 5.15 | KG
37 | P202190340025 | TZB | SCB13-1600/10变压器 | 1QB.710.36317ACCH | M06039900000006 | 麦管 | NOMEX | 3 | 根 | 2020-04-24 | PCS | 3.0 | 根
38 | P202190340025 | TZB | SCB13-1600/10变压器 | 1QB.710.36317ACCH | M06050100600030 | 无碱无蜡玻璃纤维带 | ET60-30-（P）-JC/T 174 | 3.3 | KG | 2020-04-24 | PCS | 3.3 | KG
39 | P202190340025 | TZB | SCB13-1600/10变压器 | 1QB.710.36317ACCH | M06050101400050 | 无碱无蜡玻璃纤维带 | ET140-50-（P）-JC/T 174 | 2.02 | KG | 2020-04-24 | PCS | 2.02 | KG
40 | P202190340025 | TZB | SCB13-1600/10变压器 | 1QB.710.36317ACCH | M06050500000053 | 0.18 LHL预浸布 | JB/T 10942 | 8.4 | KG | 2020-04-24 | PCS | 8.4 | KG
41 | P202190340025 | TZB | SCB13-1600/10变压器 | 1QB.710.36317ACCH | M06050500000054 | 0.40 LHL预浸布 | JB/T 10942 | 2 | KG | 2020-04-24 | PCS | 2.0 | KG
42 | P202190340025 | TZB | SCB13-1600/10变压器 | 1QB.710.36317ACCH | M0605200002 | 0.45无碱玻璃纤维短切毡 EMC 450 |  | 4.04 | KG | 2020-04-24 | PCS | 4.04 | KG
43 | P202190340025 | TZB | SCB13-1600/10变压器 | 1QB.710.36317ACCH | M06060905000148 | 1.20/5×4 F级有溶剂环氧玻璃纤维网格 2940 | JB/T 10322.3 | 18.7 | M2 | 2020-04-24 | PCS | 18.7 | M2
44 | P202190340025 | TZB | SCB13-1600/10变压器 | 1QB.710.36317ACCH | M06060905000149 | 1.60/6×5 F级有溶剂环氧玻璃纤维网格 2940 | JB/T 10322.3 | 5.5 | M2 | 2020-04-24 | PCS | 5.5 | M2
45 | P202190340025 | TZB | SCB13-1600/10变压器 | 1QB.710.36317ACCH | M06060905000155 | 0.40/3×3 F级有溶剂环氧玻璃纤维网格 2940 | JB/T 10322.3 | 19.19 | M2 | 2020-04-24 | PCS | 19.19 | M2
46 | P202190340025 | TZB | SCB13-1600/10变压器 | 1QB.710.36317ACCH | M06070293326840 | 垫块 | 8QT.193.2057.1 | 12 | 块 | 2020-04-24 | PCS | 0.048 | KG
47 | P202190340025 | TZB | SCB13-1600/10变压器 | 1QB.710.36317ACCH | M06080500000010 | PTC支座 | 8QT.043.2047 | 3 | 支 | 2020-04-24 | PCS | 0.03 | KG
48 | P202190340025 | TZB | SCB13-1600/10变压器 | 1QB.710.36317ACCH | M06090100600060 | 绝缘子 | ZJ-1-φ60×60 | 6 | 只 | 2020-04-24 | PCS | 6.0 | 只
49 | P202190340025 | TZB | SCB13-1600/10变压器 | 1QB.710.36317ACCH | M06090100600130 | 绝缘子 | ZJ-10-φ60×130 | 3 | 只 | 2020-04-24 | PCS | 3.0 | 只
50 | P202190340025 | TZB | SCB13-1600/10变压器 | 1QB.710.36317ACCH | M0701080022 | 弹簧垫圈16（镀黄锌） | GB/T 93 | 15 | 个 | 2020-04-24 | PCS | 15.0 | 个
51 | P202190340025 | TZB | SCB13-1600/10变压器 | 1QB.710.36317ACCH | M09010200000100 | 铜垫圈10（镀锡CU2） | GB/T 97.2 | 12 | 个 | 2020-04-24 | PCS | 12.0 | 个
52 | P202190340025 | TZB | SCB13-1600/10变压器 | 1QB.710.36317ACCH | M09010200000120 | 铜垫圈12（镀锡CU2） | GB/T 97.2 | 30 | 个 | 2020-04-24 | PCS | 30.0 | 个
53 | P202190340025 | TZB | SCB13-1600/10变压器 | 1QB.710.36317ACCH | M09010300000101 | 垫圈10（镀黄锌200HV） | GB/T 97.1 | 2 | 个 | 2020-04-24 | PCS | 2.0 | 个
54 | P202190340025 | TZB | SCB13-1600/10变压器 | 1QB.710.36317ACCH | M09010300000121 | 垫圈12（镀黄锌200HV） | GB/T 97.1 | 58 | 个 | 2020-04-24 | PCS | 58.0 | 个
55 | P202190340025 | TZB | SCB13-1600/10变压器 | 1QB.710.36317ACCH | M09010500000087 | 垫圈16（镀黄锌200HV） | GB/T 97.1 | 27 | 个 | 2020-04-24 | PCS | 27.0 | 个
56 | P202190340025 | TZB | SCB13-1600/10变压器 | 1QB.710.36317ACCH | M09010500000121 | 弹簧垫圈12（镀黄锌） | GB/T 93 | 26 | 个 | 2020-04-24 | PCS | 26.0 | 个
57 | P202190340025 | TZB | SCB13-1600/10变压器 | 1QB.710.36317ACCH | M09020100000120 | 铜螺母M12（镀锡CU2） | GB/T 6170 | 3 | 个 | 2020-04-24 | PCS | 3.0 | 个
58 | P202190340025 | TZB | SCB13-1600/10变压器 | 1QB.710.36317ACCH | M09020100000121 | 铜薄螺母M12（镀锡CU2） | GB/T 6172.1 | 3 | 个 | 2020-04-24 | PCS | 3.0 | 个
59 | P202190340025 | TZB | SCB13-1600/10变压器 | 1QB.710.36317ACCH | M09020200000124 | 螺母M12（镀黄锌8） | GB/T 6170 | 42 | 个 | 2020-04-24 | PCS | 42.0 | 个
60 | P202190340025 | TZB | SCB13-1600/10变压器 | 1QB.710.36317ACCH | M09020200000171 | 薄螺母M16（镀黄锌8） | GB/T 6172.1 | 12 | 个 | 2020-04-24 | PCS | 12.0 | 个
61 | P202190340025 | TZB | SCB13-1600/10变压器 | 1QB.710.36317ACCH | M09020200000172 | 螺母M16（镀黄锌8） | GB/T 6170 | 15 | 个 | 2020-04-24 | PCS | 15.0 | 个
62 | P202190340025 | TZB | SCB13-1600/10变压器 | 1QB.710.36317ACCH | M09030200100025 | 铜螺栓M10×25（镀锡CU2） | GB/T 5783 | 6 | 个 | 2020-04-24 | PCS | 6.0 | 个
63 | P202190340025 | TZB | SCB13-1600/10变压器 | 1QB.710.36317ACCH | M09030200120025 | 铜螺栓M12×25（镀锡CU2） | GB/T 5783 | 12 | 个 | 2020-04-24 | PCS | 12.0 | 个
64 | P202190340025 | TZB | SCB13-1600/10变压器 | 1QB.710.36317ACCH | 5QB-022-36317ACCH-2 | 垫脚 | 5QB.022.36317ACCH.2 | 1 | 台 | 2020-04-24 | PCS | inf | KG
65 | P202190340025 | TZB | SCB13-1600/10变压器 | 1QB.710.36317ACCH | 5QB-510-36317ACCH-1 | 导电杆 | 5QB.510.36317ACCH.1 | 1 | 支 | 2020-04-24 | PCS | 1.0 | 支
66 | P202190340025 | TZB | SCB13-1600/10变压器 | 1QB.710.36317ACCH | 5QB-510-36317ACCH-2 | 导电杆 | 5QB.510.36317ACCH.2 | 2 | 支 | 2020-04-24 | PCS | 2.0 | 支
67 | P202190340025 | TZB | SCB13-1600/10变压器 | 1QB.710.36317ACCH | 5QB-GBJYJ-36317ACCH | 干变绝缘件 | 5QB.GBJYJ.36317ACCH.1 | 1 | 套 | 2020-04-24 | PCS | inf | KG
68 | P202190340025 | TZB | SCB13-1600/10变压器 | 1QB.710.36317ACCH | 5QB-SZDK-36317ACCH-1 | 垫块 | 5QB.SZDK.36317ACCH.1 | 1 | 套 | 2020-04-24 | PCS | inf | KG
69 | P202190340025 | TZB | SCB13-1600/10变压器 | 1QB.710.36317ACCH | 5QB-TXJJ-36317ACCH-1 | 铁心夹件 | 5QB.TXJJ.36317ACCH.1 | 1 | 套 | 2020-04-24 | PCS | inf | KG
70 | P202190340025 | TZB | SCB13-1600/10变压器 | 1QB.710.36317ACCH | 8QB-130-36317ACCH-1 | 加强板 | 8QB.130.36317ACCH.1 | 1 | 块 | 2020-04-24 | PCS | inf | KG
71 | P202190340025 | TZB | SCB13-1600/10变压器 | 1QB.710.36317ACCH | 8QB-135-36317ACCH-1 | 拉板 | 8QB.135.36317ACCH.1 | 1 | 台 | 2020-04-24 | PCS | inf | KG
72 | P202190340025 | TZB | SCB13-1600/10变压器 | 1QB.710.36317ACCH | 8QB-281-36317ACCH-1 | 减震垫 | 8QB.281.36317ACCH.1 | 1 | 块 | 2020-04-24 | PCS | 0.25 | KG
73 | P202190340025 | TZB | SCB13-1600/10变压器 | 1QB.710.36317ACCH | 8QB-517-36317ACCH-1 | 接线片 | 8QB.517.36317ACCH.1 | 3 | 块 | 2020-04-24 | PCS | 3.0 | 块
74 | P202190340025 | TZB | SCB13-1600/10变压器 | 1QB.710.36317ACCH | 8QB-751-36316ACCH-1 | 夹件绝缘 | 8QB.751.36316ACCH.1 | 8 | 块 | 2020-04-24 | PCS | 2.6666666666666665 | KG
0 | P202200210012 | TZB | SCB13-2000/10变压器 | 1QB.710.32148CA | M01050200000700 | 塑包电缆 | BVR-70mm^2 | 2 | M | 2018-08-24 | PCS | 2.0 | M
1 | P202200210012 | TZB | SCB13-2000/10变压器 | 1QB.710.32148CA | 5QB-510-33347LX-1 | 导电杆装配 | 5QB.510.33347LX.1 | 1 | 支 | 2018-08-24 | PCS | 1.0 | 支
2 | P202200210012 | TZB | SCB13-2000/10变压器 | 1QB.710.32148CA | 5QB-510-33347LX-2 | 导电杆装配 | 5QB.510.33347LX.2 | 2 | 支 | 2018-08-24 | PCS | 2.0 | 支
3 | P202200210012 | TZB | SCB13-2000/10变压器 | 1QB.710.32148CA | 5QB-GBJYJ-33348DN-1 | 干变绝缘件 | 5QB.GBJYJ.33348DN.1 | 1 | 套 | 2018-08-24 | PCS | inf | KG
4 | P202200210012 | TZB | SCB13-2000/10变压器 | 1QB.710.32148CA | 5QB-TXJJ-33348DN-1 | 铁心夹件 | 5QB.TXJJ.33348DN.1 | 1 | 套 | 2018-08-24 | PCS | inf | KG
5 | P202200210012 | TZB | SCB13-2000/10变压器 | 1QB.710.32148CA | 8QB-022-33348DN-1 | 垫脚 | 8QB.022.33348DN.1 | 1 | 台 | 2018-08-24 | PCS | inf | KG
6 | P202200210012 | TZB | SCB13-2000/10变压器 | 1QB.710.32148CA | 8QB-868-32148CA-1 | 铭牌 | 8QB.868.32148CA.1 | 1 | 块 | 2018-08-24 | PCS | 1.0 | 块
7 | P202200210012 | TZB | SCB13-2000/10变压器 | 1QB.710.32148CA | 8QT-157-2063-1 | 衬垫 | 8QT.157.2063.1 | 8 | 块 | 2018-08-24 | PCS | 8.0 | 块
8 | P202200210012 | TZB | SCB13-2000/10变压器 | 1QB.710.32148CA | 8QT-518-2014-4 | 接地片 | 8QT.518.2014.4 | 1 | 片 | 2018-08-24 | PCS | 1.0 | 片
9 | P202200210012 | TZB | SCB13-2000/10变压器 | 1QB.710.32148CA | 8QT-710-2014-2 | 绝缘垫圈 | 8QT.710.2014.2 | 8 | 块 | 2018-08-24 | PCS | 8.0 | 块
10 | P202200210012 | TZB | SCB13-2000/10变压器 | 1QB.710.32148CA | 8QT-769-2026-6 | 绝缘管 | 8QT.769.2026.6 | 2 | 支 | 2018-08-24 | PCS | 0.1111111111111111 | KG
11 | P202200210012 | TZB | SCB13-2000/10变压器 | 1QB.710.32148CA | 8QT-931-2028-1-129 | 双头螺杆 10×430×60×60 | 8QT.931.2028.1 | 4 | 支 | 2018-08-24 | PCS | 1.0 | KG
12 | P202200210012 | TZB | SCB13-2000/10变压器 | 1QB.710.32148CA | F00000000000001 | 硅钢片纵剪加工费 |  | 2698.8 | KG | 2018-08-24 | PCS | 2698.8 | KG
13 | P202200210012 | TZB | SCB13-2000/10变压器 | 1QB.710.32148CA | M01020103800795 | 聚酯亚胺漆包铜扁线 | QZYB-2/180 3.80×7.95/3.96×8.11 | 549.44 | KG | 2018-08-24 | PCS | 549.44 | KG
14 | P202200210012 | TZB | SCB13-2000/10变压器 | 1QB.710.32148CA | M01020107500616 | 聚酯亚胺漆包铜扁线 | QZYB-2/180-2.55×8.40/2.71×8.56 | 21.21 | KG | 2018-08-24 | PCS | 21.21 | KG
15 | P202200210012 | TZB | SCB13-2000/10变压器 | 1QB.710.32148CA | M01030300120120 | 12×120 铜母线 TMQY | GB/T 5585.1-2005 | 81.12 | KG | 2018-08-24 | PCS | 81.12 | KG
16 | P202200210012 | TZB | SCB13-2000/10变压器 | 1QB.710.32148CA | M01031300030001 | T2铜带 | T2O60-1.15×620-GB/T 18813 | 442.05 | KG | 2018-08-24 | PCS | 442.05 | KG
17 | P202200210012 | TZB | SCB13-2000/10变压器 | 1QB.710.32148CA | M11050100000200 | 促进剂 | DY5985 CI | 1.06 | KG | 2018-08-24 | PCS | 1.06 | KG
18 | P202200210012 | TZB | SCB13-2000/10变压器 | 1QB.710.32148CA | M11050100000300 | 色浆 | DW0133 CI | 2.12 | KG | 2018-08-24 | PCS | 2.12 | KG
19 | P202200210012 | TZB | SCB13-2000/10变压器 | 1QB.710.32148CA | M11050100000410 | 增韧剂 | DY040 CI | 4.24 | KG | 2018-08-24 | PCS | 4.24 | KG
20 | P202200210012 | TZB | SCB13-2000/10变压器 | 1QB.710.32148CA | M11050100000500 | 环氧树脂 | CY5980 CI | 58.3 | KG | 2018-08-24 | PCS | 58.3 | KG
21 | P202200210012 | TZB | SCB13-2000/10变压器 | 1QB.710.32148CA | M11990100001002 | 硅微粉 | 硅宝604 | 115.54 | KG | 2018-08-24 | PCS | 115.54 | KG
22 | P202200210012 | TZB | SCB13-2000/10变压器 | 1QB.710.32148CA | M13020200000056 | 拉板 | 8QB.135.33348CA.1 | 1 | 台 | 2018-08-24 | PCS | inf | KG
23 | P202200210012 | TZB | SCB13-2000/10变压器 | 1QB.710.32148CA | M02010102300852 | 剪切后硅钢片 | 23RK085 | 2698.8 | KG | 2018-08-24 | PCS | 2698.8 | KG
24 | P202200210012 | TZB | SCB13-2000/10变压器 | 1QB.710.32148CA | M05020100000700 | 铜接线端子 | DT-70 | 6 | 只 | 2018-08-24 | PCS | 6.0 | 只
25 | P202200210012 | TZB | SCB13-2000/10变压器 | 1QB.710.32148CA | M05022700000250 | 接线端子 | 8QT.570.2001.8 | 24 | 只 | 2018-08-24 | PCS | 24.0 | 只
26 | P202200210012 | TZB | SCB13-2000/10变压器 | 1QB.710.32148CA | M06030800000202 | 热缩绝缘管 | φ20（红） | 0 | M | 2018-08-24 | PCS | 0.0 | M
27 | P202200210012 | TZB | SCB13-2000/10变压器 | 1QB.710.32148CA | M06030800000203 | 热缩绝缘管 | φ20（黄） | 0 | M | 2018-08-24 | PCS | 0.0 | M
28 | P202200210012 | TZB | SCB13-2000/10变压器 | 1QB.710.32148CA | M06030800000204 | 热缩绝缘管 | φ20（绿） | 0 | M | 2018-08-24 | PCS | 0.0 | M
29 | P202200210012 | TZB | SCB13-2000/10变压器 | 1QB.710.32148CA | M06050100600030 | 无碱无蜡玻璃纤维带 | ET60-30-（P）-JC/T 174 | 3.03 | KG | 2018-08-24 | PCS | 3.03 | KG
30 | P202200210012 | TZB | SCB13-2000/10变压器 | 1QB.710.32148CA | M06050101400050 | 无碱无蜡玻璃纤维带 | ET140-50-（P）-JC/T 174 | 2.02 | KG | 2018-08-24 | PCS | 2.02 | KG
31 | P202200210012 | TZB | SCB13-2000/10变压器 | 1QB.710.32148CA | M06050501203301 | 0.12 F级预浸料 6440 | JB/T 10942 | 14.7 | KG | 2018-08-24 | PCS | 14.7 | KG
32 | P202200210012 | TZB | SCB13-2000/10变压器 | 1QB.710.32148CA | M0605200002 | 0.45无碱玻璃纤维短切毡 EMC 450 |  | 5.05 | KG | 2018-08-24 | PCS | 5.05 | KG
33 | P202200210012 | TZB | SCB13-2000/10变压器 | 1QB.710.32148CA | M06060590000627 | 0.5 复合聚酯薄膜 D280 | JB/T 4059 | 3.3 | KG | 2018-08-24 | PCS | 3.3 | KG
34 | P202200210012 | TZB | SCB13-2000/10变压器 | 1QB.710.32148CA | M06060905000147 | 0.80/5×4 F级有溶剂环氧玻璃纤维网格 2940 | JB/T 10322.3 | 16.5 | M2 | 2018-08-24 | PCS | 16.5 | M2
35 | P202200210012 | TZB | SCB13-2000/10变压器 | 1QB.710.32148CA | M06060905000148 | 1.20/5×4 F级有溶剂环氧玻璃纤维网格 2940 | JB/T 10322.3 | 7.7 | M2 | 2018-08-24 | PCS | 7.7 | M2
36 | P202200210012 | TZB | SCB13-2000/10变压器 | 1QB.710.32148CA | M06060905000149 | 1.60/6×5 F级有溶剂环氧玻璃纤维网格 2940 | JB/T 10322.3 | 16.5 | M2 | 2018-08-24 | PCS | 16.5 | M2
37 | P202200210012 | TZB | SCB13-2000/10变压器 | 1QB.710.32148CA | M06070100008002 | 垫块 | 8QB.193.33348CA | 1 | 套 | 2018-08-24 | PCS | inf | KG
38 | P202200210012 | TZB | SCB13-2000/10变压器 | 1QB.710.32148CA | M06070200050034 | 垫块 | 8QB.193.33348CA.1 | 24 | 块 | 2018-08-24 | PCS | 8.0 | KG
39 | P202200210012 | TZB | SCB13-2000/10变压器 | 1QB.710.32148CA | M06070293326840 | 垫块 | 8QT.193.2057.1 | 12 | 块 | 2018-08-24 | PCS | 0.048 | KG
40 | P202200210012 | TZB | SCB13-2000/10变压器 | 1QB.710.32148CA | M06070700030094 | 撑条 648×14×10 | 8QT.123.2022.1 | 120 | 支 | 2018-08-24 | PCS | 20.0 | KG
41 | P202200210012 | TZB | SCB13-2000/10变压器 | 1QB.710.32148CA | M06070800020206 | 撑板 40×8×645 | 8QT.132.2015 | 3 | 支 | 2018-08-24 | PCS | 1.5 | KG
42 | P202200210012 | TZB | SCB13-2000/10变压器 | 1QB.710.32148CA | M06070800020207 | 撑板 25×8×645 | 8QT.132.2015 | 12 | 支 | 2018-08-24 | PCS | 3.0 | KG
43 | P202200210012 | TZB | SCB13-2000/10变压器 | 1QB.710.32148CA | M06080500000010 | PTC支座 | 8QT.043.2047 | 3 | 支 | 2018-08-24 | PCS | 0.03 | KG
44 | P202200210012 | TZB | SCB13-2000/10变压器 | 1QB.710.32148CA | M06090100500050 | 绝缘子 | ZJ-1-φ50×50 | 10 | 只 | 2018-08-24 | PCS | 10.0 | 只
45 | P202200210012 | TZB | SCB13-2000/10变压器 | 1QB.710.32148CA | M06090100600130 | 绝缘子 | ZJ-10-φ60×130 | 3 | 只 | 2018-08-24 | PCS | 3.0 | 只
46 | P202200210012 | TZB | SCB13-2000/10变压器 | 1QB.710.32148CA | M06100300000059 | 夹件绝缘 | 8QB.751.33348CA.1 | 8 | 块 | 2018-08-24 | PCS | 4.0 | KG
47 | P202200210012 | TZB | SCB13-2000/10变压器 | 1QB.710.32148CA | M09010200000120 | 铜垫圈12（镀锡CU2） | GB/T 97.2 | 30 | 个 | 2018-08-24 | PCS | 30.0 | 个
48 | P202200210012 | TZB | SCB13-2000/10变压器 | 1QB.710.32148CA | M09010300000101 | 垫圈10（镀黄锌200HV） | GB/T 97.1 | 2 | 个 | 2018-08-24 | PCS | 2.0 | 个
49 | P202200210012 | TZB | SCB13-2000/10变压器 | 1QB.710.32148CA | M09010300000121 | 垫圈12（镀黄锌200HV） | GB/T 97.1 | 72 | 个 | 2018-08-24 | PCS | 72.0 | 个
50 | P202200210012 | TZB | SCB13-2000/10变压器 | 1QB.710.32148CA | M09010500000087 | 垫圈16（镀黄锌200HV） | GB/T 97.1 | 27 | 个 | 2018-08-24 | PCS | 27.0 | 个
51 | P202200210012 | TZB | SCB13-2000/10变压器 | 1QB.710.32148CA | M09010500000104 | 弹簧垫圈10（镀黄锌） | GB/T 93 | 8 | 个 | 2018-08-24 | PCS | 8.0 | 个
52 | P202200210012 | TZB | SCB13-2000/10变压器 | 1QB.710.32148CA | M09010500000121 | 弹簧垫圈12（镀黄锌） | GB/T 93 | 24 | 个 | 2018-08-24 | PCS | 24.0 | 个
53 | P202200210012 | TZB | SCB13-2000/10变压器 | 1QB.710.32148CA | M09020100000120 | 铜螺母M12（镀锡CU2） | GB/T 6170 | 3 | 个 | 2018-08-24 | PCS | 3.0 | 个
54 | P202200210012 | TZB | SCB13-2000/10变压器 | 1QB.710.32148CA | M09020100000121 | 铜薄螺母M12（镀锡CU2） | GB/T 6172.1 | 3 | 个 | 2018-08-24 | PCS | 3.0 | 个
55 | P202200210012 | TZB | SCB13-2000/10变压器 | 1QB.710.32148CA | M09020200000103 | 螺母M10（镀黄锌8） | GB/T 6170 | 8 | 个 | 2018-08-24 | PCS | 8.0 | 个
56 | P202200210012 | TZB | SCB13-2000/10变压器 | 1QB.710.32148CA | M09020200000124 | 螺母M12（镀黄锌8） | GB/T 6170 | 40 | 个 | 2018-08-24 | PCS | 40.0 | 个
57 | P202200210012 | TZB | SCB13-2000/10变压器 | 1QB.710.32148CA | M09020200000171 | 薄螺母M16（镀黄锌8） | GB/T 6172.1 | 15 | 个 | 2018-08-24 | PCS | 15.0 | 个
58 | P202200210012 | TZB | SCB13-2000/10变压器 | 1QB.710.32148CA | M09020200000172 | 螺母M16（镀黄锌8） | GB/T 6170 | 15 | 个 | 2018-08-24 | PCS | 15.0 | 个
59 | P202200210012 | TZB | SCB13-2000/10变压器 | 1QB.710.32148CA | M09020200000350 | 薄螺母M20（镀黄锌8） | GB/T 6172.1 | 12 | 个 | 2018-08-24 | PCS | 12.0 | 个
60 | P202200210012 | TZB | SCB13-2000/10变压器 | 1QB.710.32148CA | M09030200120020 | 铜螺栓M12×20（CU2） | GB/T 5783 | 12 | 个 | 2018-08-24 | PCS | 12.0 | 个
61 | P202200210012 | TZB | SCB13-2000/10变压器 | 1QB.710.32148CA | M09030500000209 | 螺栓M16×55（镀黄锌8.8） | GB/T 5783 | 12 | 个 | 2018-08-24 | PCS | 12.0 | 个
62 | P202200210012 | TZB | SCB13-2000/10变压器 | 1QB.710.32148CA | M09030500000418 | 螺栓M10×16（镀黄锌8.8） | GB/T 5783 | 2 | 个 | 2018-08-24 | PCS | 2.0 | 个
63 | P202200210012 | TZB | SCB13-2000/10变压器 | 1QB.710.32148CA | M09030500000421 | 螺栓M12×15（镀黄锌8.8） | GB/T 5783 | 6 | 个 | 2018-08-24 | PCS | 6.0 | 个
64 | P202200210012 | TZB | SCB13-2000/10变压器 | 1QB.710.32148CA | M09030500200061 | 螺栓M20×60（镀黄锌8.8） | GB/T 5783 | 12 | 个 | 2018-08-24 | PCS | 12.0 | 个
65 | P202200210012 | TZB | SCB13-2000/10变压器 | 1QB.710.32148CA | M09030510120026 | 螺栓M12×25（镀黄锌8.8） | GB/T 5783 | 18 | 个 | 2018-08-24 | PCS | 18.0 | 个
66 | P202200210012 | TZB | SCB13-2000/10变压器 | 1QB.710.32148CA | M09030510120045 | 螺栓M12×45（镀黄锌8.8） | GB/T 5781 | 8 | 个 | 2018-08-24 | PCS | 8.0 | 个
67 | P202200210012 | TZB | SCB13-2000/10变压器 | 1QB.710.32148CA | M09040902014200 | 双头螺杆 12×430×80×80 | 8QT.931.2028.1 | 8 | 个 | 2018-08-24 | PCS | 2.6666666666666665 | KG
68 | P202200210012 | TZB | SCB13-2000/10变压器 | 1QB.710.32148CA | M10010600000200 | 压钉垫圈 | 8QT.950.2006.2 | 12 | 只 | 2018-08-24 | PCS | 12.0 | 只
69 | P202200210012 | TZB | SCB13-2000/10变压器 | 1QB.710.32148CA | M10020406250011 | 接线片 | 8QT.517.2009.5 | 3 | 片 | 2018-08-24 | PCS | 3.0 | 片
70 | P202200210012 | TZB | SCB13-2000/10变压器 | 1QB.710.32148CA | M11050100000110 | 固化剂 | HY5980 CI | 55.12 | KG | 2018-08-24 | PCS | 55.12 | KG
0 | P202210240019 | TZB | SCB13-2500/10变压器 | 1QB.710.36319ACCH | M06060590000627 | 0.5 复合聚酯薄膜 D280 | JB/T 4059 | 3.09 | KG | 2020-10-19 | PCS | 3.09 | KG
1 | P202210240019 | TZB | SCB13-2500/10变压器 | 1QB.710.36319ACCH | 5QB-510-36319ACCH-1 | 导电杆 | 5QB.510.36319ACCH.1 | 1 | 支 | 2020-10-19 | PCS | 1.0 | 支
2 | P202210240019 | TZB | SCB13-2500/10变压器 | 1QB.710.36319ACCH | 5QB-510-36319ACCH-2 | 导电杆 | 5QB.510.36319ACCH.2 | 2 | 支 | 2020-10-19 | PCS | 2.0 | 支
3 | P202210240019 | TZB | SCB13-2500/10变压器 | 1QB.710.36319ACCH | 5QB-GBJYJ-36319ACCH | 干变绝缘件 | 5QB.GBJYJ.36319ACCH.1 | 1 | 套 | 2020-10-19 | PCS | inf | KG
4 | P202210240019 | TZB | SCB13-2500/10变压器 | 1QB.710.36319ACCH | 5QB-TXJJ-36319ACCH-1 | 铁心夹件 | 5QB.TXJJ.36319ACCH.1 | 1 | 套 | 2020-10-19 | PCS | inf | KG
5 | P202210240019 | TZB | SCB13-2500/10变压器 | 1QB.710.36319ACCH | 8QB-022-36319ACCH-1 | 垫脚 | 8QB.022.36319ACCH.1 | 1 | 台 | 2020-10-19 | PCS | inf | KG
6 | P202210240019 | TZB | SCB13-2500/10变压器 | 1QB.710.36319ACCH | 8QB-100-36319ACCH-1 | 支撑件 | 8QB.100.36319ACCH.1 | 4 | 块 | 2020-10-19 | PCS | 4.0 | KG
7 | P202210240019 | TZB | SCB13-2500/10变压器 | 1QB.710.36319ACCH | 8QB-135-36319ACCH-1 | 拉板 | 8QB.135.36319ACCH.1 | 1 | 台 | 2020-10-19 | PCS | inf | KG
8 | P202210240019 | TZB | SCB13-2500/10变压器 | 1QB.710.36319ACCH | 8QB-751-31247FY-1 | 夹件绝缘 | 8QB.751.31247FY.1 | 8 | 块 | 2020-10-19 | PCS | 4.0 | KG
9 | P202210240019 | TZB | SCB13-2500/10变压器 | 1QB.710.36319ACCH | 8QB-868-36319ACCH-1 | 铭牌 | 8QB.868.36319ACCH.1 | 1 | 块 | 2020-10-19 | PCS | 1.0 | 块
10 | P202210240019 | TZB | SCB13-2500/10变压器 | 1QB.710.36319ACCH | 8QT-123-2022-3-067 | 撑条 725×10×8 | 8QT.123.2022.3 | 9 | 支 | 2020-10-19 | PCS | 1.0 | KG
11 | P202210240019 | TZB | SCB13-2500/10变压器 | 1QB.710.36319ACCH | 8QT-123-2022-3-068 | 撑条 725×14×12 | 8QT.123.2022.3 | 102 | 支 | 2020-10-19 | PCS | 17.0 | KG
12 | P202210240019 | TZB | SCB13-2500/10变压器 | 1QB.710.36319ACCH | 8QT-132-2015-751 | 撑板 30×10×725 | 8QT.132.2015 | 12 | 支 | 2020-10-19 | PCS | 6.0 | KG
13 | P202210240019 | TZB | SCB13-2500/10变压器 | 1QB.710.36319ACCH | 8QT-132-2015-752 | 撑板 50×12×725 | 8QT.132.2015 | 3 | 支 | 2020-10-19 | PCS | 3.0 | KG
14 | P202210240019 | TZB | SCB13-2500/10变压器 | 1QB.710.36319ACCH | 8QT-157-2063-1 | 衬垫 | 8QT.157.2063.1 | 8 | 块 | 2020-10-19 | PCS | 8.0 | 块
15 | P202210240019 | TZB | SCB13-2500/10变压器 | 1QB.710.36319ACCH | 8QT-193-2043-3-076 | 垫块 70×70×20 | 8QT.193.2043.3 | 24 | 块 | 2020-10-19 | PCS | 4.8 | KG
16 | P202210240019 | TZB | SCB13-2500/10变压器 | 1QB.710.36319ACCH | 8QT-193-2043-3-138 | 垫块 60×70×20 | 8QT.193.2043.3 | 24 | 块 | 2020-10-19 | PCS | 4.0 | KG
17 | P202210240019 | TZB | SCB13-2500/10变压器 | 1QB.710.36319ACCH | 8QT-517-2009-7 | 接线片 | 8QT.517.2009.7 | 3 | 块 | 2020-10-19 | PCS | 3.0 | 块
18 | P202210240019 | TZB | SCB13-2500/10变压器 | 1QB.710.36319ACCH | 8QT-518-2014-4 | 接地片 | 8QT.518.2014.4 | 1 | 片 | 2020-10-19 | PCS | 1.0 | 片
19 | P202210240019 | TZB | SCB13-2500/10变压器 | 1QB.710.36319ACCH | 8QT-710-2014-2 | 绝缘垫圈 | 8QT.710.2014.2 | 8 | 块 | 2020-10-19 | PCS | 8.0 | 块
20 | P202210240019 | TZB | SCB13-2500/10变压器 | 1QB.710.36319ACCH | 8QT-769-2026-6 | 绝缘管 | 8QT.769.2026.6 | 2 | 支 | 2020-10-19 | PCS | 0.1111111111111111 | KG
21 | P202210240019 | TZB | SCB13-2500/10变压器 | 1QB.710.36319ACCH | 8QT-931-2028-3-196 | 吊紧螺杆 10×450×60×60 | 8QT.931.2028.3 | 4 | 支 | 2020-10-19 | PCS | 4.0 | KG
22 | P202210240019 | TZB | SCB13-2500/10变压器 | 1QB.710.36319ACCH | 8QT-931-2028-3-197 | 吊紧螺杆 12×450×80×80 | 8QT.931.2028.3 | 8 | 支 | 2020-10-19 | PCS | 8.0 | KG
23 | P202210240019 | TZB | SCB13-2500/10变压器 | 1QB.710.36319ACCH | 8QT-950-2006-8 | 压钉垫圈 | 8QT.950.2006.8 | 12 | 个 | 2020-10-19 | PCS | 12.0 | 个
24 | P202210240019 | TZB | SCB13-2500/10变压器 | 1QB.710.36319ACCH | F00000000000001 | 硅钢片纵剪加工费 |  | 3247.92 | KG | 2020-10-19 | PCS | 3247.92 | KG
25 | P202210240019 | TZB | SCB13-2500/10变压器 | 1QB.710.36319ACCH | M01020103150800 | 聚酯亚胺漆包铜扁线 | QZYB-2/180-3.15×8.00/3.31×8.16 | 23.23 | KG | 2020-10-19 | PCS | 23.23 | KG
26 | P202210240019 | TZB | SCB13-2500/10变压器 | 1QB.710.36319ACCH | M01020103501040 | 聚酯亚胺漆包铜扁线 | QZYB-2/180 3.50×10.40/3.66×10.56 | 622.16 | KG | 2020-10-19 | PCS | 622.16 | KG
27 | P202210240019 | TZB | SCB13-2500/10变压器 | 1QB.710.36319ACCH | M01030101350700 | T2铜带 | T2O60-1.35×700-GB/T 18813 | 551.25 | KG | 2020-10-19 | PCS | 551.25 | KG
28 | P202210240019 | TZB | SCB13-2500/10变压器 | 1QB.710.36319ACCH | M01030300140140 | 14×140 铜母线 TMQY | GB/T 5585.1-2005 | 119.6 | KG | 2020-10-19 | PCS | 119.6 | KG
29 | P202210240019 | TZB | SCB13-2500/10变压器 | 1QB.710.36319ACCH | M01050231070000 | 聚氯乙烯绝缘电缆 | ZR-BUR-95mm^2 | 2 | M | 2020-10-19 | PCS | 2.0 | M
30 | P202210240019 | TZB | SCB13-2500/10变压器 | 1QB.710.36319ACCH | M02010102300852 | 剪切后硅钢片 | 23RK085 | 3247.92 | KG | 2020-10-19 | PCS | 3247.92 | KG
31 | P202210240019 | TZB | SCB13-2500/10变压器 | 1QB.710.36319ACCH | M05020100000950 | 铜接线端子 | DT-95 | 6 | 只 | 2020-10-19 | PCS | 6.0 | 只
32 | P202210240019 | TZB | SCB13-2500/10变压器 | 1QB.710.36319ACCH | M05022700000250 | 接线端子 | 8QT.570.2001.8 | 24 | 只 | 2020-10-19 | PCS | 24.0 | 只
33 | P202210240019 | TZB | SCB13-2500/10变压器 | 1QB.710.36319ACCH | M06030800000202 | 热缩绝缘管 | φ20（红） | 0 | M | 2020-10-19 | PCS | 0.0 | M
34 | P202210240019 | TZB | SCB13-2500/10变压器 | 1QB.710.36319ACCH | M06030800000203 | 热缩绝缘管 | φ20（黄） | 0 | M | 2020-10-19 | PCS | 0.0 | M
35 | P202210240019 | TZB | SCB13-2500/10变压器 | 1QB.710.36319ACCH | M06030800000204 | 热缩绝缘管 | φ20（绿） | 0 | M | 2020-10-19 | PCS | 0.0 | M
36 | P202210240019 | TZB | SCB13-2500/10变压器 | 1QB.710.36319ACCH | M06039900000006 | 麦管 | NOMEX | 3 | 根 | 2020-10-19 | PCS | 3.0 | 根
37 | P202210240019 | TZB | SCB13-2500/10变压器 | 1QB.710.36319ACCH | M06050100600030 | 无碱无蜡玻璃纤维带 | ET60-30-（P）-JC/T 174 | 3.3 | KG | 2020-10-19 | PCS | 3.3 | KG
38 | P202210240019 | TZB | SCB13-2500/10变压器 | 1QB.710.36319ACCH | M06050101400050 | 无碱无蜡玻璃纤维带 | ET140-50-（P）-JC/T 174 | 2.02 | KG | 2020-10-19 | PCS | 2.02 | KG
39 | P202210240019 | TZB | SCB13-2500/10变压器 | 1QB.710.36319ACCH | M06050501203301 | 0.12 F级预浸料 6440 | JB/T 10942 | 10.5 | KG | 2020-10-19 | PCS | 10.5 | KG
40 | P202210240019 | TZB | SCB13-2500/10变压器 | 1QB.710.36319ACCH | M06050501203305 | 0.40 F级预浸料 6440 | JB/T 10942 | 6.3 | KG | 2020-10-19 | PCS | 6.3 | KG
41 | P202210240019 | TZB | SCB13-2500/10变压器 | 1QB.710.36319ACCH | M0605200002 | 0.45无碱玻璃纤维短切毡 EMC 450 |  | 6.06 | KG | 2020-10-19 | PCS | 6.06 | KG
42 | P202210240019 | TZB | SCB13-2500/10变压器 | 1QB.710.36319ACCH | M06060905000147 | 0.80/5×4 F级有溶剂环氧玻璃纤维网格 2940 | JB/T 10322.3 | 20.9 | M2 | 2020-10-19 | PCS | 20.9 | M2
43 | P202210240019 | TZB | SCB13-2500/10变压器 | 1QB.710.36319ACCH | M06060905000148 | 1.20/5×4 F级有溶剂环氧玻璃纤维网格 2940 | JB/T 10322.3 | 8.8 | M2 | 2020-10-19 | PCS | 8.8 | M2
44 | P202210240019 | TZB | SCB13-2500/10变压器 | 1QB.710.36319ACCH | M06060905000149 | 1.60/6×5 F级有溶剂环氧玻璃纤维网格 2940 | JB/T 10322.3 | 20.9 | M2 | 2020-10-19 | PCS | 20.9 | M2
45 | P202210240019 | TZB | SCB13-2500/10变压器 | 1QB.710.36319ACCH | M06070100008002 | 垫块 | 8QB.193.33348CA | 1 | 套 | 2020-10-19 | PCS | inf | KG
46 | P202210240019 | TZB | SCB13-2500/10变压器 | 1QB.710.36319ACCH | M06070293326840 | 垫块 | 8QT.193.2057.1 | 12 | 块 | 2020-10-19 | PCS | 0.048 | KG
47 | P202210240019 | TZB | SCB13-2500/10变压器 | 1QB.710.36319ACCH | M06080500000010 | PTC支座 | 8QT.043.2047 | 3 | 支 | 2020-10-19 | PCS | 0.03 | KG
48 | P202210240019 | TZB | SCB13-2500/10变压器 | 1QB.710.36319ACCH | M06090100600060 | 绝缘子 | ZJ-1-φ60×60 | 6 | 只 | 2020-10-19 | PCS | 6.0 | 只
49 | P202210240019 | TZB | SCB13-2500/10变压器 | 1QB.710.36319ACCH | M06090100600080 | 绝缘子 | ZJ-1-φ60×80 | 6 | 只 | 2020-10-19 | PCS | 6.0 | 只
50 | P202210240019 | TZB | SCB13-2500/10变压器 | 1QB.710.36319ACCH | M06090100600130 | 绝缘子 | ZJ-10-φ60×130 | 3 | 只 | 2020-10-19 | PCS | 3.0 | 只
51 | P202210240019 | TZB | SCB13-2500/10变压器 | 1QB.710.36319ACCH | M0701080022 | 弹簧垫圈16（镀黄锌） | GB/T 93 | 21 | 个 | 2020-10-19 | PCS | 21.0 | 个
52 | P202210240019 | TZB | SCB13-2500/10变压器 | 1QB.710.36319ACCH | M0702050619 | 螺栓M12×115（镀黄锌8.8） | GB/T 5782 | 8 | 个 | 2020-10-19 | PCS | 8.0 | 个
53 | P202210240019 | TZB | SCB13-2500/10变压器 | 1QB.710.36319ACCH | M09010200000120 | 铜垫圈12（镀锡CU2） | GB/T 97.2 | 30 | 个 | 2020-10-19 | PCS | 30.0 | 个
54 | P202210240019 | TZB | SCB13-2500/10变压器 | 1QB.710.36319ACCH | M09010300000101 | 垫圈10（镀黄锌200HV） | GB/T 97.1 | 2 | 个 | 2020-10-19 | PCS | 2.0 | 个
55 | P202210240019 | TZB | SCB13-2500/10变压器 | 1QB.710.36319ACCH | M09010300000121 | 垫圈12（镀黄锌200HV） | GB/T 97.1 | 60 | 个 | 2020-10-19 | PCS | 60.0 | 个
56 | P202210240019 | TZB | SCB13-2500/10变压器 | 1QB.710.36319ACCH | M09010500000087 | 垫圈16（镀黄锌200HV） | GB/T 97.1 | 39 | 个 | 2020-10-19 | PCS | 39.0 | 个
57 | P202210240019 | TZB | SCB13-2500/10变压器 | 1QB.710.36319ACCH | M09010500000121 | 弹簧垫圈12（镀黄锌） | GB/T 93 | 24 | 个 | 2020-10-19 | PCS | 24.0 | 个
58 | P202210240019 | TZB | SCB13-2500/10变压器 | 1QB.710.36319ACCH | M09020100000120 | 铜螺母M12（镀锡CU2） | GB/T 6170 | 3 | 个 | 2020-10-19 | PCS | 3.0 | 个
59 | P202210240019 | TZB | SCB13-2500/10变压器 | 1QB.710.36319ACCH | M09020100000121 | 铜薄螺母M12（镀锡CU2） | GB/T 6172.1 | 3 | 个 | 2020-10-19 | PCS | 3.0 | 个
60 | P202210240019 | TZB | SCB13-2500/10变压器 | 1QB.710.36319ACCH | M09020200000036 | 薄螺母M10（镀黄锌8） | GB/T 6172.1 | 8 | 个 | 2020-10-19 | PCS | 8.0 | 个
61 | P202210240019 | TZB | SCB13-2500/10变压器 | 1QB.710.36319ACCH | M09020200000103 | 螺母M10（镀黄锌8） | GB/T 6170 | 8 | 个 | 2020-10-19 | PCS | 8.0 | 个
62 | P202210240019 | TZB | SCB13-2500/10变压器 | 1QB.710.36319ACCH | M09020200000124 | 螺母M12（镀黄锌8） | GB/T 6170 | 40 | 个 | 2020-10-19 | PCS | 40.0 | 个
63 | P202210240019 | TZB | SCB13-2500/10变压器 | 1QB.710.36319ACCH | M09020200000172 | 螺母M16（镀黄锌8） | GB/T 6170 | 21 | 个 | 2020-10-19 | PCS | 21.0 | 个
64 | P202210240019 | TZB | SCB13-2500/10变压器 | 1QB.710.36319ACCH | M09020200000350 | 薄螺母M20（镀黄锌8） | GB/T 6172.1 | 12 | 个 | 2020-10-19 | PCS | 12.0 | 个
65 | P202210240019 | TZB | SCB13-2500/10变压器 | 1QB.710.36319ACCH | M09030200120025 | 铜螺栓M12×25（镀锡CU2） | GB/T 5783 | 12 | 个 | 2020-10-19 | PCS | 12.0 | 个
66 | P202210240019 | TZB | SCB13-2500/10变压器 | 1QB.710.36319ACCH | M09030500000209 | 螺栓M16×55（镀黄锌8.8） | GB/T 5783 | 18 | 个 | 2020-10-19 | PCS | 18.0 | 个
67 | P202210240019 | TZB | SCB13-2500/10变压器 | 1QB.710.36319ACCH | M09030500000418 | 螺栓M10×16（镀黄锌8.8） | GB/T 5783 | 2 | 个 | 2020-10-19 | PCS | 2.0 | 个
68 | P202210240019 | TZB | SCB13-2500/10变压器 | 1QB.710.36319ACCH | M09030500000421 | 螺栓M12×15（镀黄锌8.8） | GB/T 5783 | 6 | 个 | 2020-10-19 | PCS | 6.0 | 个
69 | P202210240019 | TZB | SCB13-2500/10变压器 | 1QB.710.36319ACCH | M09030500200285 | 螺栓M20×80（镀黄锌8.8） | GB/T 5783 | 12 | 个 | 2020-10-19 | PCS | 12.0 | 个
70 | P202210240019 | TZB | SCB13-2500/10变压器 | 1QB.710.36319ACCH | M09030510120026 | 螺栓M12×25（镀黄锌8.8） | GB/T 5783 | 6 | 个 | 2020-10-19 | PCS | 6.0 | 个
71 | P202210240019 | TZB | SCB13-2500/10变压器 | 1QB.710.36319ACCH | M09050101602315 | 焊接螺柱M12×30（镀黄锌8.8） | GB/T 902.1 | 6 | 个 | 2020-10-19 | PCS | 6.0 | 个
72 | P202210240019 | TZB | SCB13-2500/10变压器 | 1QB.710.36319ACCH | M11050100000110 | 固化剂 | HY5980 CI | 49.82 | KG | 2020-10-19 | PCS | 49.82 | KG
73 | P202210240019 | TZB | SCB13-2500/10变压器 | 1QB.710.36319ACCH | M11050100000200 | 促进剂 | DY5985 CI | 1.06 | KG | 2020-10-19 | PCS | 1.06 | KG
74 | P202210240019 | TZB | SCB13-2500/10变压器 | 1QB.710.36319ACCH | M11050100000300 | 色浆 | DW0133 CI | 2.12 | KG | 2020-10-19 | PCS | 2.12 | KG
75 | P202210240019 | TZB | SCB13-2500/10变压器 | 1QB.710.36319ACCH | M11050100000410 | 增韧剂 | DY040 CI | 4.24 | KG | 2020-10-19 | PCS | 4.24 | KG
76 | P202210240019 | TZB | SCB13-2500/10变压器 | 1QB.710.36319ACCH | M11050100000500 | 环氧树脂 | CY5980 CI | 51.94 | KG | 2020-10-19 | PCS | 51.94 | KG
77 | P202210240019 | TZB | SCB13-2500/10变压器 | 1QB.710.36319ACCH | M11990100001000 | 硅微粉 | 硅宝604 | 103.88 | KG | 2020-10-19 | PCS | 103.88 | KG
0 | P102030190003 | QDB | S13-M-30/10变压器 | 1QB.710.20303Z | M06050300014250 | 电工收缩带 | 0.23×25 | 5 | 卷 | 2017-10-26 | PCS | 5.0 | 卷
1 | P102030190003 | QDB | S13-M-30/10变压器 | 1QB.710.20303Z | 5QB-CBJYJ-20303Z-1 | 撑板绝缘件 | S13-M-30/10 | 1 | 套 | 2017-10-26 | PCS | 1.0 | 套
2 | P102030190003 | QDB | S13-M-30/10变压器 | 1QB.710.20303Z | 5QB-QSZBJYJ-20303Z-1 | 器身纸板绝缘件 | S13-M-30/10 | 1 | 套 | 2017-10-26 | PCS | 0.5 | KG
3 | P102030190003 | QDB | S13-M-30/10变压器 | 1QB.710.20303Z | 5QB-RXZBJYJ-20303Z-1 | 绕线纸板绝缘件 | S13-M-30/10 | 1 | 套 | 2017-10-26 | PCS | 1.0 | KG
4 | P102030190003 | QDB | S13-M-30/10变压器 | 1QB.710.20303Z | 5QB-TXZBJYJ-20303Z-1 | 铁心纸板绝缘件 | S13-M-30/10 | 1 | 套 | 2017-10-26 | PCS | 1.0 | KG
5 | P102030190003 | QDB | S13-M-30/10变压器 | 1QB.710.20303Z | 5QB-ZZCYM-20303Z-1 | 总装层压木件 | S13-M-30/10 | 1 | 套 | 2017-10-26 | PCS | inf | KG
6 | P102030190003 | QDB | S13-M-30/10变压器 | 1QB.710.20303Z | 8QB-868-20303Z | S13-M-30/10铭牌 | 8QB.868.20303Z | 1 | 块 | 2017-10-26 | PCS | 1.0 | 块
7 | P102030190003 | QDB | S13-M-30/10变压器 | 1QB.710.20303Z | 8QT-940-0002T-1 | 吊紧螺母φ30×30 | 8QT.940.0002T.1 | 2 | 个 | 2017-10-26 | PCS | 2.0 | 个
8 | P102030190003 | QDB | S13-M-30/10变压器 | 1QB.710.20303Z | M01010600000025 | 聚酯漆包铜圆线 | QZ-2/130-ф0.670/ф0.749 | 19.57 | KG | 2017-10-26 | PCS | 19.57 | KG
9 | P102030190003 | QDB | S13-M-30/10变压器 | 1QB.710.20303Z | M01010700042501 | 纸包铜圆线 | Z-4.250-2.000 | 0 | KG | 2017-10-26 | PCS | 0.0 | KG
10 | P102030190003 | QDB | S13-M-30/10变压器 | 1QB.710.20303Z | M0103020274 | 纸包铜扁线 | ZB-0.45 2.36×6.00/2.81×6.45 | 12.36 | KG | 2017-10-26 | PCS | 12.36 | KG
11 | P102030190003 | QDB | S13-M-30/10变压器 | 1QB.710.20303Z | M0109010018 | TU1铜带 | 0.60 TU1铜带 TU1O60 | 2 | KG | 2017-10-26 | PCS | 2.0 | KG
12 | P102030190003 | QDB | S13-M-30/10变压器 | 1QB.710.20303Z | M02010103001000 | 剪切后硅钢片 | 30RK100 | 108.12 | KG | 2017-10-26 | PCS | 108.12 | KG
13 | P102030190003 | QDB | S13-M-30/10变压器 | 1QB.710.20303Z | M02010200000070 | 7 圆钢 Q235B | GB/T 702 | 0 | KG | 2017-10-26 | PCS | 0.0 | KG
14 | P102030190003 | QDB | S13-M-30/10变压器 | 1QB.710.20303Z | M02010200000080 | 8 圆钢 Q235B | GB/T 702 | 0 | KG | 2017-10-26 | PCS | 0.0 | KG
15 | P102030190003 | QDB | S13-M-30/10变压器 | 1QB.710.20303Z | M02010200000160 | 16 圆钢 Q235B | GB/T 702 | 0 | KG | 2017-10-26 | PCS | 0.0 | KG
16 | P102030190003 | QDB | S13-M-30/10变压器 | 1QB.710.20303Z | M02010200000240 | 24 圆钢 Q235B | GB/T 702 | 0 | KG | 2017-10-26 | PCS | 0.0 | KG
17 | P102030190003 | QDB | S13-M-30/10变压器 | 1QB.710.20303Z | M02020200000500 | 50×37×4.5 槽钢 Q235B | GB/T 706 | 19.8 | KG | 2017-10-26 | PCS | 19.8 | KG
18 | P102030190003 | QDB | S13-M-30/10变压器 | 1QB.710.20303Z | M02020300000081 | 8×50 扁钢 Q235B | GB/T 702 | 7.7 | KG | 2017-10-26 | PCS | 7.7 | KG
19 | P102030190003 | QDB | S13-M-30/10变压器 | 1QB.710.20303Z | M02030100000001 | 1.2×400 钢板 ST14 | GB/T 3274 | 20.9 | KG | 2017-10-26 | PCS | 20.9 | KG
20 | P102030190003 | QDB | S13-M-30/10变压器 | 1QB.710.20303Z | M02030100000400 | 4 钢板 Q235B | GB/T 3274 | 22 | KG | 2017-10-26 | PCS | 22.0 | KG
21 | P102030190003 | QDB | S13-M-30/10变压器 | 1QB.710.20303Z | M02030100000600 | 6 钢板 Q235B | GB/T 3274 | 5.5 | KG | 2017-10-26 | PCS | 5.5 | KG
22 | P102030190003 | QDB | S13-M-30/10变压器 | 1QB.710.20303Z | M02030100000800 | 8 钢板 Q235B | GB/T 3274 | 0 | KG | 2017-10-26 | PCS | 0.0 | KG
23 | P102030190003 | QDB | S13-M-30/10变压器 | 1QB.710.20303Z | M02050100000110 | 4.0 不锈钢板 1Cr18Ni9Ti | GB/T 3280 | 0 | KG | 2017-10-26 | PCS | 0.0 | KG
24 | P102030190003 | QDB | S13-M-30/10变压器 | 1QB.710.20303Z | M03010203000001 | 无励磁调压分接开关 | WSTII4 30/10-6×5T | 1 | 只 | 2017-10-26 | PCS | 1.0 | 只
25 | P102030190003 | QDB | S13-M-30/10变压器 | 1QB.710.20303Z | M04010100000001 | 油位计 | YW2-II（带压力释放阀） | 1 | 只 | 2017-10-26 | PCS | 1.0 | 只
26 | P102030190003 | QDB | S13-M-30/10变压器 | 1QB.710.20303Z | M04029900000002 | 两用温度计盖 | 8QT.326.0001 | 1 | 只 | 2017-10-26 | PCS | 1.0 | 只
27 | P102030190003 | QDB | S13-M-30/10变压器 | 1QB.710.20303Z | M05010200000000 | 导电杆 | M12×185 | 4 | 支 | 2017-10-26 | PCS | 4.0 | 支
28 | P102030190003 | QDB | S13-M-30/10变压器 | 1QB.710.20303Z | M05010300000001 | 导电杆 | 8QT.510.0609.1 | 3 | 支 | 2017-10-26 | PCS | 3.0 | 支
29 | P102030190003 | QDB | S13-M-30/10变压器 | 1QB.710.20303Z | M06020400000002 | 0.05×40 皱纹纸 | GB/T 7969 | 0 | KG | 2017-10-26 | PCS | 0.0 | KG
30 | P102030190003 | QDB | S13-M-30/10变压器 | 1QB.710.20303Z | M06021100000029 | 0.08 点胶纸 | JB/T 10442.1 | 2 | KG | 2017-10-26 | PCS | 2.0 | KG
31 | P102030190003 | QDB | S13-M-30/10变压器 | 1QB.710.20303Z | M06110400000000 | 瓷套 | 5QT.723.0910.1 | 4 | 只 | 2017-10-26 | PCS | 4.0 | 只
32 | P102030190003 | QDB | S13-M-30/10变压器 | 1QB.710.20303Z | M06110400000007 | 瓷套 | 8QT.723.0609 | 3 | 只 | 2017-10-26 | PCS | 3.0 | 只
33 | P102030190003 | QDB | S13-M-30/10变压器 | 1QB.710.20303Z | M07010300000072 | 密封垫 | 8QT.370.0020.2 | 1 | 块 | 2017-10-26 | PCS | 1.0 | 块
34 | P102030190003 | QDB | S13-M-30/10变压器 | 1QB.710.20303Z | M07010302703604 | 密封垫圈 27×36×4 | 8QT.370.3100 | 2 | 只 | 2017-10-26 | PCS | 2.0 | 只
35 | P102030190003 | QDB | S13-M-30/10变压器 | 1QB.710.20303Z | M07010310002600 | 丙烯胶垫 | 8QT.725.0601.4 | 4 | 只 | 2017-10-26 | PCS | 4.0 | 只
36 | P102030190003 | QDB | S13-M-30/10变压器 | 1QB.710.20303Z | M07010310007000 | 丙烯胶垫 | 8QT.725.0603.1 | 3 | 只 | 2017-10-26 | PCS | 3.0 | 只
37 | P102030190003 | QDB | S13-M-30/10变压器 | 1QB.710.20303Z | M07010400000000 | 丙烯胶珠 | 8QT.724.0601.10 | 3 | 只 | 2017-10-26 | PCS | 3.0 | 只
38 | P102030190003 | QDB | S13-M-30/10变压器 | 1QB.710.20303Z | M07010400000900 | 丙烯胶珠9×18×4.5 | GB/T 5574 | 1 | 只 | 2017-10-26 | PCS | 1.0 | 只
39 | P102030190003 | QDB | S13-M-30/10变压器 | 1QB.710.20303Z | M07010400001200 | 丙烯胶珠 | 8QT.724.0601.9 | 4 | 只 | 2017-10-26 | PCS | 4.0 | 只
40 | P102030190003 | QDB | S13-M-30/10变压器 | 1QB.710.20303Z | M07059991000021 | 放油塞 | 8QT.324.0020.4 | 1 | 只 | 2017-10-26 | PCS | 1.0 | 只
41 | P102030190003 | QDB | S13-M-30/10变压器 | 1QB.710.20303Z | M09010300000080 | 垫圈8（镀锌200HV） | GB/T 97.2 | 7 | 个 | 2017-10-26 | PCS | 7.0 | 个
42 | P102030190003 | QDB | S13-M-30/10变压器 | 1QB.710.20303Z | M09010300000100 | 垫圈10（镀锌200HV） | GB/T 97.2 | 1 | 个 | 2017-10-26 | PCS | 1.0 | 个
43 | P102030190003 | QDB | S13-M-30/10变压器 | 1QB.710.20303Z | M09010300000120 | 垫圈12（镀锌200HV） | GB/T 97.2 | 16 | 个 | 2017-10-26 | PCS | 16.0 | 个
44 | P102030190003 | QDB | S13-M-30/10变压器 | 1QB.710.20303Z | M09011500000121 | 不锈钢垫圈12 （200HV） | GB/T 97.2 | 22 | 个 | 2017-10-26 | PCS | 22.0 | 个
45 | P102030190003 | QDB | S13-M-30/10变压器 | 1QB.710.20303Z | M09011700000120 | 方斜垫圈12（镀锌） | GB/T 853 | 14 | 个 | 2017-10-26 | PCS | 14.0 | 个
46 | P102030190003 | QDB | S13-M-30/10变压器 | 1QB.710.20303Z | M09020200000120 | 螺母M12（镀锌6） | GB/T 6170 | 30 | 个 | 2017-10-26 | PCS | 30.0 | 个
47 | P102030190003 | QDB | S13-M-30/10变压器 | 1QB.710.20303Z | M09020200000121 | 薄螺母M12（镀锌04） | GB/T 6172.1 | 30 | 个 | 2017-10-26 | PCS | 30.0 | 个
48 | P102030190003 | QDB | S13-M-30/10变压器 | 1QB.710.20303Z | M09020200000123 | 螺母M12（热镀锌6） | GB/T 6170 | 31 | 个 | 2017-10-26 | PCS | 31.0 | 个
49 | P102030190003 | QDB | S13-M-30/10变压器 | 1QB.710.20303Z | M09030500080013 | 螺栓M8×12（镀锌4.8） | GB/T 5781 | 7 | 个 | 2017-10-26 | PCS | 7.0 | 个
50 | P102030190003 | QDB | S13-M-30/10变压器 | 1QB.710.20303Z | M09030500100016 | 螺栓M10×16（镀锌4.8） | GB/T 5781 | 1 | 个 | 2017-10-26 | PCS | 1.0 | 个
51 | P102030190003 | QDB | S13-M-30/10变压器 | 1QB.710.20303Z | M09030500120038 | 螺栓M12×35（热镀锌4.8） | GB/T 5781 | 22 | 个 | 2017-10-26 | PCS | 22.0 | 个
52 | P102030190003 | QDB | S13-M-30/10变压器 | 1QB.710.20303Z | M09030530000084 | 螺柱M12×55/50 | GB/T 901 | 2 | 支 | 2017-10-26 | PCS | 2.0 | 支
53 | P102030190003 | QDB | S13-M-30/10变压器 | 1QB.710.20303Z | M09040301201803 | 双头螺杆 12×180×50×80 | 8QT.931.2028.1 | 2 | 个 | 2017-10-26 | PCS | 2.0 | 个
54 | P102030190003 | QDB | S13-M-30/10变压器 | 1QB.710.20303Z | M09040301202104 | 吊紧螺杆 12×210×80×80 | 8QT.931.2028.1 | 4 | 个 | 2017-10-26 | PCS | 4.0 | 个
55 | P102030190003 | QDB | S13-M-30/10变压器 | 1QB.710.20303Z | M09040301202602 | 吊紧螺杆 12×260×80×80 | 8QT.931.2028.1 | 4 | 个 | 2017-10-26 | PCS | 4.0 | 个
56 | P102030190003 | QDB | S13-M-30/10变压器 | 1QB.710.20303Z | M09990103200110 | 抽芯铆钉3.2×11（镀锌） | GB/T 12617.1 | 4 | 个 | 2017-10-26 | PCS | 4.0 | 个
57 | P102030190003 | QDB | S13-M-30/10变压器 | 1QB.710.20303Z | M09990701200450 | 螺柱 M12×45×35 | 8QT.931.0003 | 9 | 只 | 2017-10-26 | PCS | 9.0 | 只
58 | P102030190003 | QDB | S13-M-30/10变压器 | 1QB.710.20303Z | M10029910000000 | 油枕放油螺丝 M20×30 | GB/T 5782 | 1 | 只 | 2017-10-26 | PCS | 1.0 | 只
59 | P102030190003 | QDB | S13-M-30/10变压器 | 1QB.710.20303Z | M10030100000003 | 塞座 | 8QT.322.0001 | 2 | 只 | 2017-10-26 | PCS | 2.0 | 只
60 | P102030190003 | QDB | S13-M-30/10变压器 | 1QB.710.20303Z | M10030110000000 | 管 | 8QT.169.0001 | 1 | 只 | 2017-10-26 | PCS | 1.0 | 只
61 | P102030190003 | QDB | S13-M-30/10变压器 | 1QB.710.20303Z | M11010100000002 | 变压器油（通用） | I -10℃-GB 2536 | 65.65 | KG | 2017-10-26 | PCS | 65.65 | KG
62 | P102030190003 | QDB | S13-M-30/10变压器 | 1QB.710.20303Z | M12903909010000 | 字母牌 | 8QT.869.0001 | 1 | 块 | 2017-10-26 | PCS | 1.0 | 块
63 | P102030190003 | QDB | S13-M-30/10变压器 | 1QB.710.20303Z | M17020500000105 | 护罩 | 8QT.300.0020.4 | 1 | 个 | 2017-10-26 | PCS | 1.0 | 个
64 | P102030190003 | QDB | S13-M-30/10变压器 | 1QB.710.20303Z | M17020900000187 | 密封垫 624×329 | 8QT.370.0004.1 | 1 | 付 | 2017-10-26 | PCS | 1.0 | 付
65 | P102030190003 | QDB | S13-M-30/10变压器 | 1QB.710.20303Z | M17022000000009 | 塞座 | 8QT.322.0020.4 | 1 | 只 | 2017-10-26 | PCS | 1.0 | 只
0 | P102040180017 | QDB | S13-M-50/10变压器 | 1QB.710.20403Z | 5QB-CBJYJ-23050G-1 | 撑板绝缘件 | S13-M-50/10 | 1 | 套 | 2017-10-06 | PCS | 1.0 | 套
1 | P102040180017 | QDB | S13-M-50/10变压器 | 1QB.710.20403Z | M09040301201601 | 吊紧螺杆 12×160×50×80 | 8QT.931.2028.1 | 2 | 个 | 2017-10-06 | PCS | 2.0 | 个
2 | P102040180017 | QDB | S13-M-50/10变压器 | 1QB.710.20403Z | M09040301203900 | 双头螺杆 12×390×80×80 | 8QT.931.2028.1 | 4 | 个 | 2017-10-06 | PCS | 1.0 | KG
3 | P102040180017 | QDB | S13-M-50/10变压器 | 1QB.710.20403Z | M09990103200110 | 抽芯铆钉3.2×11（镀锌） | GB/T 12617.1 | 4 | 个 | 2017-10-06 | PCS | 4.0 | 个
4 | P102040180017 | QDB | S13-M-50/10变压器 | 1QB.710.20403Z | M09990701200450 | 螺柱 M12×45×35 | 8QT.931.0003 | 9 | 只 | 2017-10-06 | PCS | 9.0 | 只
5 | P102040180017 | QDB | S13-M-50/10变压器 | 1QB.710.20403Z | M10030100000003 | 塞座 | 8QT.322.0001 | 1 | 只 | 2017-10-06 | PCS | 1.0 | 只
6 | P102040180017 | QDB | S13-M-50/10变压器 | 1QB.710.20403Z | M11010100000002 | 变压器油（通用） | I -10℃-GB 2536 | 65.65 | KG | 2017-10-06 | PCS | 65.65 | KG
7 | P102040180017 | QDB | S13-M-50/10变压器 | 1QB.710.20403Z | M17020500000105 | 护罩 | 8QT.300.0020.4 | 2 | 个 | 2017-10-06 | PCS | 2.0 | 个
8 | P102040180017 | QDB | S13-M-50/10变压器 | 1QB.710.20403Z | M17022000000009 | 塞座 | 8QT.322.0020.4 | 2 | 只 | 2017-10-06 | PCS | 2.0 | 只
9 | P102040180017 | QDB | S13-M-50/10变压器 | 1QB.710.20403Z | 8QT-370-0004-1-106 | 密封垫 631×331 | 8QT.370.0004.1 | 1 | 支 | 2017-10-06 | PCS | 1.0 | 支
10 | P102040180017 | QDB | S13-M-50/10变压器 | 1QB.710.20403Z | 8QT-723-0606 | 瓷套 | 8QT.723.0606 | 3 | 只 | 2017-10-06 | PCS | 3.0 | 只
11 | P102040180017 | QDB | S13-M-50/10变压器 | 1QB.710.20403Z | 8QT-931-0002-205 | 双头螺杆 12×210×80×80 | 8QT.931.2028.1 | 4 | 个 | 2017-10-06 | PCS | 4.0 | 个
12 | P102040180017 | QDB | S13-M-50/10变压器 | 1QB.710.20403Z | M01010600000041 | 聚酯漆包铜圆线 | QZ-2/130-ф0.850/ф0.939 | 3.09 | KG | 2017-10-06 | PCS | 3.09 | KG
13 | P102040180017 | QDB | S13-M-50/10变压器 | 1QB.710.20403Z | M01010600000043 | 聚酯漆包铜圆线 | QZ-2/130-ф0.950/ф1.044 | 36.05 | KG | 2017-10-06 | PCS | 36.05 | KG
14 | P102040180017 | QDB | S13-M-50/10变压器 | 1QB.710.20403Z | M01010700042501 | 纸包铜圆线 | Z-4.250-2.000 | 0 | KG | 2017-10-06 | PCS | 0.0 | KG
15 | P102040180017 | QDB | S13-M-50/10变压器 | 1QB.710.20403Z | M01020305301123 | 聚酯漆包铜扁线 | QZB-2/130-3.20×9.40/3.35×9.55 | 26.78 | KG | 2017-10-06 | PCS | 26.78 | KG
16 | P102040180017 | QDB | S13-M-50/10变压器 | 1QB.710.20403Z | M01031300030000 | TU1铜带 | TU1O60-0.30-GB/T 18813 | 0 | KG | 2017-10-06 | PCS | 0.0 | KG
17 | P102040180017 | QDB | S13-M-50/10变压器 | 1QB.710.20403Z | M02010102709000 | 剪切后硅钢片 | 27RK090 | 127.2 | KG | 2017-10-06 | PCS | 127.2 | KG
18 | P102040180017 | QDB | S13-M-50/10变压器 | 1QB.710.20403Z | M02010200000060 | 6 圆钢 Q235B | GB/T 702 | 0 | KG | 2017-10-06 | PCS | 0.0 | KG
19 | P102040180017 | QDB | S13-M-50/10变压器 | 1QB.710.20403Z | M02010200000070 | 7 圆钢 Q235B | GB/T 702 | 1.1 | KG | 2017-10-06 | PCS | 1.1 | KG
20 | P102040180017 | QDB | S13-M-50/10变压器 | 1QB.710.20403Z | M02010200000080 | 8 圆钢 Q235B | GB/T 702 | 1.1 | KG | 2017-10-06 | PCS | 1.1 | KG
21 | P102040180017 | QDB | S13-M-50/10变压器 | 1QB.710.20403Z | M02010200000120 | 12 圆钢 Q235B | GB/T 702 | 1.1 | KG | 2017-10-06 | PCS | 1.1 | KG
22 | P102040180017 | QDB | S13-M-50/10变压器 | 1QB.710.20403Z | M02010200000240 | 24 圆钢 Q235B | GB/T 702 | 0 | KG | 2017-10-06 | PCS | 0.0 | KG
23 | P102040180017 | QDB | S13-M-50/10变压器 | 1QB.710.20403Z | M02010200000300 | 30 圆钢 Q235B | GB/T 702 | 0 | KG | 2017-10-06 | PCS | 0.0 | KG
24 | P102040180017 | QDB | S13-M-50/10变压器 | 1QB.710.20403Z | M02020100000501 | 50×50×6 角钢 Q235B | GB/T 706 | 5.5 | KG | 2017-10-06 | PCS | 5.5 | KG
25 | P102040180017 | QDB | S13-M-50/10变压器 | 1QB.710.20403Z | M02020200000500 | 50×37×4.5 槽钢 Q235B | GB/T 706 | 11 | KG | 2017-10-06 | PCS | 11.0 | KG
26 | P102040180017 | QDB | S13-M-50/10变压器 | 1QB.710.20403Z | M02020200000632 | 63×40×4.8 槽钢 Q235B | GB/T 706 | 5.5 | KG | 2017-10-06 | PCS | 5.5 | KG
27 | P102040180017 | QDB | S13-M-50/10变压器 | 1QB.710.20403Z | M02020300000064 | 6×50 扁钢 Q235B | GB/T 702 | 2.2 | KG | 2017-10-06 | PCS | 2.2 | KG
28 | P102040180017 | QDB | S13-M-50/10变压器 | 1QB.710.20403Z | M02020300000081 | 8×50 扁钢 Q235B | GB/T 702 | 0 | KG | 2017-10-06 | PCS | 0.0 | KG
29 | P102040180017 | QDB | S13-M-50/10变压器 | 1QB.710.20403Z | M02030100000001 | 1.2×400 钢板 ST14 | GB/T 3274 | 31.9 | KG | 2017-10-06 | PCS | 31.9 | KG
30 | P102040180017 | QDB | S13-M-50/10变压器 | 1QB.710.20403Z | M02030100000300 | 3 钢板 Q235B | GB/T 709 | 9.9 | KG | 2017-10-06 | PCS | 9.9 | KG
31 | P102040180017 | QDB | S13-M-50/10变压器 | 1QB.710.20403Z | M02030100000400 | 4 钢板 Q235B | GB/T 3274 | 23.1 | KG | 2017-10-06 | PCS | 23.1 | KG
32 | P102040180017 | QDB | S13-M-50/10变压器 | 1QB.710.20403Z | M02030100000500 | 5 钢板 Q235B | GB/T 3274 | 0 | KG | 2017-10-06 | PCS | 0.0 | KG
33 | P102040180017 | QDB | S13-M-50/10变压器 | 1QB.710.20403Z | M02030100000600 | 6 钢板 Q235B | GB/T 3274 | 3.3 | KG | 2017-10-06 | PCS | 3.3000000000000003 | KG
34 | P102040180017 | QDB | S13-M-50/10变压器 | 1QB.710.20403Z | M03010203000001 | 无励磁调压分接开关 | WSTII4 30/10-6×5T | 1 | 只 | 2017-10-06 | PCS | 1.0 | 只
35 | P102040180017 | QDB | S13-M-50/10变压器 | 1QB.710.20403Z | M04010100000001 | 油位计 | YW2-II（带压力释放阀） | 1 | 只 | 2017-10-06 | PCS | 1.0 | 只
36 | P102040180017 | QDB | S13-M-50/10变压器 | 1QB.710.20403Z | M05010200000000 | 导电杆 | M12×185 | 4 | 支 | 2017-10-06 | PCS | 4.0 | 支
37 | P102040180017 | QDB | S13-M-50/10变压器 | 1QB.710.20403Z | M05010300000001 | 导电杆 | 8QT.510.0609.1 | 3 | 支 | 2017-10-06 | PCS | 3.0 | 支
38 | P102040180017 | QDB | S13-M-50/10变压器 | 1QB.710.20403Z | M06020401000001 | 电工绝缘皱纹纸 | 0.05×40 | 0 | KG | 2017-10-06 | PCS | 0.0 | KG
39 | P102040180017 | QDB | S13-M-50/10变压器 | 1QB.710.20403Z | M06021100000029 | 0.08 点胶纸 | JB/T 10442.1 | 2 | KG | 2017-10-06 | PCS | 2.0 | KG
40 | P102040180017 | QDB | S13-M-50/10变压器 | 1QB.710.20403Z | M06030100014180 | 酚醛层压纸管 | 14×18酚醛纸管3520(套吊管) | 0 | 支 | 2017-10-06 | PCS | 0.0 | 支
41 | P102040180017 | QDB | S13-M-50/10变压器 | 1QB.710.20403Z | M06050300014250 | 电工收缩带 | 0.23×25 | 9 | 卷 | 2017-10-06 | PCS | 9.0 | 卷
42 | P102040180017 | QDB | S13-M-50/10变压器 | 1QB.710.20403Z | M06110400000000 | 瓷套 | 5QT.723.0910.1 | 4 | 只 | 2017-10-06 | PCS | 4.0 | 只
43 | P102040180017 | QDB | S13-M-50/10变压器 | 1QB.710.20403Z | M07010302703604 | 密封垫圈 27×36×4 | 8QT.370.3100 | 2 | 只 | 2017-10-06 | PCS | 2.0 | 只
44 | P102040180017 | QDB | S13-M-50/10变压器 | 1QB.710.20403Z | M07010310002600 | 丙烯胶垫 | 8QT.725.0601.4 | 4 | 只 | 2017-10-06 | PCS | 4.0 | 只
45 | P102040180017 | QDB | S13-M-50/10变压器 | 1QB.710.20403Z | M07010310007000 | 丙烯胶垫 | 8QT.725.0603.1 | 3 | 只 | 2017-10-06 | PCS | 3.0 | 只
46 | P102040180017 | QDB | S13-M-50/10变压器 | 1QB.710.20403Z | M07010400000000 | 丙烯胶珠 | 8QT.724.0601.10 | 3 | 只 | 2017-10-06 | PCS | 3.0 | 只
47 | P102040180017 | QDB | S13-M-50/10变压器 | 1QB.710.20403Z | M07010400000900 | 丙烯胶珠9×18×4.5 | GB/T 5574 | 2 | 只 | 2017-10-06 | PCS | 2.0 | 只
48 | P102040180017 | QDB | S13-M-50/10变压器 | 1QB.710.20403Z | M07010400001200 | 丙烯胶珠 | 8QT.724.0601.9 | 4 | 只 | 2017-10-06 | PCS | 4.0 | 只
49 | P102040180017 | QDB | S13-M-50/10变压器 | 1QB.710.20403Z | M07059991000021 | 放油塞 | 8QT.324.0020.4 | 2 | 只 | 2017-10-06 | PCS | 2.0 | 只
50 | P102040180017 | QDB | S13-M-50/10变压器 | 1QB.710.20403Z | M09010300000080 | 垫圈8（镀锌200HV） | GB/T 97.2 | 5 | 个 | 2017-10-06 | PCS | 5.0 | 个
51 | P102040180017 | QDB | S13-M-50/10变压器 | 1QB.710.20403Z | M09010300000120 | 垫圈12（镀锌200HV） | GB/T 97.2 | 24 | 个 | 2017-10-06 | PCS | 24.0 | 个
52 | P102040180017 | QDB | S13-M-50/10变压器 | 1QB.710.20403Z | M09011500000121 | 不锈钢垫圈12 （200HV） | GB/T 97.2 | 22 | 个 | 2017-10-06 | PCS | 22.0 | 个
53 | P102040180017 | QDB | S13-M-50/10变压器 | 1QB.710.20403Z | M09011700000122 | 方斜垫圈12（镀锌） | GB/T 853 | 4 | 个 | 2017-10-06 | PCS | 4.0 | 个
54 | P102040180017 | QDB | S13-M-50/10变压器 | 1QB.710.20403Z | M09020200000120 | 螺母M12（镀锌6） | GB/T 6170 | 30 | 个 | 2017-10-06 | PCS | 30.0 | 个
55 | P102040180017 | QDB | S13-M-50/10变压器 | 1QB.710.20403Z | M09020200000121 | 薄螺母M12（镀锌04） | GB/T 6172.1 | 30 | 个 | 2017-10-06 | PCS | 30.0 | 个
56 | P102040180017 | QDB | S13-M-50/10变压器 | 1QB.710.20403Z | M09020200000123 | 螺母M12（热镀锌6） | GB/T 6170 | 31 | 个 | 2017-10-06 | PCS | 31.0 | 个
57 | P102040180017 | QDB | S13-M-50/10变压器 | 1QB.710.20403Z | M09030500080013 | 螺栓M8×12（镀锌4.8） | GB/T 5781 | 6 | 个 | 2017-10-06 | PCS | 6.0 | 个
58 | P102040180017 | QDB | S13-M-50/10变压器 | 1QB.710.20403Z | M09030500120038 | 螺栓M12×35（热镀锌4.8） | GB/T 5781 | 22 | 个 | 2017-10-06 | PCS | 22.0 | 个
59 | P102040180017 | QDB | S13-M-50/10变压器 | 1QB.710.20403Z | M09030500120040 | 螺栓M12×40（镀锌4.8） | GB/T 5781 | 4 | 个 | 2017-10-06 | PCS | 4.0 | 个
60 | P102040180017 | QDB | S13-M-50/10变压器 | 1QB.710.20403Z | 5QB-QSZBJYJ-23050G-1 | 器身纸板绝缘件 | S13-M-50/10 | 1 | 套 | 2017-10-06 | PCS | inf | KG
61 | P102040180017 | QDB | S13-M-50/10变压器 | 1QB.710.20403Z | 5QB-RXZBJYJ-23050G-1 | 绕线纸板绝缘件 | S13-M-50/10 | 1 | 套 | 2017-10-06 | PCS | inf | KG
62 | P102040180017 | QDB | S13-M-50/10变压器 | 1QB.710.20403Z | 5QB-TXZBJYJ-23050G-1 | 铁心纸板绝缘件 | S13-M-50/10 | 1 | 套 | 2017-10-06 | PCS | 0.5 | KG
63 | P102040180017 | QDB | S13-M-50/10变压器 | 1QB.710.20403Z | 5QB-ZZCYM-23050G-1 | 总装层压木件 | S13-M-50/10 | 1 | 套 | 2017-10-06 | PCS | inf | KG
64 | P102040180017 | QDB | S13-M-50/10变压器 | 1QB.710.20403Z | 8QB-868-20403Z | S13-M-50/10铭牌 | 8QB.868.20403Z | 1 | 块 | 2017-10-06 | PCS | 1.0 | 块
0 | P102050080002 | QDB | S13-M-63/10变压器 | 1QB.710.20503Z | M09030500120038 | 螺栓M12×35（热镀锌4.8） | GB/T 5781 | 22 | 个 | 2017-10-07 | PCS | 22.0 | 个
1 | P102050080002 | QDB | S13-M-63/10变压器 | 1QB.710.20503Z | 5QB-CBJYJ-20503Z-1 | 撑板绝缘件 | S13-M-63/10 | 1 | 套 | 2017-10-07 | PCS | 1.0 | 套
2 | P102050080002 | QDB | S13-M-63/10变压器 | 1QB.710.20503Z | 5QB-QSZBJYJ-20503Z-1 | 器身纸板绝缘件 | S13-M-63/10 | 1 | 套 | 2017-10-07 | PCS | inf | KG
3 | P102050080002 | QDB | S13-M-63/10变压器 | 1QB.710.20503Z | 5QB-RXZBJYJ-20503Z-1 | 绕线纸板绝缘件 | S13-M-63/10 | 1 | 套 | 2017-10-07 | PCS | inf | KG
4 | P102050080002 | QDB | S13-M-63/10变压器 | 1QB.710.20503Z | 5QB-TXZBJYJ-20503Z-1 | 铁心纸板绝缘件 | S13-M-63/10 | 1 | 套 | 2017-10-07 | PCS | 1.0 | KG
5 | P102050080002 | QDB | S13-M-63/10变压器 | 1QB.710.20503Z | 5QB-ZZCYM-20503Z-1 | 总装层压木件 | S13-M-63/10 | 1 | 套 | 2017-10-07 | PCS | inf | KG
6 | P102050080002 | QDB | S13-M-63/10变压器 | 1QB.710.20503Z | 8QB-868-20503Z | S13-M-63/10铭牌 | 8QB.868.20503Z | 1 | 块 | 2017-10-07 | PCS | 1.0 | 块
7 | P102050080002 | QDB | S13-M-63/10变压器 | 1QB.710.20503Z | M01010600000043 | 聚酯漆包铜圆线 | QZ-2/130-ф0.950/ф1.044 | 35.02 | KG | 2017-10-07 | PCS | 35.02 | KG
8 | P102050080002 | QDB | S13-M-63/10变压器 | 1QB.710.20503Z | M01010700042501 | 纸包铜圆线 | Z-4.250-2.000 | 0 | KG | 2017-10-07 | PCS | 0.0 | KG
9 | P102050080002 | QDB | S13-M-63/10变压器 | 1QB.710.20503Z | M01020600000196 | 纸包铜扁线 | ZB-0.45-3.35×10.00/3.80×10.45 | 26.78 | KG | 2017-10-07 | PCS | 26.78 | KG
10 | P102050080002 | QDB | S13-M-63/10变压器 | 1QB.710.20503Z | M01031300030000 | TU1铜带 | TU1O60-0.30-GB/T 18813 | 3 | KG | 2017-10-07 | PCS | 3.0 | KG
11 | P102050080002 | QDB | S13-M-63/10变压器 | 1QB.710.20503Z | M02010102709000 | 剪切后硅钢片 | 27RK090 | 149.46 | KG | 2017-10-07 | PCS | 149.46 | KG
12 | P102050080002 | QDB | S13-M-63/10变压器 | 1QB.710.20503Z | M02010200000070 | 7 圆钢 Q235B | GB/T 702 | 0 | KG | 2017-10-07 | PCS | 0.0 | KG
13 | P102050080002 | QDB | S13-M-63/10变压器 | 1QB.710.20503Z | M02010200000080 | 8 圆钢 Q235B | GB/T 702 | 0 | KG | 2017-10-07 | PCS | 0.0 | KG
14 | P102050080002 | QDB | S13-M-63/10变压器 | 1QB.710.20503Z | M02010200000160 | 16 圆钢 Q235B | GB/T 702 | 0 | KG | 2017-10-07 | PCS | 0.0 | KG
15 | P102050080002 | QDB | S13-M-63/10变压器 | 1QB.710.20503Z | M02010200000240 | 24 圆钢 Q235B | GB/T 702 | 0 | KG | 2017-10-07 | PCS | 0.0 | KG
16 | P102050080002 | QDB | S13-M-63/10变压器 | 1QB.710.20503Z | M02010200000300 | 30 圆钢 Q235B | GB/T 702 | 0 | KG | 2017-10-07 | PCS | 0.0 | KG
17 | P102050080002 | QDB | S13-M-63/10变压器 | 1QB.710.20503Z | M02020100000500 | 50×50×5 角钢 Q235B | GB/T 706 | 2.2 | KG | 2017-10-07 | PCS | 2.2 | KG
18 | P102050080002 | QDB | S13-M-63/10变压器 | 1QB.710.20503Z | M02020200000500 | 50×37×4.5 槽钢 Q235B | GB/T 706 | 20.9 | KG | 2017-10-07 | PCS | 20.9 | KG
19 | P102050080002 | QDB | S13-M-63/10变压器 | 1QB.710.20503Z | M02020300000081 | 8×50 扁钢 Q235B | GB/T 702 | 7.7 | KG | 2017-10-07 | PCS | 7.7 | KG
20 | P102050080002 | QDB | S13-M-63/10变压器 | 1QB.710.20503Z | M02030100000001 | 1.2×400 钢板 ST14 | GB/T 3274 | 30.8 | KG | 2017-10-07 | PCS | 30.8 | KG
21 | P102050080002 | QDB | S13-M-63/10变压器 | 1QB.710.20503Z | M02030100000400 | 4 钢板 Q235B | GB/T 3274 | 49.5 | KG | 2017-10-07 | PCS | 49.5 | KG
22 | P102050080002 | QDB | S13-M-63/10变压器 | 1QB.710.20503Z | M02030100000600 | 6 钢板 Q235B | GB/T 3274 | 0 | KG | 2017-10-07 | PCS | 0.0 | KG
23 | P102050080002 | QDB | S13-M-63/10变压器 | 1QB.710.20503Z | M02030400000002 | 4 低磁钢板 20Mn23AlV | 8QB.699.901 | 0 | KG | 2017-10-07 | PCS | 0.0 | KG
24 | P102050080002 | QDB | S13-M-63/10变压器 | 1QB.710.20503Z | M03010203000001 | 无励磁调压分接开关 | WSTII4 30/10-6×5T | 1 | 只 | 2017-10-07 | PCS | 1.0 | 只
25 | P102050080002 | QDB | S13-M-63/10变压器 | 1QB.710.20503Z | M04010100000001 | 油位计 | YW2-II（带压力释放阀） | 1 | 只 | 2017-10-07 | PCS | 1.0 | 只
26 | P102050080002 | QDB | S13-M-63/10变压器 | 1QB.710.20503Z | M04029900000002 | 两用温度计盖 | 8QT.326.0001 | 1 | 只 | 2017-10-07 | PCS | 1.0 | 只
27 | P102050080002 | QDB | S13-M-63/10变压器 | 1QB.710.20503Z | M05010200000000 | 导电杆 | M12×185 | 4 | 支 | 2017-10-07 | PCS | 4.0 | 支
28 | P102050080002 | QDB | S13-M-63/10变压器 | 1QB.710.20503Z | M05010300000001 | 导电杆 | 8QT.510.0609.1 | 3 | 支 | 2017-10-07 | PCS | 3.0 | 支
29 | P102050080002 | QDB | S13-M-63/10变压器 | 1QB.710.20503Z | M06020400000002 | 0.05×40 皱纹纸 | GB/T 7969 | 0 | KG | 2017-10-07 | PCS | 0.0 | KG
30 | P102050080002 | QDB | S13-M-63/10变压器 | 1QB.710.20503Z | M06021100000016 | 0.13 点胶纸 | JB/T 10442.1 | 0 | KG | 2017-10-07 | PCS | 0.0 | KG
31 | P102050080002 | QDB | S13-M-63/10变压器 | 1QB.710.20503Z | M06021100000029 | 0.08 点胶纸 | JB/T 10442.1 | 2 | KG | 2017-10-07 | PCS | 2.0 | KG
32 | P102050080002 | QDB | S13-M-63/10变压器 | 1QB.710.20503Z | M06050300014250 | 电工收缩带 | 0.23×25 | 9 | 卷 | 2017-10-07 | PCS | 9.0 | 卷
33 | P102050080002 | QDB | S13-M-63/10变压器 | 1QB.710.20503Z | M06110400000000 | 瓷套 | 5QT.723.0910.1 | 4 | 只 | 2017-10-07 | PCS | 4.0 | 只
34 | P102050080002 | QDB | S13-M-63/10变压器 | 1QB.710.20503Z | M06110400000007 | 瓷套 | 8QT.723.0609 | 3 | 只 | 2017-10-07 | PCS | 3.0 | 只
35 | P102050080002 | QDB | S13-M-63/10变压器 | 1QB.710.20503Z | M07010302703604 | 密封垫圈 27×36×4 | 8QT.370.3100 | 1 | 只 | 2017-10-07 | PCS | 1.0 | 只
36 | P102050080002 | QDB | S13-M-63/10变压器 | 1QB.710.20503Z | M07010310002600 | 丙烯胶垫 | 8QT.725.0601.4 | 4 | 只 | 2017-10-07 | PCS | 4.0 | 只
37 | P102050080002 | QDB | S13-M-63/10变压器 | 1QB.710.20503Z | M07010310007000 | 丙烯胶垫 | 8QT.725.0603.1 | 3 | 只 | 2017-10-07 | PCS | 3.0 | 只
38 | P102050080002 | QDB | S13-M-63/10变压器 | 1QB.710.20503Z | M07010400000000 | 丙烯胶珠 | 8QT.724.0601.10 | 3 | 只 | 2017-10-07 | PCS | 3.0 | 只
39 | P102050080002 | QDB | S13-M-63/10变压器 | 1QB.710.20503Z | M07010400001200 | 丙烯胶珠 | 8QT.724.0601.9 | 4 | 只 | 2017-10-07 | PCS | 4.0 | 只
40 | P102050080002 | QDB | S13-M-63/10变压器 | 1QB.710.20503Z | M09010300000080 | 垫圈8（镀锌200HV） | GB/T 97.2 | 8 | 个 | 2017-10-07 | PCS | 8.0 | 个
41 | P102050080002 | QDB | S13-M-63/10变压器 | 1QB.710.20503Z | M09010300000120 | 垫圈12（镀锌200HV） | GB/T 97.2 | 12 | 个 | 2017-10-07 | PCS | 12.0 | 个
42 | P102050080002 | QDB | S13-M-63/10变压器 | 1QB.710.20503Z | M09011500000121 | 不锈钢垫圈12 （200HV） | GB/T 97.2 | 22 | 个 | 2017-10-07 | PCS | 22.0 | 个
43 | P102050080002 | QDB | S13-M-63/10变压器 | 1QB.710.20503Z | M09011700000120 | 方斜垫圈12（镀锌） | GB/T 853 | 12 | 个 | 2017-10-07 | PCS | 12.0 | 个
44 | P102050080002 | QDB | S13-M-63/10变压器 | 1QB.710.20503Z | M09020200000120 | 螺母M12（镀锌6） | GB/T 6170 | 30 | 个 | 2017-10-07 | PCS | 30.0 | 个
45 | P102050080002 | QDB | S13-M-63/10变压器 | 1QB.710.20503Z | M09020200000121 | 薄螺母M12（镀锌04） | GB/T 6172.1 | 30 | 个 | 2017-10-07 | PCS | 30.0 | 个
46 | P102050080002 | QDB | S13-M-63/10变压器 | 1QB.710.20503Z | M09020200000123 | 螺母M12（热镀锌6） | GB/T 6170 | 22 | 个 | 2017-10-07 | PCS | 22.0 | 个
47 | P102050080002 | QDB | S13-M-63/10变压器 | 1QB.710.20503Z | M09030500080013 | 螺栓M8×12（镀锌4.8） | GB/T 5781 | 8 | 个 | 2017-10-07 | PCS | 8.0 | 个
48 | P102050080002 | QDB | S13-M-63/10变压器 | 1QB.710.20503Z | M09040301202104 | 吊紧螺杆 12×210×80×80 | 8QT.931.2028.1 | 4 | 个 | 2017-10-07 | PCS | 4.0 | 个
49 | P102050080002 | QDB | S13-M-63/10变压器 | 1QB.710.20503Z | M09040301203003 | 吊紧螺杆 12×300×40×40 | 8QT.931.2028.1 | 4 | 个 | 2017-10-07 | PCS | 4.0 | 个
50 | P102050080002 | QDB | S13-M-63/10变压器 | 1QB.710.20503Z | M09040310000003 | 吊紧螺杆 12×170×50×80 | 8QT.931.2028.1 | 2 | 个 | 2017-10-07 | PCS | 2.0 | 个
51 | P102050080002 | QDB | S13-M-63/10变压器 | 1QB.710.20503Z | M09990103200110 | 抽芯铆钉3.2×11（镀锌） | GB/T 12617.1 | 4 | 个 | 2017-10-07 | PCS | 4.0 | 个
52 | P102050080002 | QDB | S13-M-63/10变压器 | 1QB.710.20503Z | M09990701200450 | 螺柱 M12×45×35 | 8QT.931.0003 | 9 | 只 | 2017-10-07 | PCS | 9.0 | 只
53 | P102050080002 | QDB | S13-M-63/10变压器 | 1QB.710.20503Z | M09990701200600 | 螺柱 M12×60×50 | 8QT.931.0003 | 2 | 只 | 2017-10-07 | PCS | 2.0 | 只
54 | P102050080002 | QDB | S13-M-63/10变压器 | 1QB.710.20503Z | M10030100000003 | 塞座 | 8QT.322.0001 | 1 | 只 | 2017-10-07 | PCS | 1.0 | 只
55 | P102050080002 | QDB | S13-M-63/10变压器 | 1QB.710.20503Z | M10030110000000 | 管 | 8QT.169.0001 | 1 | 只 | 2017-10-07 | PCS | 1.0 | 只
56 | P102050080002 | QDB | S13-M-63/10变压器 | 1QB.710.20503Z | M11010100000003 | 变压器油（特殊） | I -30℃-GB 2536 | 80.8 | KG | 2017-10-07 | PCS | 80.8 | KG
57 | P102050080002 | QDB | S13-M-63/10变压器 | 1QB.710.20503Z | M17020500000105 | 护罩 | 8QT.300.0020.4 | 2 | 个 | 2017-10-07 | PCS | 2.0 | 个
58 | P102050080002 | QDB | S13-M-63/10变压器 | 1QB.710.20503Z | M17020900001478 | 密封垫 654×354 | 8QT.370.0004.1 | 1 | 支 | 2017-10-07 | PCS | 1.0 | 支
59 | P102050080002 | QDB | S13-M-63/10变压器 | 1QB.710.20503Z | M17022000000009 | 塞座 | 8QT.322.0020.4 | 2 | 只 | 2017-10-07 | PCS | 2.0 | 只
0 | P102060300005 | QDB | S13-M-80/10变压器 | 1QB.710.20603Z | 5QB-CBJYJ-20603Z-1 | 撑板绝缘件 | S13-M-80/10 | 1 | 套 | 2019-05-21 | PCS | 1.0 | 套
1 | P102060300005 | QDB | S13-M-80/10变压器 | 1QB.710.20603Z | M02050100000110 | 4.0 不锈钢板 1Cr18Ni9Ti | GB/T 3280 | 0 | KG | 2019-05-21 | PCS | 0.0 | KG
2 | P102060300005 | QDB | S13-M-80/10变压器 | 1QB.710.20603Z | M03010203000001 | 无励磁调压分接开关 | WSTII4 30/10-6×5T | 1 | 只 | 2019-05-21 | PCS | 1.0 | 只
3 | P102060300005 | QDB | S13-M-80/10变压器 | 1QB.710.20603Z | M04010100000001 | 油位计 | YW2-II（带压力释放阀） | 1 | 只 | 2019-05-21 | PCS | 1.0 | 只
4 | P102060300005 | QDB | S13-M-80/10变压器 | 1QB.710.20603Z | M04029900000002 | 两用温度计盖 | 8QT.326.0001 | 1 | 只 | 2019-05-21 | PCS | 1.0 | 只
5 | P102060300005 | QDB | S13-M-80/10变压器 | 1QB.710.20603Z | M05010200000000 | 导电杆 | M12×185 | 3 | 支 | 2019-05-21 | PCS | 3.0 | 支
6 | P102060300005 | QDB | S13-M-80/10变压器 | 1QB.710.20603Z | M05010300000000 | 导电杆 | YS/T 615 | 3 | 支 | 2019-05-21 | PCS | 3.0 | 支
7 | P102060300005 | QDB | S13-M-80/10变压器 | 1QB.710.20603Z | M06020400000002 | 0.05×40 皱纹纸 | GB/T 7969 | 0 | KG | 2019-05-21 | PCS | 0.0 | KG
8 | P102060300005 | QDB | S13-M-80/10变压器 | 1QB.710.20603Z | M06021100000029 | 0.08 点胶纸 | JB/T 10442.1 | 2 | KG | 2019-05-21 | PCS | 2.0 | KG
9 | P102060300005 | QDB | S13-M-80/10变压器 | 1QB.710.20603Z | M06030100014180 | 酚醛层压纸管 | 14×18酚醛纸管3520(套吊管) | 0 | 支 | 2019-05-21 | PCS | 0.0 | 支
10 | P102060300005 | QDB | S13-M-80/10变压器 | 1QB.710.20603Z | M06050300014250 | 电工收缩带 | 0.23×25 | 6 | 卷 | 2019-05-21 | PCS | 6.0 | 卷
11 | P102060300005 | QDB | S13-M-80/10变压器 | 1QB.710.20603Z | M06110400000000 | 瓷套 | 5QT.723.0910.1 | 3 | 只 | 2019-05-21 | PCS | 3.0 | 只
12 | P102060300005 | QDB | S13-M-80/10变压器 | 1QB.710.20603Z | M06110400000007 | 瓷套 | 8QT.723.0609 | 3 | 只 | 2019-05-21 | PCS | 3.0 | 只
13 | P102060300005 | QDB | S13-M-80/10变压器 | 1QB.710.20603Z | M07010300000071 | 11×21.5×3丙烯胶垫 | GB/T 5574 | 1 | 块 | 2019-05-21 | PCS | 1.0 | 块
14 | P102060300005 | QDB | S13-M-80/10变压器 | 1QB.710.20603Z | M07010302703604 | 密封垫圈 27×36×4 | 8QT.370.3100 | 2 | 只 | 2019-05-21 | PCS | 2.0 | 只
15 | P102060300005 | QDB | S13-M-80/10变压器 | 1QB.710.20603Z | M07010310002600 | 丙烯胶垫 | 8QT.725.0601.4 | 3 | 只 | 2019-05-21 | PCS | 3.0 | 只
16 | P102060300005 | QDB | S13-M-80/10变压器 | 1QB.710.20603Z | M07010310007000 | 丙烯胶垫 | 8QT.725.0603.1 | 3 | 只 | 2019-05-21 | PCS | 3.0 | 只
17 | P102060300005 | QDB | S13-M-80/10变压器 | 1QB.710.20603Z | M07010400000000 | 丙烯胶珠 | 8QT.724.0601.10 | 3 | 只 | 2019-05-21 | PCS | 3.0 | 只
18 | P102060300005 | QDB | S13-M-80/10变压器 | 1QB.710.20603Z | M07010400001200 | 丙烯胶珠 | 8QT.724.0601.9 | 3 | 只 | 2019-05-21 | PCS | 3.0 | 只
19 | P102060300005 | QDB | S13-M-80/10变压器 | 1QB.710.20603Z | M07059991000021 | 放油塞 | 8QT.324.0020.4 | 1 | 只 | 2019-05-21 | PCS | 1.0 | 只
20 | P102060300005 | QDB | S13-M-80/10变压器 | 1QB.710.20603Z | M09010300000080 | 垫圈8（镀锌200HV） | GB/T 97.2 | 7 | 个 | 2019-05-21 | PCS | 7.0 | 个
21 | P102060300005 | QDB | S13-M-80/10变压器 | 1QB.710.20603Z | M09010300000100 | 垫圈10（镀锌200HV） | GB/T 97.2 | 1 | 个 | 2019-05-21 | PCS | 1.0 | 个
22 | P102060300005 | QDB | S13-M-80/10变压器 | 1QB.710.20603Z | M09010300000120 | 垫圈12（镀锌200HV） | GB/T 97.2 | 14 | 个 | 2019-05-21 | PCS | 14.0 | 个
23 | P102060300005 | QDB | S13-M-80/10变压器 | 1QB.710.20603Z | M09011500000121 | 不锈钢垫圈12 （200HV） | GB/T 97.2 | 24 | 个 | 2019-05-21 | PCS | 24.0 | 个
24 | P102060300005 | QDB | S13-M-80/10变压器 | 1QB.710.20603Z | M09011700000120 | 方斜垫圈12（镀锌） | GB/T 853 | 14 | 个 | 2019-05-21 | PCS | 14.0 | 个
25 | P102060300005 | QDB | S13-M-80/10变压器 | 1QB.710.20603Z | M09020200000120 | 螺母M12（镀锌6） | GB/T 6170 | 52 | 个 | 2019-05-21 | PCS | 52.0 | 个
26 | P102060300005 | QDB | S13-M-80/10变压器 | 1QB.710.20603Z | M09020200000121 | 薄螺母M12（镀锌04） | GB/T 6172.1 | 28 | 个 | 2019-05-21 | PCS | 28.0 | 个
27 | P102060300005 | QDB | S13-M-80/10变压器 | 1QB.710.20603Z | M09020200000123 | 螺母M12（热镀锌6） | GB/T 6170 | 9 | 个 | 2019-05-21 | PCS | 9.0 | 个
28 | P102060300005 | QDB | S13-M-80/10变压器 | 1QB.710.20603Z | M09030500080013 | 螺栓M8×12（镀锌4.8） | GB/T 5781 | 7 | 个 | 2019-05-21 | PCS | 7.0 | 个
29 | P102060300005 | QDB | S13-M-80/10变压器 | 1QB.710.20603Z | M09030500100016 | 螺栓M10×16（镀锌4.8） | GB/T 5781 | 1 | 个 | 2019-05-21 | PCS | 1.0 | 个
30 | P102060300005 | QDB | S13-M-80/10变压器 | 1QB.710.20603Z | M09030500120035 | 螺栓M12×35（镀锌4.8） | GB/T 5781 | 24 | 个 | 2019-05-21 | PCS | 24.0 | 个
31 | P102060300005 | QDB | S13-M-80/10变压器 | 1QB.710.20603Z | M09030500120040 | 螺栓M12×40（镀锌4.8） | GB/T 5781 | 2 | 个 | 2019-05-21 | PCS | 2.0 | 个
32 | P102060300005 | QDB | S13-M-80/10变压器 | 1QB.710.20603Z | M09040301201901 | 吊紧螺杆 12×190×50×80 | 8QT.931.2028.1 | 2 | 个 | 2019-05-21 | PCS | 2.0 | 个
33 | P102060300005 | QDB | S13-M-80/10变压器 | 1QB.710.20603Z | M09040301202301 | 吊紧螺杆 12×230×80×80 | 8QT.931.2028.1 | 4 | 个 | 2019-05-21 | PCS | 4.0 | 个
34 | P102060300005 | QDB | S13-M-80/10变压器 | 1QB.710.20603Z | M09040301203302 | 吊紧螺杆 12×330×80×80 | 8QT.931.2028.1 | 4 | 个 | 2019-05-21 | PCS | 4.0 | 个
35 | P102060300005 | QDB | S13-M-80/10变压器 | 1QB.710.20603Z | M09990103200110 | 抽芯铆钉3.2×11（镀锌） | GB/T 12617.1 | 4 | 个 | 2019-05-21 | PCS | 4.0 | 个
36 | P102060300005 | QDB | S13-M-80/10变压器 | 1QB.710.20603Z | M09990701200450 | 螺柱 M12×45×35 | 8QT.931.0003 | 9 | 只 | 2019-05-21 | PCS | 9.0 | 只
37 | P102060300005 | QDB | S13-M-80/10变压器 | 1QB.710.20603Z | M10021000000000 | 1#西德放油座 | 1# | 1 | 只 | 2019-05-21 | PCS | 1.0 | 只
38 | P102060300005 | QDB | S13-M-80/10变压器 | 1QB.710.20603Z | M10021000000001 | 1#西德放油罩 | 1# | 1 | 只 | 2019-05-21 | PCS | 1.0 | 只
39 | P102060300005 | QDB | S13-M-80/10变压器 | 1QB.710.20603Z | M10029910000000 | 油枕放油螺丝 M20×30 | GB/T 5782 | 1 | 只 | 2019-05-21 | PCS | 1.0 | 只
40 | P102060300005 | QDB | S13-M-80/10变压器 | 1QB.710.20603Z | M10030100000003 | 塞座 | 8QT.322.0001 | 1 | 只 | 2019-05-21 | PCS | 1.0 | 只
41 | P102060300005 | QDB | S13-M-80/10变压器 | 1QB.710.20603Z | M10030110000000 | 管 | 8QT.169.0001 | 1 | 只 | 2019-05-21 | PCS | 1.0 | 只
42 | P102060300005 | QDB | S13-M-80/10变压器 | 1QB.710.20603Z | M11010100000002 | 变压器油（通用） | I -10℃-GB 2536 | 90.9 | KG | 2019-05-21 | PCS | 90.9 | KG
43 | P102060300005 | QDB | S13-M-80/10变压器 | 1QB.710.20603Z | M17022000000006 | 油枕放油座 | 5QB.322.022 | 1 | 个 | 2019-05-21 | PCS | 1.0 | 个
44 | P102060300005 | QDB | S13-M-80/10变压器 | 1QB.710.20603Z | 5QB-QSZBJYJ-20603Z-1 | 器身纸板绝缘件 | S13-M-80/10 | 1 | 套 | 2019-05-21 | PCS | 0.5 | KG
45 | P102060300005 | QDB | S13-M-80/10变压器 | 1QB.710.20603Z | 5QB-RXZBJYJ-20603Z-1 | 绕线纸板绝缘件 | S13-M-80/10 | 1 | 套 | 2019-05-21 | PCS | inf | KG
46 | P102060300005 | QDB | S13-M-80/10变压器 | 1QB.710.20603Z | 5QB-TXZBJYJ-20603Z-1 | 铁心纸板绝缘件 | S13-M-80/10 | 1 | 套 | 2019-05-21 | PCS | 0.5 | KG
47 | P102060300005 | QDB | S13-M-80/10变压器 | 1QB.710.20603Z | 5QB-ZZCYM-20603Z-1 | 总装层压木件 | S13-M-80/10 | 1 | 套 | 2019-05-21 | PCS | inf | KG
48 | P102060300005 | QDB | S13-M-80/10变压器 | 1QB.710.20603Z | 8QB-868-20603Z | S13-M-80/10铭牌 | 8QB.868.20603Z | 1 | 块 | 2019-05-21 | PCS | 1.0 | 块
49 | P102060300005 | QDB | S13-M-80/10变压器 | 1QB.710.20603Z | 8QT-370-0004-1-049 | 密封垫 689×359 | 8QT.370.0004.1 | 1 | 付 | 2019-05-21 | PCS | 1.0 | 付
50 | P102060300005 | QDB | S13-M-80/10变压器 | 1QB.710.20603Z | M01010600000045 | 聚酯漆包铜圆线 | QZ-2/130-ф1.060/ф1.157 | 39 | KG | 2019-05-21 | PCS | 39.0 | KG
51 | P102060300005 | QDB | S13-M-80/10变压器 | 1QB.710.20603Z | M01010700042501 | 纸包铜圆线 | Z-4.250-2.000 | 1 | KG | 2019-05-21 | PCS | 1.0 | KG
52 | P102060300005 | QDB | S13-M-80/10变压器 | 1QB.710.20603Z | M01020600000307 | 纸包铜扁线 | ZB-0.45-3.35×6.00/3.80×6.45 | 30.9 | KG | 2019-05-21 | PCS | 30.900000000000002 | KG
53 | P102060300005 | QDB | S13-M-80/10变压器 | 1QB.710.20603Z | M01031300030000 | TU1铜带 | TU1O60-0.30-GB/T 18813 | 3 | KG | 2019-05-21 | PCS | 3.0 | KG
54 | P102060300005 | QDB | S13-M-80/10变压器 | 1QB.710.20603Z | M02010102300900 | 剪切后硅钢片 | 23RK90 | 165.83 | KG | 2019-05-21 | PCS | 165.83 | KG
55 | P102060300005 | QDB | S13-M-80/10变压器 | 1QB.710.20603Z | M02010200000070 | 7 圆钢 Q235B | GB/T 702 | 0 | KG | 2019-05-21 | PCS | 0.0 | KG
56 | P102060300005 | QDB | S13-M-80/10变压器 | 1QB.710.20603Z | M02010200000080 | 8 圆钢 Q235B | GB/T 702 | 1.1 | KG | 2019-05-21 | PCS | 1.1 | KG
57 | P102060300005 | QDB | S13-M-80/10变压器 | 1QB.710.20603Z | M02010200000120 | 12 圆钢 Q235B | GB/T 702 | 0 | KG | 2019-05-21 | PCS | 0.0 | KG
58 | P102060300005 | QDB | S13-M-80/10变压器 | 1QB.710.20603Z | M02010200000240 | 24 圆钢 Q235B | GB/T 702 | 0 | KG | 2019-05-21 | PCS | 0.0 | KG
59 | P102060300005 | QDB | S13-M-80/10变压器 | 1QB.710.20603Z | M02010200000400 | 40 圆钢 Q235B | GB/T 702 | 1.1 | KG | 2019-05-21 | PCS | 1.1 | KG
60 | P102060300005 | QDB | S13-M-80/10变压器 | 1QB.710.20603Z | M02020200000500 | 50×37×4.5 槽钢 Q235B | GB/T 706 | 16.5 | KG | 2019-05-21 | PCS | 16.5 | KG
61 | P102060300005 | QDB | S13-M-80/10变压器 | 1QB.710.20603Z | M02020200000632 | 63×40×4.8 槽钢 Q235B | GB/T 706 | 8.8 | KG | 2019-05-21 | PCS | 8.8 | KG
62 | P102060300005 | QDB | S13-M-80/10变压器 | 1QB.710.20603Z | M02020300000081 | 8×50 扁钢 Q235B | GB/T 702 | 7.7 | KG | 2019-05-21 | PCS | 7.7 | KG
63 | P102060300005 | QDB | S13-M-80/10变压器 | 1QB.710.20603Z | M02020310010423 | 12×65 扁钢 Q235B | GB/T 706 | 2.2 | KG | 2019-05-21 | PCS | 2.2 | KG
64 | P102060300005 | QDB | S13-M-80/10变压器 | 1QB.710.20603Z | M02030100000001 | 1.2×400 钢板 ST14 | GB/T 3274 | 37.4 | KG | 2019-05-21 | PCS | 37.4 | KG
65 | P102060300005 | QDB | S13-M-80/10变压器 | 1QB.710.20603Z | M02030100000400 | 4 钢板 Q235B | GB/T 3274 | 29.7 | KG | 2019-05-21 | PCS | 29.7 | KG
66 | P102060300005 | QDB | S13-M-80/10变压器 | 1QB.710.20603Z | M02030100000600 | 6 钢板 Q235B | GB/T 3274 | 0 | KG | 2019-05-21 | PCS | 0.0 | KG
0 | P102070160027 | QDB | S13-M-100/10变压器 | 1QB.710.20703RZ | 5QB-CBJYJ-23100G-1 | 撑板绝缘件 | S13-M-100/10 | 1 | 套 | 2018-07-10 | PCS | 1.0 | 套
1 | P102070160027 | QDB | S13-M-100/10变压器 | 1QB.710.20703RZ | 5QB-QSZBJYJ-23100G-1 | 器身纸板绝缘件 | S13-M-100/10 | 1 | 套 | 2018-07-10 | PCS | inf | KG
2 | P102070160027 | QDB | S13-M-100/10变压器 | 1QB.710.20703RZ | 5QB-RXZBJYJ-20703RZ1 | 绕线纸板绝缘件 | S13-M-100/10 | 1 | 套 | 2018-07-10 | PCS | inf | KG
3 | P102070160027 | QDB | S13-M-100/10变压器 | 1QB.710.20703RZ | 5QB-TXZBJYJ-23100G-1 | 铁心纸板绝缘件 | S13-M-100/10 | 1 | 套 | 2018-07-10 | PCS | inf | KG
4 | P102070160027 | QDB | S13-M-100/10变压器 | 1QB.710.20703RZ | 5QB-ZZCYM-23100G-1 | 总装层压木件 | S13-M-100/10 | 1 | 套 | 2018-07-10 | PCS | inf | KG
5 | P102070160027 | QDB | S13-M-100/10变压器 | 1QB.710.20703RZ | 8QB-868-20703RZ-1 | S13-M-100/10铭牌 | 8QB.868.20703RZ.1 | 1 | 块 | 2018-07-10 | PCS | 1.0 | 块
6 | P102070160027 | QDB | S13-M-100/10变压器 | 1QB.710.20703RZ | M01010600000020 | 聚酯漆包铜圆线 | QZ-2/130-ф1.120/ф1.217 | 4.12 | KG | 2018-07-10 | PCS | 4.12 | KG
7 | P102070160027 | QDB | S13-M-100/10变压器 | 1QB.710.20703RZ | M01010600000078 | 聚酯漆包铜圆线 | QZ-2/130-ф1.300/ф1.402 | 54.59 | KG | 2018-07-10 | PCS | 54.59 | KG
8 | P102070160027 | QDB | S13-M-100/10变压器 | 1QB.710.20703RZ | M01010700042501 | 纸包铜圆线 | Z-4.250-2.000 | 1 | KG | 2018-07-10 | PCS | 1.0 | KG
9 | P102070160027 | QDB | S13-M-100/10变压器 | 1QB.710.20703RZ | M01020302800750 | 聚酯漆包铜扁线 | QZB-2/130-2.80×7.50/2.96×7.66 | 29.87 | KG | 2018-07-10 | PCS | 29.87 | KG
10 | P102070160027 | QDB | S13-M-100/10变压器 | 1QB.710.20703RZ | M01031300030000 | TU1铜带 | TU1O60-0.30-GB/T 18813 | 3 | KG | 2018-07-10 | PCS | 3.0 | KG
11 | P102070160027 | QDB | S13-M-100/10变压器 | 1QB.710.20703RZ | M02010103001000 | 剪切后硅钢片 | 30RK100 | 190.8 | KG | 2018-07-10 | PCS | 190.8 | KG
12 | P102070160027 | QDB | S13-M-100/10变压器 | 1QB.710.20703RZ | M02010200000060 | 6 圆钢 Q235B | GB/T 702 | 0 | KG | 2018-07-10 | PCS | 0.0 | KG
13 | P102070160027 | QDB | S13-M-100/10变压器 | 1QB.710.20703RZ | M02010200000070 | 7 圆钢 Q235B | GB/T 702 | 1.1 | KG | 2018-07-10 | PCS | 1.1 | KG
14 | P102070160027 | QDB | S13-M-100/10变压器 | 1QB.710.20703RZ | M02010200000080 | 8 圆钢 Q235B | GB/T 702 | 3.3 | KG | 2018-07-10 | PCS | 3.3 | KG
15 | P102070160027 | QDB | S13-M-100/10变压器 | 1QB.710.20703RZ | M02010200000120 | 12 圆钢 Q235B | GB/T 702 | 1.1 | KG | 2018-07-10 | PCS | 1.1 | KG
16 | P102070160027 | QDB | S13-M-100/10变压器 | 1QB.710.20703RZ | M02010200000240 | 24 圆钢 Q235B | GB/T 702 | 0 | KG | 2018-07-10 | PCS | 0.0 | KG
17 | P102070160027 | QDB | S13-M-100/10变压器 | 1QB.710.20703RZ | M02010200000300 | 30 圆钢 Q235B | GB/T 702 | 0 | KG | 2018-07-10 | PCS | 0.0 | KG
18 | P102070160027 | QDB | S13-M-100/10变压器 | 1QB.710.20703RZ | M02020100000501 | 50×50×6 角钢 Q235B | GB/T 706 | 9.9 | KG | 2018-07-10 | PCS | 9.9 | KG
19 | P102070160027 | QDB | S13-M-100/10变压器 | 1QB.710.20703RZ | M02020200000500 | 50×37×4.5 槽钢 Q235B | GB/T 706 | 28.6 | KG | 2018-07-10 | PCS | 28.6 | KG
20 | P102070160027 | QDB | S13-M-100/10变压器 | 1QB.710.20703RZ | M02020310010423 | 12×65 扁钢 Q235B | GB/T 706 | 1.1 | KG | 2018-07-10 | PCS | 1.1 | KG
21 | P102070160027 | QDB | S13-M-100/10变压器 | 1QB.710.20703RZ | M02030100000001 | 1.2×400 钢板 ST14 | GB/T 3274 | 56.1 | KG | 2018-07-10 | PCS | 56.1 | KG
22 | P102070160027 | QDB | S13-M-100/10变压器 | 1QB.710.20703RZ | M02030100000400 | 4 钢板 Q235B | GB/T 3274 | 41.8 | KG | 2018-07-10 | PCS | 41.8 | KG
23 | P102070160027 | QDB | S13-M-100/10变压器 | 1QB.710.20703RZ | M02030100000500 | 5 钢板 Q235B | GB/T 3274 | 0 | KG | 2018-07-10 | PCS | 0.0 | KG
24 | P102070160027 | QDB | S13-M-100/10变压器 | 1QB.710.20703RZ | M02030100000600 | 6 钢板 Q235B | GB/T 3274 | 3.3 | KG | 2018-07-10 | PCS | 3.3000000000000003 | KG
25 | P102070160027 | QDB | S13-M-100/10变压器 | 1QB.710.20703RZ | M02030400000002 | 4 低磁钢板 20Mn23AlV | 8QB.699.901 | 0 | KG | 2018-07-10 | PCS | 0.0 | KG
26 | P102070160027 | QDB | S13-M-100/10变压器 | 1QB.710.20703RZ | M02060140000626 | 21.3×2.8 无缝钢管 20 | GB/T 8162 | 0 | KG | 2018-07-10 | PCS | 0.0 | KG
27 | P102070160027 | QDB | S13-M-100/10变压器 | 1QB.710.20703RZ | M03010203000001 | 无励磁调压分接开关 | WSTII4 30/10-6×5T | 1 | 只 | 2018-07-10 | PCS | 1.0 | 只
28 | P102070160027 | QDB | S13-M-100/10变压器 | 1QB.710.20703RZ | M04010100000001 | 油位计 | YW2-II（带压力释放阀） | 1 | 只 | 2018-07-10 | PCS | 1.0 | 只
29 | P102070160027 | QDB | S13-M-100/10变压器 | 1QB.710.20703RZ | M05010200000000 | 导电杆 | M12×185 | 4 | 支 | 2018-07-10 | PCS | 4.0 | 支
30 | P102070160027 | QDB | S13-M-100/10变压器 | 1QB.710.20703RZ | M05010300000000 | 导电杆 | YS/T 615 | 3 | 支 | 2018-07-10 | PCS | 3.0 | 支
31 | P102070160027 | QDB | S13-M-100/10变压器 | 1QB.710.20703RZ | M05010300000001 | 导电杆 | 8QT.510.0609.1 | 3 | 支 | 2018-07-10 | PCS | 3.0 | 支
32 | P102070160027 | QDB | S13-M-100/10变压器 | 1QB.710.20703RZ | M0601070005 | 高密度点胶纸 | 0.065×15 高密度点胶纸DDP | 2 | KG | 2018-07-10 | PCS | 2.0 | KG
33 | P102070160027 | QDB | S13-M-100/10变压器 | 1QB.710.20703RZ | M06020400000002 | 0.05×40 皱纹纸 | GB/T 7969 | 0 | KG | 2018-07-10 | PCS | 0.0 | KG
34 | P102070160027 | QDB | S13-M-100/10变压器 | 1QB.710.20703RZ | M06021120000032 | 0.13全胶纸 | JB/T 10442.1 | 0 | KG | 2018-07-10 | PCS | 0.0 | KG
35 | P102070160027 | QDB | S13-M-100/10变压器 | 1QB.710.20703RZ | M06050300014250 | 电工收缩带 | 0.23×25 | 9 | 卷 | 2018-07-10 | PCS | 9.0 | 卷
36 | P102070160027 | QDB | S13-M-100/10变压器 | 1QB.710.20703RZ | M06110400000000 | 瓷套 | 5QT.723.0910.1 | 4 | 只 | 2018-07-10 | PCS | 4.0 | 只
37 | P102070160027 | QDB | S13-M-100/10变压器 | 1QB.710.20703RZ | M06110400000007 | 瓷套 | 8QT.723.0609 | 3 | 只 | 2018-07-10 | PCS | 3.0 | 只
38 | P102070160027 | QDB | S13-M-100/10变压器 | 1QB.710.20703RZ | M07010310002600 | 丙烯胶垫 | 8QT.725.0601.4 | 4 | 只 | 2018-07-10 | PCS | 4.0 | 只
39 | P102070160027 | QDB | S13-M-100/10变压器 | 1QB.710.20703RZ | M07010310007000 | 丙烯胶垫 | 8QT.725.0603.1 | 3 | 只 | 2018-07-10 | PCS | 3.0 | 只
40 | P102070160027 | QDB | S13-M-100/10变压器 | 1QB.710.20703RZ | M07010400000000 | 丙烯胶珠 | 8QT.724.0601.10 | 3 | 只 | 2018-07-10 | PCS | 3.0 | 只
41 | P102070160027 | QDB | S13-M-100/10变压器 | 1QB.710.20703RZ | M07010400001200 | 丙烯胶珠 | 8QT.724.0601.9 | 4 | 只 | 2018-07-10 | PCS | 4.0 | 只
42 | P102070160027 | QDB | S13-M-100/10变压器 | 1QB.710.20703RZ | M09010300000080 | 垫圈8（镀锌200HV） | GB/T 97.2 | 7 | 个 | 2018-07-10 | PCS | 7.0 | 个
43 | P102070160027 | QDB | S13-M-100/10变压器 | 1QB.710.20703RZ | M09010300000120 | 垫圈12（镀锌200HV） | GB/T 97.2 | 28 | 个 | 2018-07-10 | PCS | 28.0 | 个
44 | P102070160027 | QDB | S13-M-100/10变压器 | 1QB.710.20703RZ | M09011500000121 | 不锈钢垫圈12 （200HV） | GB/T 97.2 | 24 | 个 | 2018-07-10 | PCS | 24.0 | 个
45 | P102070160027 | QDB | S13-M-100/10变压器 | 1QB.710.20703RZ | M09011700000120 | 方斜垫圈12（镀锌） | GB/T 853 | 4 | 个 | 2018-07-10 | PCS | 4.0 | 个
46 | P102070160027 | QDB | S13-M-100/10变压器 | 1QB.710.20703RZ | M09020200000120 | 螺母M12（镀锌6） | GB/T 6170 | 34 | 个 | 2018-07-10 | PCS | 34.0 | 个
47 | P102070160027 | QDB | S13-M-100/10变压器 | 1QB.710.20703RZ | M09020200000121 | 薄螺母M12（镀锌04） | GB/T 6172.1 | 34 | 个 | 2018-07-10 | PCS | 34.0 | 个
48 | P102070160027 | QDB | S13-M-100/10变压器 | 1QB.710.20703RZ | M09020200000123 | 螺母M12（热镀锌6） | GB/T 6170 | 24 | 个 | 2018-07-10 | PCS | 24.0 | 个
49 | P102070160027 | QDB | S13-M-100/10变压器 | 1QB.710.20703RZ | M09030500080013 | 螺栓M8×12（镀锌4.8） | GB/T 5781 | 7 | 个 | 2018-07-10 | PCS | 7.0 | 个
50 | P102070160027 | QDB | S13-M-100/10变压器 | 1QB.710.20703RZ | M09030500120038 | 螺栓M12×35（热镀锌4.8） | GB/T 5781 | 24 | 个 | 2018-07-10 | PCS | 24.0 | 个
51 | P102070160027 | QDB | S13-M-100/10变压器 | 1QB.710.20703RZ | M09040301201803 | 双头螺杆 12×180×50×80 | 8QT.931.2028.1 | 2 | 个 | 2018-07-10 | PCS | 2.0 | 个
52 | P102070160027 | QDB | S13-M-100/10变压器 | 1QB.710.20703RZ | M09040301204200 | 双头螺杆 12×420×80×80 | 8QT.931.2028.1 | 8 | 个 | 2018-07-10 | PCS | 2.6666666666666665 | KG
53 | P102070160027 | QDB | S13-M-100/10变压器 | 1QB.710.20703RZ | M09040408003107 | 双头螺杆 12×230×80×80 | 8QT.931.2028.1 | 4 | 个 | 2018-07-10 | PCS | 4.0 | 个
54 | P102070160027 | QDB | S13-M-100/10变压器 | 1QB.710.20703RZ | M09040902014200 | 双头螺杆 12×430×80×80 | 8QT.931.2028.1 | 8 | 个 | 2018-07-10 | PCS | 2.6666666666666665 | KG
55 | P102070160027 | QDB | S13-M-100/10变压器 | 1QB.710.20703RZ | M09990103200110 | 抽芯铆钉3.2×11（镀锌） | GB/T 12617.1 | 4 | 个 | 2018-07-10 | PCS | 4.0 | 个
56 | P102070160027 | QDB | S13-M-100/10变压器 | 1QB.710.20703RZ | M09990701200450 | 螺柱 M12×45×35 | 8QT.931.0003 | 9 | 只 | 2018-07-10 | PCS | 9.0 | 只
57 | P102070160027 | QDB | S13-M-100/10变压器 | 1QB.710.20703RZ | M11010100000002 | 变压器油（通用） | I -10℃-GB 2536 | 80.8 | KG | 2018-07-10 | PCS | 80.8 | KG
58 | P102070160027 | QDB | S13-M-100/10变压器 | 1QB.710.20703RZ | M17020500000105 | 护罩 | 8QT.300.0020.4 | 1 | 个 | 2018-07-10 | PCS | 1.0 | 个
59 | P102070160027 | QDB | S13-M-100/10变压器 | 1QB.710.20703RZ | M17020900000170 | 密封垫 664×354 | 8QT.370.0004.1 | 1 | 付 | 2018-07-10 | PCS | 1.0 | 付
60 | P102070160027 | QDB | S13-M-100/10变压器 | 1QB.710.20703RZ | M17022000000009 | 塞座 | 8QT.322.0020.4 | 1 | 只 | 2018-07-10 | PCS | 1.0 | 只
0 | P102080070006 | QDB | S13-M-125/10变压器 | 1QB.710.20803RZ | 5QB-CBJYJ-20803Z-1 | 撑板绝缘件 | S13-M-125/10 | 1 | 套 | 2018-07-10 | PCS | 1.0 | 套
1 | P102080070006 | QDB | S13-M-125/10变压器 | 1QB.710.20803RZ | M02020100000750 | 75×50×6 角钢 Q235B | GB/T 706 | 8.8 | KG | 2018-07-10 | PCS | 8.8 | KG
2 | P102080070006 | QDB | S13-M-125/10变压器 | 1QB.710.20803RZ | M02020200000500 | 50×37×4.5 槽钢 Q235B | GB/T 706 | 12.1 | KG | 2018-07-10 | PCS | 12.1 | KG
3 | P102080070006 | QDB | S13-M-125/10变压器 | 1QB.710.20803RZ | M02020200000632 | 63×40×4.8 槽钢 Q235B | GB/T 706 | 6.6 | KG | 2018-07-10 | PCS | 6.6 | KG
4 | P102080070006 | QDB | S13-M-125/10变压器 | 1QB.710.20803RZ | M02020300000041 | 4×20 扁钢 Q235B | GB/T 702 | 3.3 | KG | 2018-07-10 | PCS | 3.3 | KG
5 | P102080070006 | QDB | S13-M-125/10变压器 | 1QB.710.20803RZ | M02020300000081 | 8×50 扁钢 Q235B | GB/T 702 | 3.3 | KG | 2018-07-10 | PCS | 3.3 | KG
6 | P102080070006 | QDB | S13-M-125/10变压器 | 1QB.710.20803RZ | M02020310010423 | 12×65 扁钢 Q235B | GB/T 706 | 1.1 | KG | 2018-07-10 | PCS | 1.1 | KG
7 | P102080070006 | QDB | S13-M-125/10变压器 | 1QB.710.20803RZ | M02030100000000 | 1.2×500 钢板 ST14 | GB/T 3274 | 68.2 | KG | 2018-07-10 | PCS | 68.2 | KG
8 | P102080070006 | QDB | S13-M-125/10变压器 | 1QB.710.20803RZ | M02030100000400 | 4 钢板 Q235B | GB/T 3274 | 49.5 | KG | 2018-07-10 | PCS | 49.5 | KG
9 | P102080070006 | QDB | S13-M-125/10变压器 | 1QB.710.20803RZ | M03010203000001 | 无励磁调压分接开关 | WSTII4 30/10-6×5T | 1 | 只 | 2018-07-10 | PCS | 1.0 | 只
10 | P102080070006 | QDB | S13-M-125/10变压器 | 1QB.710.20803RZ | M04010100000001 | 油位计 | YW2-II（带压力释放阀） | 1 | 只 | 2018-07-10 | PCS | 1.0 | 只
11 | P102080070006 | QDB | S13-M-125/10变压器 | 1QB.710.20803RZ | M05010200000000 | 导电杆 | M12×185 | 4 | 支 | 2018-07-10 | PCS | 4.0 | 支
12 | P102080070006 | QDB | S13-M-125/10变压器 | 1QB.710.20803RZ | M05010300000000 | 导电杆 | YS/T 615 | 3 | 支 | 2018-07-10 | PCS | 3.0 | 支
13 | P102080070006 | QDB | S13-M-125/10变压器 | 1QB.710.20803RZ | M0601070005 | 高密度点胶纸 | 0.065×15 高密度点胶纸DDP | 2 | KG | 2018-07-10 | PCS | 2.0 | KG
14 | P102080070006 | QDB | S13-M-125/10变压器 | 1QB.710.20803RZ | M06020400000002 | 0.05×40 皱纹纸 | GB/T 7969 | 0 | KG | 2018-07-10 | PCS | 0.0 | KG
15 | P102080070006 | QDB | S13-M-125/10变压器 | 1QB.710.20803RZ | M06020401000001 | 电工绝缘皱纹纸 | 0.05×40 | 0 | KG | 2018-07-10 | PCS | 0.0 | KG
16 | P102080070006 | QDB | S13-M-125/10变压器 | 1QB.710.20803RZ | M06021100000016 | 0.13 点胶纸 | JB/T 10442.1 | 0 | KG | 2018-07-10 | PCS | 0.0 | KG
17 | P102080070006 | QDB | S13-M-125/10变压器 | 1QB.710.20803RZ | M06021100000029 | 0.08 点胶纸 | JB/T 10442.1 | 3 | KG | 2018-07-10 | PCS | 3.0 | KG
18 | P102080070006 | QDB | S13-M-125/10变压器 | 1QB.710.20803RZ | M06050300014250 | 电工收缩带 | 0.23×25 | 9 | 卷 | 2018-07-10 | PCS | 9.0 | 卷
19 | P102080070006 | QDB | S13-M-125/10变压器 | 1QB.710.20803RZ | M06110400000000 | 瓷套 | 5QT.723.0910.1 | 4 | 只 | 2018-07-10 | PCS | 4.0 | 只
20 | P102080070006 | QDB | S13-M-125/10变压器 | 1QB.710.20803RZ | M07010302703604 | 密封垫圈 27×36×4 | 8QT.370.3100 | 1 | 只 | 2018-07-10 | PCS | 1.0 | 只
21 | P102080070006 | QDB | S13-M-125/10变压器 | 1QB.710.20803RZ | M07010310002600 | 丙烯胶垫 | 8QT.725.0601.4 | 4 | 只 | 2018-07-10 | PCS | 4.0 | 只
22 | P102080070006 | QDB | S13-M-125/10变压器 | 1QB.710.20803RZ | M07010310007000 | 丙烯胶垫 | 8QT.725.0603.1 | 3 | 只 | 2018-07-10 | PCS | 3.0 | 只
23 | P102080070006 | QDB | S13-M-125/10变压器 | 1QB.710.20803RZ | M07010400000000 | 丙烯胶珠 | 8QT.724.0601.10 | 3 | 只 | 2018-07-10 | PCS | 3.0 | 只
24 | P102080070006 | QDB | S13-M-125/10变压器 | 1QB.710.20803RZ | M07010400001200 | 丙烯胶珠 | 8QT.724.0601.9 | 4 | 只 | 2018-07-10 | PCS | 4.0 | 只
25 | P102080070006 | QDB | S13-M-125/10变压器 | 1QB.710.20803RZ | M07059991000021 | 放油塞 | 8QT.324.0020.4 | 1 | 只 | 2018-07-10 | PCS | 1.0 | 只
26 | P102080070006 | QDB | S13-M-125/10变压器 | 1QB.710.20803RZ | M09010200000120 | 铜垫圈12（镀锡CU2） | GB/T 97.2 | 9 | 个 | 2018-07-10 | PCS | 9.0 | 个
27 | P102080070006 | QDB | S13-M-125/10变压器 | 1QB.710.20803RZ | M09010300000080 | 垫圈8（镀锌200HV） | GB/T 97.2 | 7 | 个 | 2018-07-10 | PCS | 7.0 | 个
28 | P102080070006 | QDB | S13-M-125/10变压器 | 1QB.710.20803RZ | M09010300000100 | 垫圈10（镀锌200HV） | GB/T 97.2 | 1 | 个 | 2018-07-10 | PCS | 1.0 | 个
29 | P102080070006 | QDB | S13-M-125/10变压器 | 1QB.710.20803RZ | M09010300000120 | 垫圈12（镀锌200HV） | GB/T 97.2 | 16 | 个 | 2018-07-10 | PCS | 16.0 | 个
30 | P102080070006 | QDB | S13-M-125/10变压器 | 1QB.710.20803RZ | M09010300000160 | 垫圈16（镀锌200HV） | GB/T 97.2 | 4 | 个 | 2018-07-10 | PCS | 4.0 | 个
31 | P102080070006 | QDB | S13-M-125/10变压器 | 1QB.710.20803RZ | M09011500000121 | 不锈钢垫圈12 （200HV） | GB/T 97.2 | 26 | 个 | 2018-07-10 | PCS | 26.0 | 个
32 | P102080070006 | QDB | S13-M-125/10变压器 | 1QB.710.20803RZ | M09011700000120 | 方斜垫圈12（镀锌） | GB/T 853 | 12 | 个 | 2018-07-10 | PCS | 12.0 | 个
33 | P102080070006 | QDB | S13-M-125/10变压器 | 1QB.710.20803RZ | M09011700000164 | 方斜垫圈16（镀锌） | GB/T 853 | 2 | 个 | 2018-07-10 | PCS | 2.0 | 个
34 | P102080070006 | QDB | S13-M-125/10变压器 | 1QB.710.20803RZ | M09020100000120 | 铜螺母M12（镀锡CU2） | GB/T 6170 | 3 | 个 | 2018-07-10 | PCS | 3.0 | 个
35 | P102080070006 | QDB | S13-M-125/10变压器 | 1QB.710.20803RZ | M09020100000121 | 铜薄螺母M12（镀锡CU2） | GB/T 6172.1 | 6 | 个 | 2018-07-10 | PCS | 6.0 | 个
36 | P102080070006 | QDB | S13-M-125/10变压器 | 1QB.710.20803RZ | M09020200000120 | 螺母M12（镀锌6） | GB/T 6170 | 24 | 个 | 2018-07-10 | PCS | 24.0 | 个
37 | P102080070006 | QDB | S13-M-125/10变压器 | 1QB.710.20803RZ | M09020200000121 | 薄螺母M12（镀锌04） | GB/T 6172.1 | 24 | 个 | 2018-07-10 | PCS | 24.0 | 个
38 | P102080070006 | QDB | S13-M-125/10变压器 | 1QB.710.20803RZ | M09020200000123 | 螺母M12（热镀锌6） | GB/T 6170 | 35 | 个 | 2018-07-10 | PCS | 35.0 | 个
39 | P102080070006 | QDB | S13-M-125/10变压器 | 1QB.710.20803RZ | M09020200000160 | 螺母M16（镀锌6） | GB/T 6170 | 6 | 个 | 2018-07-10 | PCS | 6.0 | 个
40 | P102080070006 | QDB | S13-M-125/10变压器 | 1QB.710.20803RZ | M09020200000161 | 薄螺母M16（镀锌05） | GB/T 6172.1 | 6 | 个 | 2018-07-10 | PCS | 6.0 | 个
41 | P102080070006 | QDB | S13-M-125/10变压器 | 1QB.710.20803RZ | M09030500080013 | 螺栓M8×12（镀锌4.8） | GB/T 5781 | 7 | 个 | 2018-07-10 | PCS | 7.0 | 个
42 | P102080070006 | QDB | S13-M-125/10变压器 | 1QB.710.20803RZ | M09030500100016 | 螺栓M10×16（镀锌4.8） | GB/T 5781 | 1 | 个 | 2018-07-10 | PCS | 1.0 | 个
43 | P102080070006 | QDB | S13-M-125/10变压器 | 1QB.710.20803RZ | M09030500120038 | 螺栓M12×35（热镀锌4.8） | GB/T 5781 | 26 | 个 | 2018-07-10 | PCS | 26.0 | 个
44 | P102080070006 | QDB | S13-M-125/10变压器 | 1QB.710.20803RZ | M09030500120040 | 螺栓M12×40（镀锌4.8） | GB/T 5781 | 4 | 个 | 2018-07-10 | PCS | 4.0 | 个
45 | P102080070006 | QDB | S13-M-125/10变压器 | 1QB.710.20803RZ | M09040301202401 | 吊紧螺杆 12×240×80×80 | 8QT.931.2028.1 | 4 | 个 | 2018-07-10 | PCS | 4.0 | 个
46 | P102080070006 | QDB | S13-M-125/10变压器 | 1QB.710.20803RZ | M09040301203900 | 双头螺杆 12×390×80×80 | 8QT.931.2028.1 | 4 | 个 | 2018-07-10 | PCS | 1.0 | KG
47 | P102080070006 | QDB | S13-M-125/10变压器 | 1QB.710.20803RZ | M09040401601901 | 吊紧螺杆 16×190×60×90 | 8QT.931.2028.1 | 2 | 个 | 2018-07-10 | PCS | 2.0 | 个
48 | P102080070006 | QDB | S13-M-125/10变压器 | 1QB.710.20803RZ | M09990701200450 | 螺柱 M12×45×35 | 8QT.931.0003 | 9 | 只 | 2018-07-10 | PCS | 9.0 | 只
49 | P102080070006 | QDB | S13-M-125/10变压器 | 1QB.710.20803RZ | M09990701200600 | 螺柱 M12×60×50 | 8QT.931.0003 | 4 | 只 | 2018-07-10 | PCS | 4.0 | 只
50 | P102080070006 | QDB | S13-M-125/10变压器 | 1QB.710.20803RZ | M10030100000003 | 塞座 | 8QT.322.0001 | 1 | 只 | 2018-07-10 | PCS | 1.0 | 只
51 | P102080070006 | QDB | S13-M-125/10变压器 | 1QB.710.20803RZ | M10030110000001 | 信号温度计管 | φ20×200 | 1 | 只 | 2018-07-10 | PCS | 1.0 | 只
52 | P102080070006 | QDB | S13-M-125/10变压器 | 1QB.710.20803RZ | M11010100000002 | 变压器油（通用） | I -10℃-GB 2536 | 111.1 | KG | 2018-07-10 | PCS | 111.1 | KG
53 | P102080070006 | QDB | S13-M-125/10变压器 | 1QB.710.20803RZ | M17020500000105 | 护罩 | 8QT.300.0020.4 | 2 | 个 | 2018-07-10 | PCS | 2.0 | 个
54 | P102080070006 | QDB | S13-M-125/10变压器 | 1QB.710.20803RZ | M17022000000009 | 塞座 | 8QT.322.0020.4 | 2 | 只 | 2018-07-10 | PCS | 2.0 | 只
55 | P102080070006 | QDB | S13-M-125/10变压器 | 1QB.710.20803RZ | 5QB-QSZBJYJ-20803Z-1 | 器身纸板绝缘件 | S13-M-125/10 | 1 | 套 | 2018-07-10 | PCS | 1.0 | KG
56 | P102080070006 | QDB | S13-M-125/10变压器 | 1QB.710.20803RZ | 5QB-RXZBJYJ-20803RZ1 | 绕线纸板绝缘件 | S13-M-125/10 | 1 | 套 | 2018-07-10 | PCS | 1.0 | KG
57 | P102080070006 | QDB | S13-M-125/10变压器 | 1QB.710.20803RZ | 5QB-TXZBJYJ-20803Z-1 | 铁心纸板绝缘件 | S13-M-125/10 | 1 | 套 | 2018-07-10 | PCS | 1.0 | KG
58 | P102080070006 | QDB | S13-M-125/10变压器 | 1QB.710.20803RZ | 5QB-ZZCYM-20803Z-1 | 总装层压木件 | S13-M-125/10 | 1 | 套 | 2018-07-10 | PCS | inf | KG
59 | P102080070006 | QDB | S13-M-125/10变压器 | 1QB.710.20803RZ | 8QB-868-20803RZ-1 | S13-M-125/10铭牌 | 8QB.868.20803RZ.1 | 1 | 块 | 2018-07-10 | PCS | 1.0 | 块
60 | P102080070006 | QDB | S13-M-125/10变压器 | 1QB.710.20803RZ | 8QT-271-0001T-6 | 定位钉ф16×40 | 8QT.271.0001T.6 | 4 | 个 | 2018-07-10 | PCS | 4.0 | 个
61 | P102080070006 | QDB | S13-M-125/10变压器 | 1QB.710.20803RZ | 8QT-370-0004-1-133 | 箱沿密封 715×385 | 8QT.370.0004.1 | 1 | 付 | 2018-07-10 | PCS | 1.0 | 付
62 | P102080070006 | QDB | S13-M-125/10变压器 | 1QB.710.20803RZ | 8QT-514-0003T-1 | 接地座φ24×25 | 8QT.514.0003T.1 | 1 | 个 | 2018-07-10 | PCS | 1.0 | 个
63 | P102080070006 | QDB | S13-M-125/10变压器 | 1QB.710.20803RZ | 8QT-723-0606 | 瓷套 | 8QT.723.0606 | 3 | 只 | 2018-07-10 | PCS | 3.0 | 只
64 | P102080070006 | QDB | S13-M-125/10变压器 | 1QB.710.20803RZ | 8QT-940-0002T-2 | 吊紧螺母φ36×35 | 8QT.940.0002T.2 | 2 | 个 | 2018-07-10 | PCS | 2.0 | 个
65 | P102080070006 | QDB | S13-M-125/10变压器 | 1QB.710.20803RZ | M01010600000074 | 聚酯漆包铜圆线 | QZ-2/130-φ1.450/φ1.552 | 71.07 | KG | 2018-07-10 | PCS | 71.07 | KG
66 | P102080070006 | QDB | S13-M-125/10变压器 | 1QB.710.20803RZ | M01010600000167 | 聚酯漆包铜扁线 | QZB-2/130-3.75×9.50/3.91×9.66 | 50.47 | KG | 2018-07-10 | PCS | 50.47 | KG
67 | P102080070006 | QDB | S13-M-125/10变压器 | 1QB.710.20803RZ | M01010700042501 | 纸包铜圆线 | Z-4.250-2.000 | 0 | KG | 2018-07-10 | PCS | 0.0 | KG
68 | P102080070006 | QDB | S13-M-125/10变压器 | 1QB.710.20803RZ | M0109010018 | TU1铜带 | 0.60 TU1铜带 TU1O60 | 3 | KG | 2018-07-10 | PCS | 3.0 | KG
69 | P102080070006 | QDB | S13-M-125/10变压器 | 1QB.710.20803RZ | M02010102709500 | 剪切后硅钢片 | 27RK095 | 236.38 | KG | 2018-07-10 | PCS | 236.38 | KG
70 | P102080070006 | QDB | S13-M-125/10变压器 | 1QB.710.20803RZ | M02010200000060 | 6 圆钢 Q235B | GB/T 702 | 0 | KG | 2018-07-10 | PCS | 0.0 | KG
71 | P102080070006 | QDB | S13-M-125/10变压器 | 1QB.710.20803RZ | M02010200000070 | 7 圆钢 Q235B | GB/T 702 | 0 | KG | 2018-07-10 | PCS | 0.0 | KG
72 | P102080070006 | QDB | S13-M-125/10变压器 | 1QB.710.20803RZ | M02010200000080 | 8 圆钢 Q235B | GB/T 702 | 1.1 | KG | 2018-07-10 | PCS | 1.1 | KG
0 | P102090150008 | QDB | S13-M-160/10变压器 | 1QB.710.20903RZ | M05010300000001 | 导电杆 | 8QT.510.0609.1 | 3 | 支 | 2018-07-10 | PCS | 3.0 | 支
1 | P102090150008 | QDB | S13-M-160/10变压器 | 1QB.710.20903RZ | 5QB-CBJYJ-20903Z-1 | 撑板绝缘件 | S13-M-160/10 | 1 | 套 | 2018-07-10 | PCS | 1.0 | 套
2 | P102090150008 | QDB | S13-M-160/10变压器 | 1QB.710.20903RZ | 5QB-QSZBJYJ-20903Z-1 | 器身纸板绝缘件 | S13-M-160/10 | 1 | 套 | 2018-07-10 | PCS | inf | KG
3 | P102090150008 | QDB | S13-M-160/10变压器 | 1QB.710.20903RZ | 5QB-RXZBJYJ-20903RZ1 | 绕线纸板绝缘件 | S13-M-160/10 | 1 | 套 | 2018-07-10 | PCS | inf | KG
4 | P102090150008 | QDB | S13-M-160/10变压器 | 1QB.710.20903RZ | 5QB-TXZBJYJ-20903Z-1 | 铁心纸板绝缘件 | S13-M-160/10 | 1 | 套 | 2018-07-10 | PCS | 0.5 | KG
5 | P102090150008 | QDB | S13-M-160/10变压器 | 1QB.710.20903RZ | 5QB-ZZCYM-20903Z-1 | 总装层压木件 | S13-M-160/10 | 1 | 套 | 2018-07-10 | PCS | inf | KG
6 | P102090150008 | QDB | S13-M-160/10变压器 | 1QB.710.20903RZ | 8QB-868-20903RZ-1 | S13-M-160/10铭牌 | 8QB.868.20903RZ.1 | 1 | 块 | 2018-07-10 | PCS | 1.0 | 块
7 | P102090150008 | QDB | S13-M-160/10变压器 | 1QB.710.20903RZ | 8QT-271-0001T-6 | 定位钉ф16×40 | 8QT.271.0001T.6 | 4 | 个 | 2018-07-10 | PCS | 4.0 | 个
8 | P102090150008 | QDB | S13-M-160/10变压器 | 1QB.710.20903RZ | 8QT-370-0004-1-110 | 密封垫 775×400 | 8QT.370.0004.1 | 1 | 只 | 2018-07-10 | PCS | 1.0 | 只
9 | P102090150008 | QDB | S13-M-160/10变压器 | 1QB.710.20903RZ | 8QT-514-0003T-1 | 接地座φ24×25 | 8QT.514.0003T.1 | 1 | 个 | 2018-07-10 | PCS | 1.0 | 个
10 | P102090150008 | QDB | S13-M-160/10变压器 | 1QB.710.20903RZ | 8QT-940-0002T-2 | 吊紧螺母φ36×35 | 8QT.940.0002T.2 | 2 | 个 | 2018-07-10 | PCS | 2.0 | 个
11 | P102090150008 | QDB | S13-M-160/10变压器 | 1QB.710.20903RZ | M01010600000008 | 聚酯漆包铜圆线 | QZ-2/130-ф1.700/ф1.809 | 88.58 | KG | 2018-07-10 | PCS | 88.58 | KG
12 | P102090150008 | QDB | S13-M-160/10变压器 | 1QB.710.20903RZ | M01010700042501 | 纸包铜圆线 | Z-4.250-2.000 | 0 | KG | 2018-07-10 | PCS | 0.0 | KG
13 | P102090150008 | QDB | S13-M-160/10变压器 | 1QB.710.20903RZ | M01020303351180 | 聚酯漆包铜扁线 | QZB-2/130-3.35×11.80/3.51×11.96 | 51.5 | KG | 2018-07-10 | PCS | 51.5 | KG
14 | P102090150008 | QDB | S13-M-160/10变压器 | 1QB.710.20903RZ | M01031300030000 | TU1铜带 | TU1O60-0.30-GB/T 18813 | 3 | KG | 2018-07-10 | PCS | 3.0 | KG
15 | P102090150008 | QDB | S13-M-160/10变压器 | 1QB.710.20903RZ | M02010102709000 | 剪切后硅钢片 | 27RK090 | 307.4 | KG | 2018-07-10 | PCS | 307.4 | KG
16 | P102090150008 | QDB | S13-M-160/10变压器 | 1QB.710.20903RZ | M02010200000070 | 7 圆钢 Q235B | GB/T 702 | 0 | KG | 2018-07-10 | PCS | 0.0 | KG
17 | P102090150008 | QDB | S13-M-160/10变压器 | 1QB.710.20903RZ | M02010200000080 | 8 圆钢 Q235B | GB/T 702 | 1.1 | KG | 2018-07-10 | PCS | 1.1 | KG
18 | P102090150008 | QDB | S13-M-160/10变压器 | 1QB.710.20903RZ | M02010200000160 | 16 圆钢 Q235B | GB/T 702 | 0 | KG | 2018-07-10 | PCS | 0.0 | KG
19 | P102090150008 | QDB | S13-M-160/10变压器 | 1QB.710.20903RZ | M02020200000500 | 50×37×4.5 槽钢 Q235B | GB/T 706 | 15.4 | KG | 2018-07-10 | PCS | 15.4 | KG
20 | P102090150008 | QDB | S13-M-160/10变压器 | 1QB.710.20903RZ | M02020200000632 | 63×40×4.8 槽钢 Q235B | GB/T 706 | 8.8 | KG | 2018-07-10 | PCS | 8.8 | KG
21 | P102090150008 | QDB | S13-M-160/10变压器 | 1QB.710.20903RZ | M02020300000081 | 8×50 扁钢 Q235B | GB/T 702 | 9.9 | KG | 2018-07-10 | PCS | 9.9 | KG
22 | P102090150008 | QDB | S13-M-160/10变压器 | 1QB.710.20903RZ | M02020310010423 | 12×65 扁钢 Q235B | GB/T 706 | 1.1 | KG | 2018-07-10 | PCS | 1.1 | KG
23 | P102090150008 | QDB | S13-M-160/10变压器 | 1QB.710.20903RZ | M02030100000000 | 1.2×500 钢板 ST14 | GB/T 3274 | 69.3 | KG | 2018-07-10 | PCS | 69.3 | KG
24 | P102090150008 | QDB | S13-M-160/10变压器 | 1QB.710.20903RZ | M02030100000400 | 4 钢板 Q235B | GB/T 3274 | 61.6 | KG | 2018-07-10 | PCS | 61.599999999999994 | KG
25 | P102090150008 | QDB | S13-M-160/10变压器 | 1QB.710.20903RZ | M02030100000600 | 6 钢板 Q235B | GB/T 3274 | 0 | KG | 2018-07-10 | PCS | 0.0 | KG
26 | P102090150008 | QDB | S13-M-160/10变压器 | 1QB.710.20903RZ | M02030400000002 | 4 低磁钢板 20Mn23AlV | 8QB.699.901 | 0 | KG | 2018-07-10 | PCS | 0.0 | KG
27 | P102090150008 | QDB | S13-M-160/10变压器 | 1QB.710.20903RZ | M03010203000001 | 无励磁调压分接开关 | WSTII4 30/10-6×5T | 1 | 只 | 2018-07-10 | PCS | 1.0 | 只
28 | P102090150008 | QDB | S13-M-160/10变压器 | 1QB.710.20903RZ | M04010100000001 | 油位计 | YW2-II（带压力释放阀） | 1 | 只 | 2018-07-10 | PCS | 1.0 | 只
29 | P102090150008 | QDB | S13-M-160/10变压器 | 1QB.710.20903RZ | M04029900000002 | 两用温度计盖 | 8QT.326.0001 | 1 | 只 | 2018-07-10 | PCS | 1.0 | 只
30 | P102090150008 | QDB | S13-M-160/10变压器 | 1QB.710.20903RZ | M05010200000000 | 导电杆 | M12×185 | 4 | 支 | 2018-07-10 | PCS | 4.0 | 支
31 | P102090150008 | QDB | S13-M-160/10变压器 | 1QB.710.20903RZ | M0601070005 | 高密度点胶纸 | 0.065×15 高密度点胶纸DDP | 2 | KG | 2018-07-10 | PCS | 2.0 | KG
32 | P102090150008 | QDB | S13-M-160/10变压器 | 1QB.710.20903RZ | M06020400000002 | 0.05×40 皱纹纸 | GB/T 7969 | 0 | KG | 2018-07-10 | PCS | 0.0 | KG
33 | P102090150008 | QDB | S13-M-160/10变压器 | 1QB.710.20903RZ | M06050300014250 | 电工收缩带 | 0.23×25 | 9 | 卷 | 2018-07-10 | PCS | 9.0 | 卷
34 | P102090150008 | QDB | S13-M-160/10变压器 | 1QB.710.20903RZ | M06110400000000 | 瓷套 | 5QT.723.0910.1 | 4 | 只 | 2018-07-10 | PCS | 4.0 | 只
35 | P102090150008 | QDB | S13-M-160/10变压器 | 1QB.710.20903RZ | M06110400000007 | 瓷套 | 8QT.723.0609 | 3 | 只 | 2018-07-10 | PCS | 3.0 | 只
36 | P102090150008 | QDB | S13-M-160/10变压器 | 1QB.710.20903RZ | M07010302703604 | 密封垫圈 27×36×4 | 8QT.370.3100 | 2 | 只 | 2018-07-10 | PCS | 2.0 | 只
37 | P102090150008 | QDB | S13-M-160/10变压器 | 1QB.710.20903RZ | M07010310002600 | 丙烯胶垫 | 8QT.725.0601.4 | 4 | 只 | 2018-07-10 | PCS | 4.0 | 只
38 | P102090150008 | QDB | S13-M-160/10变压器 | 1QB.710.20903RZ | M07010310007000 | 丙烯胶垫 | 8QT.725.0603.1 | 3 | 只 | 2018-07-10 | PCS | 3.0 | 只
39 | P102090150008 | QDB | S13-M-160/10变压器 | 1QB.710.20903RZ | M07010400000000 | 丙烯胶珠 | 8QT.724.0601.10 | 3 | 只 | 2018-07-10 | PCS | 3.0 | 只
40 | P102090150008 | QDB | S13-M-160/10变压器 | 1QB.710.20903RZ | M07010400000900 | 丙烯胶珠9×18×4.5 | GB/T 5574 | 1 | 只 | 2018-07-10 | PCS | 1.0 | 只
41 | P102090150008 | QDB | S13-M-160/10变压器 | 1QB.710.20903RZ | M07010400001200 | 丙烯胶珠 | 8QT.724.0601.9 | 4 | 只 | 2018-07-10 | PCS | 4.0 | 只
42 | P102090150008 | QDB | S13-M-160/10变压器 | 1QB.710.20903RZ | M07059991000021 | 放油塞 | 8QT.324.0020.4 | 1 | 只 | 2018-07-10 | PCS | 1.0 | 只
43 | P102090150008 | QDB | S13-M-160/10变压器 | 1QB.710.20903RZ | M09010300000080 | 垫圈8（镀锌200HV） | GB/T 97.2 | 8 | 个 | 2018-07-10 | PCS | 8.0 | 个
44 | P102090150008 | QDB | S13-M-160/10变压器 | 1QB.710.20903RZ | M09010300000120 | 垫圈12（镀锌200HV） | GB/T 97.2 | 16 | 个 | 2018-07-10 | PCS | 16.0 | 个
45 | P102090150008 | QDB | S13-M-160/10变压器 | 1QB.710.20903RZ | M09010300000160 | 垫圈16（镀锌200HV） | GB/T 97.2 | 12 | 个 | 2018-07-10 | PCS | 12.0 | 个
46 | P102090150008 | QDB | S13-M-160/10变压器 | 1QB.710.20903RZ | M09011500000121 | 不锈钢垫圈12 （200HV） | GB/T 97.2 | 28 | 个 | 2018-07-10 | PCS | 28.0 | 个
47 | P102090150008 | QDB | S13-M-160/10变压器 | 1QB.710.20903RZ | M09011700000120 | 方斜垫圈12（镀锌） | GB/T 853 | 4 | 个 | 2018-07-10 | PCS | 4.0 | 个
48 | P102090150008 | QDB | S13-M-160/10变压器 | 1QB.710.20903RZ | M09011700000164 | 方斜垫圈16（镀锌） | GB/T 853 | 2 | 个 | 2018-07-10 | PCS | 2.0 | 个
49 | P102090150008 | QDB | S13-M-160/10变压器 | 1QB.710.20903RZ | M09020200000120 | 螺母M12（镀锌6） | GB/T 6170 | 20 | 个 | 2018-07-10 | PCS | 20.0 | 个
50 | P102090150008 | QDB | S13-M-160/10变压器 | 1QB.710.20903RZ | M09020200000121 | 薄螺母M12（镀锌04） | GB/T 6172.1 | 20 | 个 | 2018-07-10 | PCS | 20.0 | 个
51 | P102090150008 | QDB | S13-M-160/10变压器 | 1QB.710.20903RZ | M09020200000123 | 螺母M12（热镀锌6） | GB/T 6170 | 28 | 个 | 2018-07-10 | PCS | 28.0 | 个
52 | P102090150008 | QDB | S13-M-160/10变压器 | 1QB.710.20903RZ | M09020200000160 | 螺母M16（镀锌6） | GB/T 6170 | 10 | 个 | 2018-07-10 | PCS | 10.0 | 个
53 | P102090150008 | QDB | S13-M-160/10变压器 | 1QB.710.20903RZ | M09020200000161 | 薄螺母M16（镀锌05） | GB/T 6172.1 | 10 | 个 | 2018-07-10 | PCS | 10.0 | 个
54 | P102090150008 | QDB | S13-M-160/10变压器 | 1QB.710.20903RZ | M09030500080013 | 螺栓M8×12（镀锌4.8） | GB/T 5781 | 8 | 个 | 2018-07-10 | PCS | 8.0 | 个
55 | P102090150008 | QDB | S13-M-160/10变压器 | 1QB.710.20903RZ | M09030500120038 | 螺栓M12×35（热镀锌4.8） | GB/T 5781 | 28 | 个 | 2018-07-10 | PCS | 28.0 | 个
56 | P102090150008 | QDB | S13-M-160/10变压器 | 1QB.710.20903RZ | M09030500160040 | 螺栓M16×40（镀锌4.8） | GB/T 5781 | 4 | 个 | 2018-07-10 | PCS | 4.0 | 个
57 | P102090150008 | QDB | S13-M-160/10变压器 | 1QB.710.20903RZ | M09040301202602 | 吊紧螺杆 12×260×80×80 | 8QT.931.2028.1 | 4 | 个 | 2018-07-10 | PCS | 4.0 | 个
58 | P102090150008 | QDB | S13-M-160/10变压器 | 1QB.710.20903RZ | M09040301205001 | 吊紧螺杆 12×500×80×80 | 8QT.931.2028.1 | 4 | 个 | 2018-07-10 | PCS | 4.0 | 个
59 | P102090150008 | QDB | S13-M-160/10变压器 | 1QB.710.20903RZ | M09040401602001 | 吊紧螺杆 16×200×60×90 | 8QT.931.2028.1 | 2 | 个 | 2018-07-10 | PCS | 2.0 | 个
60 | P102090150008 | QDB | S13-M-160/10变压器 | 1QB.710.20903RZ | M09990701200450 | 螺柱 M12×45×35 | 8QT.931.0003 | 9 | 只 | 2018-07-10 | PCS | 9.0 | 只
61 | P102090150008 | QDB | S13-M-160/10变压器 | 1QB.710.20903RZ | M09990701200700 | 螺柱 M12×70×50 | 8QT.931.0003 | 4 | 只 | 2018-07-10 | PCS | 4.0 | 只
62 | P102090150008 | QDB | S13-M-160/10变压器 | 1QB.710.20903RZ | M10030100000003 | 塞座 | 8QT.322.0001 | 1 | 只 | 2018-07-10 | PCS | 1.0 | 只
63 | P102090150008 | QDB | S13-M-160/10变压器 | 1QB.710.20903RZ | M10030110000000 | 管 | 8QT.169.0001 | 1 | 只 | 2018-07-10 | PCS | 1.0 | 只
64 | P102090150008 | QDB | S13-M-160/10变压器 | 1QB.710.20903RZ | M11010100000002 | 变压器油（通用） | I -10℃-GB 2536 | 126.25 | KG | 2018-07-10 | PCS | 126.25 | KG
65 | P102090150008 | QDB | S13-M-160/10变压器 | 1QB.710.20903RZ | M17020500000105 | 护罩 | 8QT.300.0020.4 | 1 | 个 | 2018-07-10 | PCS | 1.0 | 个
66 | P102090150008 | QDB | S13-M-160/10变压器 | 1QB.710.20903RZ | M17022000000009 | 塞座 | 8QT.322.0020.4 | 1 | 只 | 2018-07-10 | PCS | 1.0 | 只
0 | P102100140026 | QDB | S13-M-200/10变压器 | 1QB.710.21003RZ | M06050300014250 | 电工收缩带 | 0.23×25 | 4 | 卷 | 2018-07-10 | PCS | 4.0 | 卷
1 | P102100140026 | QDB | S13-M-200/10变压器 | 1QB.710.21003RZ | M06110400000000 | 瓷套 | 5QT.723.0910.1 | 4 | 只 | 2018-07-10 | PCS | 4.0 | 只
2 | P102100140026 | QDB | S13-M-200/10变压器 | 1QB.710.21003RZ | M06110400000007 | 瓷套 | 8QT.723.0609 | 3 | 只 | 2018-07-10 | PCS | 3.0 | 只
3 | P102100140026 | QDB | S13-M-200/10变压器 | 1QB.710.21003RZ | M07010300000071 | 11×21.5×3丙烯胶垫 | GB/T 5574 | 1 | 块 | 2018-07-10 | PCS | 1.0 | 块
4 | P102100140026 | QDB | S13-M-200/10变压器 | 1QB.710.21003RZ | M07010302703604 | 密封垫圈 27×36×4 | 8QT.370.3100 | 2 | 只 | 2018-07-10 | PCS | 2.0 | 只
5 | P102100140026 | QDB | S13-M-200/10变压器 | 1QB.710.21003RZ | M07010310002600 | 丙烯胶垫 | 8QT.725.0601.4 | 4 | 只 | 2018-07-10 | PCS | 4.0 | 只
6 | P102100140026 | QDB | S13-M-200/10变压器 | 1QB.710.21003RZ | M07010310007000 | 丙烯胶垫 | 8QT.725.0603.1 | 3 | 只 | 2018-07-10 | PCS | 3.0 | 只
7 | P102100140026 | QDB | S13-M-200/10变压器 | 1QB.710.21003RZ | M07010400000000 | 丙烯胶珠 | 8QT.724.0601.10 | 3 | 只 | 2018-07-10 | PCS | 3.0 | 只
8 | P102100140026 | QDB | S13-M-200/10变压器 | 1QB.710.21003RZ | M07010400001200 | 丙烯胶珠 | 8QT.724.0601.9 | 4 | 只 | 2018-07-10 | PCS | 4.0 | 只
9 | P102100140026 | QDB | S13-M-200/10变压器 | 1QB.710.21003RZ | M07059991000021 | 放油塞 | 8QT.324.0020.4 | 1 | 只 | 2018-07-10 | PCS | 1.0 | 只
10 | P102100140026 | QDB | S13-M-200/10变压器 | 1QB.710.21003RZ | M09010300000080 | 垫圈8（镀锌200HV） | GB/T 97.2 | 7 | 个 | 2018-07-10 | PCS | 7.0 | 个
11 | P102100140026 | QDB | S13-M-200/10变压器 | 1QB.710.21003RZ | M09010300000100 | 垫圈10（镀锌200HV） | GB/T 97.2 | 1 | 个 | 2018-07-10 | PCS | 1.0 | 个
12 | P102100140026 | QDB | S13-M-200/10变压器 | 1QB.710.21003RZ | M09010300000160 | 垫圈16（镀锌200HV） | GB/T 97.2 | 4 | 个 | 2018-07-10 | PCS | 4.0 | 个
13 | P102100140026 | QDB | S13-M-200/10变压器 | 1QB.710.21003RZ | M09011500000121 | 不锈钢垫圈12 （200HV） | GB/T 97.2 | 39 | 个 | 2018-07-10 | PCS | 39.0 | 个
14 | P102100140026 | QDB | S13-M-200/10变压器 | 1QB.710.21003RZ | M09011700000120 | 方斜垫圈12（镀锌） | GB/T 853 | 8 | 个 | 2018-07-10 | PCS | 8.0 | 个
15 | P102100140026 | QDB | S13-M-200/10变压器 | 1QB.710.21003RZ | M09011700000164 | 方斜垫圈16（镀锌） | GB/T 853 | 2 | 个 | 2018-07-10 | PCS | 2.0 | 个
16 | P102100140026 | QDB | S13-M-200/10变压器 | 1QB.710.21003RZ | M09020200000120 | 螺母M12（镀锌6） | GB/T 6170 | 48 | 个 | 2018-07-10 | PCS | 48.0 | 个
17 | P102100140026 | QDB | S13-M-200/10变压器 | 1QB.710.21003RZ | M09020200000121 | 薄螺母M12（镀锌04） | GB/T 6172.1 | 28 | 个 | 2018-07-10 | PCS | 28.0 | 个
18 | P102100140026 | QDB | S13-M-200/10变压器 | 1QB.710.21003RZ | M09020200000123 | 螺母M12（热镀锌6） | GB/T 6170 | 37 | 个 | 2018-07-10 | PCS | 37.0 | 个
19 | P102100140026 | QDB | S13-M-200/10变压器 | 1QB.710.21003RZ | M09020200000160 | 螺母M16（镀锌6） | GB/T 6170 | 6 | 个 | 2018-07-10 | PCS | 6.0 | 个
20 | P102100140026 | QDB | S13-M-200/10变压器 | 1QB.710.21003RZ | M09020200000161 | 薄螺母M16（镀锌05） | GB/T 6172.1 | 6 | 个 | 2018-07-10 | PCS | 6.0 | 个
21 | P102100140026 | QDB | S13-M-200/10变压器 | 1QB.710.21003RZ | M09030500080013 | 螺栓M8×12（镀锌4.8） | GB/T 5781 | 7 | 个 | 2018-07-10 | PCS | 7.0 | 个
22 | P102100140026 | QDB | S13-M-200/10变压器 | 1QB.710.21003RZ | M09030500100016 | 螺栓M10×16（镀锌4.8） | GB/T 5781 | 1 | 个 | 2018-07-10 | PCS | 1.0 | 个
23 | P102100140026 | QDB | S13-M-200/10变压器 | 1QB.710.21003RZ | M09030500120029 | 螺栓M12×25（热镀锌4.8） | GB/T 5781 | 2 | 个 | 2018-07-10 | PCS | 2.0 | 个
24 | P102100140026 | QDB | S13-M-200/10变压器 | 1QB.710.21003RZ | M09030500120041 | 螺栓M12×40（热镀锌4.8） | GB/T 5781 | 28 | 个 | 2018-07-10 | PCS | 28.0 | 个
25 | P102100140026 | QDB | S13-M-200/10变压器 | 1QB.710.21003RZ | M09040301202701 | 吊紧螺杆 12×270×80×80 | 8QT.931.2028.1 | 4 | 个 | 2018-07-10 | PCS | 4.0 | 个
26 | P102100140026 | QDB | S13-M-200/10变压器 | 1QB.710.21003RZ | M09040301204400 | 吊紧螺杆 12×440×80×80 | 8QT.931.2028.1 | 4 | 个 | 2018-07-10 | PCS | 4.0 | 个
27 | P102100140026 | QDB | S13-M-200/10变压器 | 1QB.710.21003RZ | M09040301205001 | 吊紧螺杆 12×500×80×80 | 8QT.931.2028.1 | 4 | 个 | 2018-07-10 | PCS | 4.0 | 个
28 | P102100140026 | QDB | S13-M-200/10变压器 | 1QB.710.21003RZ | M09040401602001 | 吊紧螺杆 16×200×60×90 | 8QT.931.2028.1 | 2 | 个 | 2018-07-10 | PCS | 2.0 | 个
29 | P102100140026 | QDB | S13-M-200/10变压器 | 1QB.710.21003RZ | M09990103200110 | 抽芯铆钉3.2×11（镀锌） | GB/T 12617.1 | 4 | 个 | 2018-07-10 | PCS | 4.0 | 个
30 | P102100140026 | QDB | S13-M-200/10变压器 | 1QB.710.21003RZ | M09990701200450 | 螺柱 M12×45×35 | 8QT.931.0003 | 9 | 只 | 2018-07-10 | PCS | 9.0 | 只
31 | P102100140026 | QDB | S13-M-200/10变压器 | 1QB.710.21003RZ | M10030100000003 | 塞座 | 8QT.322.0001 | 1 | 只 | 2018-07-10 | PCS | 1.0 | 只
32 | P102100140026 | QDB | S13-M-200/10变压器 | 1QB.710.21003RZ | M10030110000000 | 管 | 8QT.169.0001 | 1 | 只 | 2018-07-10 | PCS | 1.0 | 只
33 | P102100140026 | QDB | S13-M-200/10变压器 | 1QB.710.21003RZ | M11010100000002 | 变压器油（通用） | I -10℃-GB 2536 | 136.35 | KG | 2018-07-10 | PCS | 136.35 | KG
34 | P102100140026 | QDB | S13-M-200/10变压器 | 1QB.710.21003RZ | M12903909010000 | 字母牌 | 8QT.869.0001 | 1 | 块 | 2018-07-10 | PCS | 1.0 | 块
35 | P102100140026 | QDB | S13-M-200/10变压器 | 1QB.710.21003RZ | M17020500000105 | 护罩 | 8QT.300.0020.4 | 1 | 个 | 2018-07-10 | PCS | 1.0 | 个
36 | P102100140026 | QDB | S13-M-200/10变压器 | 1QB.710.21003RZ | M17020900000055 | 密封垫 784×414 | 8QT.370.0004.1 | 1 | 付 | 2018-07-10 | PCS | 1.0 | 付
37 | P102100140026 | QDB | S13-M-200/10变压器 | 1QB.710.21003RZ | M17022000000009 | 塞座 | 8QT.322.0020.4 | 1 | 只 | 2018-07-10 | PCS | 1.0 | 只
38 | P102100140026 | QDB | S13-M-200/10变压器 | 1QB.710.21003RZ | 5QB-CBJYJ-21003Z-1 | 撑板绝缘件 | S13-M-200/10 | 1 | 套 | 2018-07-10 | PCS | 1.0 | 套
39 | P102100140026 | QDB | S13-M-200/10变压器 | 1QB.710.21003RZ | 5QB-QSZBJYJ-21003Z-1 | 器身纸板绝缘件 | S13-M-200/10 | 1 | 套 | 2018-07-10 | PCS | 1.0 | KG
40 | P102100140026 | QDB | S13-M-200/10变压器 | 1QB.710.21003RZ | 5QB-RXZBJYJ-21003RZ1 | 绕线纸板绝缘件 | S13-M-200/10 | 1 | 套 | 2018-07-10 | PCS | inf | KG
41 | P102100140026 | QDB | S13-M-200/10变压器 | 1QB.710.21003RZ | 5QB-TXZBJYJ-21003Z-1 | 铁心纸板绝缘件 | S13-M-200/10 | 1 | 套 | 2018-07-10 | PCS | 1.0 | KG
42 | P102100140026 | QDB | S13-M-200/10变压器 | 1QB.710.21003RZ | 5QB-ZZCYM-21003Z-1 | 总装层压木件 | S13-M-200/10 | 1 | 套 | 2018-07-10 | PCS | inf | KG
43 | P102100140026 | QDB | S13-M-200/10变压器 | 1QB.710.21003RZ | 8QB-868-21003RZ-1 | S13-M-200/10铭牌 | 8QB.868.21003RZ.1 | 1 | 块 | 2018-07-10 | PCS | 1.0 | 块
44 | P102100140026 | QDB | S13-M-200/10变压器 | 1QB.710.21003RZ | M01010600000008 | 聚酯漆包铜圆线 | QZ-2/130-ф1.700/ф1.809 | 72.1 | KG | 2018-07-10 | PCS | 72.1 | KG
45 | P102100140026 | QDB | S13-M-200/10变压器 | 1QB.710.21003RZ | M01010600000035 | 聚酯漆包铜圆线 | QZ-2/130-ф1.600/ф1.706 | 3.09 | KG | 2018-07-10 | PCS | 3.09 | KG
46 | P102100140026 | QDB | S13-M-200/10变压器 | 1QB.710.21003RZ | M01010700042501 | 纸包铜圆线 | Z-4.250-2.000 | 0 | KG | 2018-07-10 | PCS | 0.0 | KG
47 | P102100140026 | QDB | S13-M-200/10变压器 | 1QB.710.21003RZ | M01010700042502 | 纸包铜圆线 | Z-4.250-2.500 | 0 | KG | 2018-07-10 | PCS | 0.0 | KG
48 | P102100140026 | QDB | S13-M-200/10变压器 | 1QB.710.21003RZ | M01020303351180 | 聚酯漆包铜扁线 | QZB-2/130-3.35×11.80/3.51×11.96 | 45.29 | KG | 2018-07-10 | PCS | 45.29 | KG
49 | P102100140026 | QDB | S13-M-200/10变压器 | 1QB.710.21003RZ | M01031300030000 | TU1铜带 | TU1O60-0.30-GB/T 18813 | 3 | KG | 2018-07-10 | PCS | 3.0 | KG
50 | P102100140026 | QDB | S13-M-200/10变压器 | 1QB.710.21003RZ | M02010102300900 | 剪切后硅钢片 | 23RK90 | 333.9 | KG | 2018-07-10 | PCS | 333.9 | KG
51 | P102100140026 | QDB | S13-M-200/10变压器 | 1QB.710.21003RZ | M02010200000060 | 6 圆钢 Q235B | GB/T 702 | 1.1 | KG | 2018-07-10 | PCS | 1.1 | KG
52 | P102100140026 | QDB | S13-M-200/10变压器 | 1QB.710.21003RZ | M02010200000070 | 7 圆钢 Q235B | GB/T 702 | 1.1 | KG | 2018-07-10 | PCS | 1.1 | KG
53 | P102100140026 | QDB | S13-M-200/10变压器 | 1QB.710.21003RZ | M02010200000080 | 8 圆钢 Q235B | GB/T 702 | 2.2 | KG | 2018-07-10 | PCS | 2.2 | KG
54 | P102100140026 | QDB | S13-M-200/10变压器 | 1QB.710.21003RZ | M02010200000120 | 12 圆钢 Q235B | GB/T 702 | 0 | KG | 2018-07-10 | PCS | 0.0 | KG
55 | P102100140026 | QDB | S13-M-200/10变压器 | 1QB.710.21003RZ | M02010200000160 | 16 圆钢 Q235B | GB/T 702 | 0 | KG | 2018-07-10 | PCS | 0.0 | KG
56 | P102100140026 | QDB | S13-M-200/10变压器 | 1QB.710.21003RZ | M02010200000240 | 24 圆钢 Q235B | GB/T 702 | 0 | KG | 2018-07-10 | PCS | 0.0 | KG
57 | P102100140026 | QDB | S13-M-200/10变压器 | 1QB.710.21003RZ | M02010200000400 | 40 圆钢 Q235B | GB/T 702 | 1.1 | KG | 2018-07-10 | PCS | 1.1 | KG
58 | P102100140026 | QDB | S13-M-200/10变压器 | 1QB.710.21003RZ | M02020100000750 | 75×50×6 角钢 Q235B | GB/T 706 | 16.5 | KG | 2018-07-10 | PCS | 16.5 | KG
59 | P102100140026 | QDB | S13-M-200/10变压器 | 1QB.710.21003RZ | M02020200000632 | 63×40×4.8 槽钢 Q235B | GB/T 706 | 30.8 | KG | 2018-07-10 | PCS | 30.8 | KG
60 | P102100140026 | QDB | S13-M-200/10变压器 | 1QB.710.21003RZ | M02020300000060 | 6×30 扁钢 Q235B | GB/T 702 | 1.1 | KG | 2018-07-10 | PCS | 1.1 | KG
61 | P102100140026 | QDB | S13-M-200/10变压器 | 1QB.710.21003RZ | M02020310010423 | 12×65 扁钢 Q235B | GB/T 706 | 3.3 | KG | 2018-07-10 | PCS | 3.3000000000000003 | KG
62 | P102100140026 | QDB | S13-M-200/10变压器 | 1QB.710.21003RZ | M02030100000010 | 1.2×450 钢板 ST14 | GB/T 3274 | 93.5 | KG | 2018-07-10 | PCS | 93.5 | KG
63 | P102100140026 | QDB | S13-M-200/10变压器 | 1QB.710.21003RZ | M02030100000300 | 3 钢板 Q235B | GB/T 709 | 1.1 | KG | 2018-07-10 | PCS | 1.1 | KG
64 | P102100140026 | QDB | S13-M-200/10变压器 | 1QB.710.21003RZ | M02030100000400 | 4 钢板 Q235B | GB/T 3274 | 50.6 | KG | 2018-07-10 | PCS | 50.6 | KG
65 | P102100140026 | QDB | S13-M-200/10变压器 | 1QB.710.21003RZ | M02030100000600 | 6 钢板 Q235B | GB/T 3274 | 1.1 | KG | 2018-07-10 | PCS | 1.1 | KG
66 | P102100140026 | QDB | S13-M-200/10变压器 | 1QB.710.21003RZ | M02050100000110 | 4.0 不锈钢板 1Cr18Ni9Ti | GB/T 3280 | 0 | KG | 2018-07-10 | PCS | 0.0 | KG
67 | P102100140026 | QDB | S13-M-200/10变压器 | 1QB.710.21003RZ | M04010100000001 | 油位计 | YW2-II（带压力释放阀） | 1 | 只 | 2018-07-10 | PCS | 1.0 | 只
68 | P102100140026 | QDB | S13-M-200/10变压器 | 1QB.710.21003RZ | M04029900000002 | 两用温度计盖 | 8QT.326.0001 | 1 | 只 | 2018-07-10 | PCS | 1.0 | 只
69 | P102100140026 | QDB | S13-M-200/10变压器 | 1QB.710.21003RZ | M05010200000000 | 导电杆 | M12×185 | 4 | 支 | 2018-07-10 | PCS | 4.0 | 支
70 | P102100140026 | QDB | S13-M-200/10变压器 | 1QB.710.21003RZ | M05010300000000 | 导电杆 | YS/T 615 | 3 | 支 | 2018-07-10 | PCS | 3.0 | 支
71 | P102100140026 | QDB | S13-M-200/10变压器 | 1QB.710.21003RZ | M0601070005 | 高密度点胶纸 | 0.065×15 高密度点胶纸DDP | 2 | KG | 2018-07-10 | PCS | 2.0 | KG
72 | P102100140026 | QDB | S13-M-200/10变压器 | 1QB.710.21003RZ | M06020400000002 | 0.05×40 皱纹纸 | GB/T 7969 | 0 | KG | 2018-07-10 | PCS | 0.0 | KG
0 | P102110210009 | QDB | S13-M-250/10变压器 | 1QB.710.21103RZA | M02030100000400 | 4 钢板 Q235B | GB/T 3274 | 42.9 | KG | 2021-03-17 | PCS | 42.9 | KG
1 | P102110210009 | QDB | S13-M-250/10变压器 | 1QB.710.21103RZA | 5QB-CBJYJ-21103RZA-1 | 撑板绝缘件 | S13-M-250/10 | 1 | 套 | 2021-03-17 | PCS | 1.0 | 套
2 | P102110210009 | QDB | S13-M-250/10变压器 | 1QB.710.21103RZA | 5QB-QSZBJYJ21103RZA1 | 器身纸板绝缘 | S13-M-250/10 | 1 | 套 | 2021-03-17 | PCS | 1.0 | KG
3 | P102110210009 | QDB | S13-M-250/10变压器 | 1QB.710.21103RZA | 5QB-RXZBJYJ21103RZA1 | 绕线纸板绝缘件 | S13-M-250/10 | 1 | 套 | 2021-03-17 | PCS | inf | KG
4 | P102110210009 | QDB | S13-M-250/10变压器 | 1QB.710.21103RZA | 5QB-TXZBJYJ21103RZA1 | 铁心纸板绝缘件 | S13-M-250/10 | 1 | 套 | 2021-03-17 | PCS | 1.0 | KG
5 | P102110210009 | QDB | S13-M-250/10变压器 | 1QB.710.21103RZA | 5QB-ZZCYM-21103RZA-1 | 总装层压木件 | S13-M-250/10 | 1 | 套 | 2021-03-17 | PCS | inf | KG
6 | P102110210009 | QDB | S13-M-250/10变压器 | 1QB.710.21103RZA | 8QB-868-21103RZA-1 | S13-M-250/10铭牌 | 8QB.868.21103RZA.1 | 1 | 块 | 2021-03-17 | PCS | 1.0 | 块
7 | P102110210009 | QDB | S13-M-250/10变压器 | 1QB.710.21103RZA | 8QT-271-0001T-7 | 定位钉ф12×35 | 8QT.271.0001T.7 | 4 | 只 | 2021-03-17 | PCS | 4.0 | 只
8 | P102110210009 | QDB | S13-M-250/10变压器 | 1QB.710.21103RZA | 8QT-514-0003T-1 | 接地座φ24×25 | 8QT.514.0003T.1 | 1 | 个 | 2021-03-17 | PCS | 1.0 | 个
9 | P102110210009 | QDB | S13-M-250/10变压器 | 1QB.710.21103RZA | 8QT-940-0002T-8 | 吊紧螺母φ36×40 | 8QT.940.0002T.8 | 2 | 只 | 2021-03-17 | PCS | 2.0 | 只
10 | P102110210009 | QDB | S13-M-250/10变压器 | 1QB.710.21103RZA | M01010700042501 | 纸包铜圆线 | Z-4.250-2.000 | 0 | KG | 2021-03-17 | PCS | 0.0 | KG
11 | P102110210009 | QDB | S13-M-250/10变压器 | 1QB.710.21103RZA | M01010700042502 | 纸包铜圆线 | Z-4.250-2.500 | 2 | KG | 2021-03-17 | PCS | 2.0 | KG
12 | P102110210009 | QDB | S13-M-250/10变压器 | 1QB.710.21103RZA | M0102010061 | 聚酯漆包铜圆线 | QZ-2/130 φ1.780/φ1.889 | 71.07 | KG | 2021-03-17 | PCS | 71.07 | KG
13 | P102110210009 | QDB | S13-M-250/10变压器 | 1QB.710.21103RZA | M01020305301137 | 聚酯漆包铜扁线 | QZB-2/130-4.10×13.10/4.25×13.25 | 54.59 | KG | 2021-03-17 | PCS | 54.59 | KG
14 | P102110210009 | QDB | S13-M-250/10变压器 | 1QB.710.21103RZA | M01030200040040 | 4×40 铜母线 TMQY | GB/T 5585.1-2005 | 5 | KG | 2021-03-17 | PCS | 5.0 | KG
15 | P102110210009 | QDB | S13-M-250/10变压器 | 1QB.710.21103RZA | M02010195001531 | 剪切后硅钢片 | 23SQGD085 | 368.88 | KG | 2021-03-17 | PCS | 368.88 | KG
16 | P102110210009 | QDB | S13-M-250/10变压器 | 1QB.710.21103RZA | M02010200000060 | 6 圆钢 Q235B | GB/T 702 | 1.1 | KG | 2021-03-17 | PCS | 1.1 | KG
17 | P102110210009 | QDB | S13-M-250/10变压器 | 1QB.710.21103RZA | M02010200000070 | 7 圆钢 Q235B | GB/T 702 | 1.1 | KG | 2021-03-17 | PCS | 1.1 | KG
18 | P102110210009 | QDB | S13-M-250/10变压器 | 1QB.710.21103RZA | M02010200000080 | 8 圆钢 Q235B | GB/T 702 | 2.2 | KG | 2021-03-17 | PCS | 2.2 | KG
19 | P102110210009 | QDB | S13-M-250/10变压器 | 1QB.710.21103RZA | M02020100000501 | 50×50×6 角钢 Q235B | GB/T 706 | 12.1 | KG | 2021-03-17 | PCS | 12.1 | KG
20 | P102110210009 | QDB | S13-M-250/10变压器 | 1QB.710.21103RZA | M02020200000632 | 63×40×4.8 槽钢 Q235B | GB/T 706 | 23.1 | KG | 2021-03-17 | PCS | 23.1 | KG
21 | P102110210009 | QDB | S13-M-250/10变压器 | 1QB.710.21103RZA | M02020300000060 | 6×30 扁钢 Q235B | GB/T 702 | 1.1 | KG | 2021-03-17 | PCS | 1.1 | KG
22 | P102110210009 | QDB | S13-M-250/10变压器 | 1QB.710.21103RZA | M02020310010423 | 12×65 扁钢 Q235B | GB/T 706 | 1.1 | KG | 2021-03-17 | PCS | 1.1 | KG
23 | P102110210009 | QDB | S13-M-250/10变压器 | 1QB.710.21103RZA | M02030100000000 | 1.2×500 钢板 ST14 | GB/T 3274 | 141.9 | KG | 2021-03-17 | PCS | 141.9 | KG
24 | P102110210009 | QDB | S13-M-250/10变压器 | 1QB.710.21103RZA | M10030110000000 | 管 | 8QT.169.0001 | 1 | 只 | 2021-03-17 | PCS | 1.0 | 只
25 | P102110210009 | QDB | S13-M-250/10变压器 | 1QB.710.21103RZA | M11010100000002 | 变压器油（通用） | I -10℃-GB 2536 | 146.45 | KG | 2021-03-17 | PCS | 146.45 | KG
26 | P102110210009 | QDB | S13-M-250/10变压器 | 1QB.710.21103RZA | M12903909010000 | 字母牌 | 8QT.869.0001 | 1 | 块 | 2021-03-17 | PCS | 1.0 | 块
27 | P102110210009 | QDB | S13-M-250/10变压器 | 1QB.710.21103RZA | M17020500000105 | 护罩 | 8QT.300.0020.4 | 1 | 个 | 2021-03-17 | PCS | 1.0 | 个
28 | P102110210009 | QDB | S13-M-250/10变压器 | 1QB.710.21103RZA | M17020900001585 | 密封垫 790×420 | 8QT.370.0004T.1 | 1 | 支 | 2021-03-17 | PCS | 1.0 | 支
29 | P102110210009 | QDB | S13-M-250/10变压器 | 1QB.710.21103RZA | M17022000000009 | 塞座 | 8QT.322.0020.4 | 1 | 只 | 2021-03-17 | PCS | 1.0 | 只
30 | P102110210009 | QDB | S13-M-250/10变压器 | 1QB.710.21103RZA | M02030100000500 | 5 钢板 Q235B | GB/T 3274 | 4.4 | KG | 2021-03-17 | PCS | 4.4 | KG
31 | P102110210009 | QDB | S13-M-250/10变压器 | 1QB.710.21103RZA | M02030100000600 | 6 钢板 Q235B | GB/T 3274 | 3.3 | KG | 2021-03-17 | PCS | 3.3 | KG
32 | P102110210009 | QDB | S13-M-250/10变压器 | 1QB.710.21103RZA | M02030100001200 | 12 钢板 Q235B | GB/T 3274 | 2.2 | KG | 2021-03-17 | PCS | 2.2 | KG
33 | P102110210009 | QDB | S13-M-250/10变压器 | 1QB.710.21103RZA | M03010203000001 | 无励磁调压分接开关 | WSTII4 30/10-6×5T | 1 | 只 | 2021-03-17 | PCS | 1.0 | 只
34 | P102110210009 | QDB | S13-M-250/10变压器 | 1QB.710.21103RZA | M04010100000001 | 油位计 | YW2-II（带压力释放阀） | 1 | 只 | 2021-03-17 | PCS | 1.0 | 只
35 | P102110210009 | QDB | S13-M-250/10变压器 | 1QB.710.21103RZA | M04029900000002 | 两用温度计盖 | 8QT.326.0001 | 1 | 只 | 2021-03-17 | PCS | 1.0 | 只
36 | P102110210009 | QDB | S13-M-250/10变压器 | 1QB.710.21103RZA | M05010200000000 | 导电杆 | M12×185 | 1 | 支 | 2021-03-17 | PCS | 1.0 | 支
37 | P102110210009 | QDB | S13-M-250/10变压器 | 1QB.710.21103RZA | M05010200000015 | 导电杆 | 5QT.510.0912.1 | 3 | 支 | 2021-03-17 | PCS | 3.0 | 支
38 | P102110210009 | QDB | S13-M-250/10变压器 | 1QB.710.21103RZA | M05010300000000 | 导电杆 | YS/T 615 | 3 | 支 | 2021-03-17 | PCS | 3.0 | 支
39 | P102110210009 | QDB | S13-M-250/10变压器 | 1QB.710.21103RZA | M0601030006 | 全胶纸 | 0.15 AFA | 3 | KG | 2021-03-17 | PCS | 3.0 | KG
40 | P102110210009 | QDB | S13-M-250/10变压器 | 1QB.710.21103RZA | M0601070009 | 0.08×15 高密度点胶纸DDP |  | 4 | KG | 2021-03-17 | PCS | 4.0 | KG
41 | P102110210009 | QDB | S13-M-250/10变压器 | 1QB.710.21103RZA | M06020400000002 | 0.05×40 皱纹纸 | GB/T 7969 | 0 | KG | 2021-03-17 | PCS | 0.0 | KG
42 | P102110210009 | QDB | S13-M-250/10变压器 | 1QB.710.21103RZA | M06021120000032 | 0.13全胶纸 | JB/T 10442.1 | 0 | KG | 2021-03-17 | PCS | 0.0 | KG
43 | P102110210009 | QDB | S13-M-250/10变压器 | 1QB.710.21103RZA | M06050300014250 | 电工收缩带 | 0.23×25 | 4 | 卷 | 2021-03-17 | PCS | 4.0 | 卷
44 | P102110210009 | QDB | S13-M-250/10变压器 | 1QB.710.21103RZA | M06110400000000 | 瓷套 | 5QT.723.0910.1 | 4 | 只 | 2021-03-17 | PCS | 4.0 | 只
45 | P102110210009 | QDB | S13-M-250/10变压器 | 1QB.710.21103RZA | M06110400000007 | 瓷套 | 8QT.723.0609 | 3 | 只 | 2021-03-17 | PCS | 3.0 | 只
46 | P102110210009 | QDB | S13-M-250/10变压器 | 1QB.710.21103RZA | M07010302703604 | 密封垫圈 27×36×4 | 8QT.370.3100 | 2 | 只 | 2021-03-17 | PCS | 2.0 | 只
47 | P102110210009 | QDB | S13-M-250/10变压器 | 1QB.710.21103RZA | M07010310002600 | 丙烯胶垫 | 8QT.725.0601.4 | 1 | 只 | 2021-03-17 | PCS | 1.0 | 只
48 | P102110210009 | QDB | S13-M-250/10变压器 | 1QB.710.21103RZA | M07010310007000 | 丙烯胶垫 | 8QT.725.0603.1 | 3 | 只 | 2021-03-17 | PCS | 3.0 | 只
49 | P102110210009 | QDB | S13-M-250/10变压器 | 1QB.710.21103RZA | M07010310007500 | 丙烯胶垫 | 8QT.725.0601.1 | 3 | 只 | 2021-03-17 | PCS | 3.0 | 只
50 | P102110210009 | QDB | S13-M-250/10变压器 | 1QB.710.21103RZA | M07010400000000 | 丙烯胶珠 | 8QT.724.0601.10 | 3 | 只 | 2021-03-17 | PCS | 3.0 | 只
51 | P102110210009 | QDB | S13-M-250/10变压器 | 1QB.710.21103RZA | M07010400000900 | 丙烯胶珠9×18×4.5 | GB/T 5574 | 1 | 只 | 2021-03-17 | PCS | 1.0 | 只
52 | P102110210009 | QDB | S13-M-250/10变压器 | 1QB.710.21103RZA | M07010400001200 | 丙烯胶珠 | 8QT.724.0601.9 | 1 | 只 | 2021-03-17 | PCS | 1.0 | 只
53 | P102110210009 | QDB | S13-M-250/10变压器 | 1QB.710.21103RZA | M07010400001600 | 丙烯胶珠 | 8QT.724.0601.1 | 3 | 只 | 2021-03-17 | PCS | 3.0 | 只
54 | P102110210009 | QDB | S13-M-250/10变压器 | 1QB.710.21103RZA | M0701050065 | 垫圈 | GB/T 97.2 垫圈 14（镀锌200HV） | 6 | 个 | 2021-03-17 | PCS | 6.0 | 个
55 | P102110210009 | QDB | S13-M-250/10变压器 | 1QB.710.21103RZA | M0703010030 | 薄螺母 | GB/T 6172.1 薄螺母 M14（镀锌05） | 6 | 个 | 2021-03-17 | PCS | 6.0 | 个
56 | P102110210009 | QDB | S13-M-250/10变压器 | 1QB.710.21103RZA | M0703060091 | 螺母 | GB/T 6170 螺母 M14 (镀锌6) | 6 | 个 | 2021-03-17 | PCS | 6.0 | 个
57 | P102110210009 | QDB | S13-M-250/10变压器 | 1QB.710.21103RZA | M07059991000021 | 放油塞 | 8QT.324.0020.4 | 1 | 只 | 2021-03-17 | PCS | 1.0 | 只
58 | P102110210009 | QDB | S13-M-250/10变压器 | 1QB.710.21103RZA | M09010300000080 | 垫圈8（镀锌200HV） | GB/T 97.2 | 9 | 个 | 2021-03-17 | PCS | 9.0 | 个
59 | P102110210009 | QDB | S13-M-250/10变压器 | 1QB.710.21103RZA | M09010300000120 | 垫圈12（镀锌200HV） | GB/T 97.2 | 20 | 个 | 2021-03-17 | PCS | 20.0 | 个
60 | P102110210009 | QDB | S13-M-250/10变压器 | 1QB.710.21103RZA | M09010300000160 | 垫圈16（镀锌200HV） | GB/T 97.2 | 20 | 个 | 2021-03-17 | PCS | 20.0 | 个
61 | P102110210009 | QDB | S13-M-250/10变压器 | 1QB.710.21103RZA | M09011500000121 | 不锈钢垫圈12 （200HV） | GB/T 97.2 | 34 | 个 | 2021-03-17 | PCS | 34.0 | 个
62 | P102110210009 | QDB | S13-M-250/10变压器 | 1QB.710.21103RZA | M09011700000120 | 方斜垫圈12（镀锌） | GB/T 853 | 4 | 个 | 2021-03-17 | PCS | 4.0 | 个
63 | P102110210009 | QDB | S13-M-250/10变压器 | 1QB.710.21103RZA | M09011700000164 | 方斜垫圈16（镀锌） | GB/T 853 | 2 | 个 | 2021-03-17 | PCS | 2.0 | 个
64 | P102110210009 | QDB | S13-M-250/10变压器 | 1QB.710.21103RZA | M09020200000120 | 螺母M12（镀锌6） | GB/T 6170 | 24 | 个 | 2021-03-17 | PCS | 24.0 | 个
65 | P102110210009 | QDB | S13-M-250/10变压器 | 1QB.710.21103RZA | M09020200000121 | 薄螺母M12（镀锌04） | GB/T 6172.1 | 24 | 个 | 2021-03-17 | PCS | 24.0 | 个
66 | P102110210009 | QDB | S13-M-250/10变压器 | 1QB.710.21103RZA | M09020200000123 | 螺母M12（热镀锌6） | GB/T 6170 | 34 | 个 | 2021-03-17 | PCS | 34.0 | 个
67 | P102110210009 | QDB | S13-M-250/10变压器 | 1QB.710.21103RZA | M09020200000160 | 螺母M16（镀锌6） | GB/T 6170 | 8 | 个 | 2021-03-17 | PCS | 8.0 | 个
68 | P102110210009 | QDB | S13-M-250/10变压器 | 1QB.710.21103RZA | M09020200000161 | 薄螺母M16（镀锌05） | GB/T 6172.1 | 8 | 个 | 2021-03-17 | PCS | 8.0 | 个
69 | P102110210009 | QDB | S13-M-250/10变压器 | 1QB.710.21103RZA | M09030500080013 | 螺栓M8×12（镀锌4.8） | GB/T 5781 | 3 | 个 | 2021-03-17 | PCS | 3.0 | 个
70 | P102110210009 | QDB | S13-M-250/10变压器 | 1QB.710.21103RZA | M09030500080021 | 螺栓M8×20（热镀锌4.8） | GB/T 5781 | 6 | 个 | 2021-03-17 | PCS | 6.0 | 个
71 | P102110210009 | QDB | S13-M-250/10变压器 | 1QB.710.21103RZA | M09030500080040 | 螺栓M8×40（镀锌4.8） | GB/T 5781 | 6 | 个 | 2021-03-17 | PCS | 6.0 | 个
72 | P102110210009 | QDB | S13-M-250/10变压器 | 1QB.710.21103RZA | M09030500120029 | 螺栓M12×25（热镀锌4.8） | GB/T 5781 | 1 | 个 | 2021-03-17 | PCS | 1.0 | 个
73 | P102110210009 | QDB | S13-M-250/10变压器 | 1QB.710.21103RZA | M09030500120038 | 螺栓M12×35（热镀锌4.8） | GB/T 5781 | 34 | 个 | 2021-03-17 | PCS | 34.0 | 个
74 | P102110210009 | QDB | S13-M-250/10变压器 | 1QB.710.21103RZA | M09040301204700 | 双头螺杆 12×470×80×80 | 8QT.931.2028.1 | 8 | 个 | 2021-03-17 | PCS | 8.0 | 个
75 | P102110210009 | QDB | S13-M-250/10变压器 | 1QB.710.21103RZA | M09040408003118 | 双头螺杆16×290×80×80 | 8QT.931.2028.1 | 4 | 个 | 2021-03-17 | PCS | 4.0 | 个
76 | P102110210009 | QDB | S13-M-250/10变压器 | 1QB.710.21103RZA | M09040408003129 | 螺柱 M14×220×60×90 | 8QT.931.0002T.2 | 2 | 个 | 2021-03-17 | PCS | 2.0 | 个
77 | P102110210009 | QDB | S13-M-250/10变压器 | 1QB.710.21103RZA | M09990701200450 | 螺柱 M12×45×35 | 8QT.931.0003 | 9 | 只 | 2021-03-17 | PCS | 9.0 | 只
78 | P102110210009 | QDB | S13-M-250/10变压器 | 1QB.710.21103RZA | M09990701200750 | 螺柱 M12×75×50 | 8QT.931.0003 | 2 | 只 | 2021-03-17 | PCS | 2.0 | 只
0 | P102120250016 | QDB | S13-M-315/10变压器 | 1QB.710.21203RZ | M05010300000001 | 导电杆 | 8QT.510.0609.1 | 3 | 支 | 2018-07-10 | PCS | 3.0 | 支
1 | P102120250016 | QDB | S13-M-315/10变压器 | 1QB.710.21203RZ | 5QB-CBJYJ-21203RZ-1 | 撑板绝缘件 | S13-M-315/10 | 1 | 套 | 2018-07-10 | PCS | 1.0 | 套
2 | P102120250016 | QDB | S13-M-315/10变压器 | 1QB.710.21203RZ | 5QB-QSZBJYJ-21203RZ1 | 器身纸板绝缘件 | S13-M-315/10 | 1 | 套 | 2018-07-10 | PCS | 1.0 | KG
3 | P102120250016 | QDB | S13-M-315/10变压器 | 1QB.710.21203RZ | 5QB-RXZBJYJ-21203RZ1 | 绕线纸板绝缘件 | S11-M-315/10 | 2 | 套 | 2018-07-10 | PCS | inf | KG
4 | P102120250016 | QDB | S13-M-315/10变压器 | 1QB.710.21203RZ | 5QB-TXZBJYJ-21203RZ1 | 铁心纸板绝缘件 | S13-M-315/10 | 1 | 套 | 2018-07-10 | PCS | 1.0 | KG
5 | P102120250016 | QDB | S13-M-315/10变压器 | 1QB.710.21203RZ | 5QB-ZZCYM-21203RZ-1 | 总装层压木件 | S13-M-315/10 | 1 | 套 | 2018-07-10 | PCS | inf | KG
6 | P102120250016 | QDB | S13-M-315/10变压器 | 1QB.710.21203RZ | 8QB-868-21203RZ-1 | S13-M-315/10铭牌 | 8QB.868.21203RZ.1 | 1 | 块 | 2018-07-10 | PCS | 1.0 | 块
7 | P102120250016 | QDB | S13-M-315/10变压器 | 1QB.710.21203RZ | 8QT-271-0001T-7 | 定位钉ф12×35 | 8QT.271.0001T.7 | 4 | 只 | 2018-07-10 | PCS | 4.0 | 只
8 | P102120250016 | QDB | S13-M-315/10变压器 | 1QB.710.21203RZ | 8QT-370-0004T-1-064 | 密封垫789×424 | 8QT.370.0004T.1 | 1 | 只 | 2018-07-10 | PCS | 1.0 | 只
9 | P102120250016 | QDB | S13-M-315/10变压器 | 1QB.710.21203RZ | 8QT-514-0003T-1 | 接地座φ24×25 | 8QT.514.0003T.1 | 1 | 个 | 2018-07-10 | PCS | 1.0 | 个
10 | P102120250016 | QDB | S13-M-315/10变压器 | 1QB.710.21203RZ | 8QT-931-0002T-2-274 | 吊紧螺杆M14×180×60×90 | 8QT.931.0002T.2 | 2 | 只 | 2018-07-10 | PCS | 2.0 | 只
11 | P102120250016 | QDB | S13-M-315/10变压器 | 1QB.710.21203RZ | 8QT-931-0002T-2-276 | 吊紧螺杆M14×510×60×60 | 8QT.931.0002T.2 | 8 | 只 | 2018-07-10 | PCS | 8.0 | 只
12 | P102120250016 | QDB | S13-M-315/10变压器 | 1QB.710.21203RZ | 8QT-933-0003T-1-020 | 单头螺杆M16×80×50 | 8QT.933.0003T.1 | 4 | 支 | 2018-07-10 | PCS | 4.0 | 支
13 | P102120250016 | QDB | S13-M-315/10变压器 | 1QB.710.21203RZ | 8QT-940-0002T-8 | 吊紧螺母φ36×40 | 8QT.940.0002T.8 | 2 | 只 | 2018-07-10 | PCS | 2.0 | 只
14 | P102120250016 | QDB | S13-M-315/10变压器 | 1QB.710.21203RZ | M01010600000003 | 聚酯漆包铜圆线 | QZ-2/130-ф1.900/ф2.012 | 6.18 | KG | 2018-07-10 | PCS | 6.18 | KG
15 | P102120250016 | QDB | S13-M-315/10变压器 | 1QB.710.21203RZ | M01010600000006 | 聚酯漆包铜圆线 | QZ-2/130-ф2.000/ф2.112 | 81.37 | KG | 2018-07-10 | PCS | 81.37 | KG
16 | P102120250016 | QDB | S13-M-315/10变压器 | 1QB.710.21203RZ | M01010700042500 | 纸包铜圆线 | Z-4.250-3.000 | 0 | KG | 2018-07-10 | PCS | 0.0 | KG
17 | P102120250016 | QDB | S13-M-315/10变压器 | 1QB.710.21203RZ | M01010700042501 | 纸包铜圆线 | Z-4.250-2.000 | 0 | KG | 2018-07-10 | PCS | 0.0 | KG
18 | P102120250016 | QDB | S13-M-315/10变压器 | 1QB.710.21203RZ | M01020305301119 | 聚酯漆包铜扁线 | QZB-2/130-4.25×8.10/4.41×8.26 | 64.89 | KG | 2018-07-10 | PCS | 64.89 | KG
19 | P102120250016 | QDB | S13-M-315/10变压器 | 1QB.710.21203RZ | M01030200000006 | 5×40 铜母线 TMQY | GB/T 5585.1-2005 | 5 | KG | 2018-07-10 | PCS | 5.0 | KG
20 | P102120250016 | QDB | S13-M-315/10变压器 | 1QB.710.21203RZ | M01031300030000 | TU1铜带 | TU1O60-0.30-GB/T 18813 | 1 | KG | 2018-07-10 | PCS | 1.0 | KG
21 | P102120250016 | QDB | S13-M-315/10变压器 | 1QB.710.21203RZ | M02010190000002 | 剪切后硅钢片 | 23SQGD090(0.23×850×C) | 409.16 | KG | 2018-07-10 | PCS | 409.16 | KG
22 | P102120250016 | QDB | S13-M-315/10变压器 | 1QB.710.21203RZ | M02010200000060 | 6 圆钢 Q235B | GB/T 702 | 1.1 | KG | 2018-07-10 | PCS | 1.1 | KG
23 | P102120250016 | QDB | S13-M-315/10变压器 | 1QB.710.21203RZ | M02010200000070 | 7 圆钢 Q235B | GB/T 702 | 1.1 | KG | 2018-07-10 | PCS | 1.1 | KG
24 | P102120250016 | QDB | S13-M-315/10变压器 | 1QB.710.21203RZ | M02010200000080 | 8 圆钢 Q235B | GB/T 702 | 2.2 | KG | 2018-07-10 | PCS | 2.2 | KG
25 | P102120250016 | QDB | S13-M-315/10变压器 | 1QB.710.21203RZ | M02010200000160 | 16 圆钢 Q235B | GB/T 702 | 0 | KG | 2018-07-10 | PCS | 0.0 | KG
26 | P102120250016 | QDB | S13-M-315/10变压器 | 1QB.710.21203RZ | M02020100000750 | 75×50×6 角钢 Q235B | GB/T 706 | 13.2 | KG | 2018-07-10 | PCS | 13.2 | KG
27 | P102120250016 | QDB | S13-M-315/10变压器 | 1QB.710.21203RZ | M02020200000632 | 63×40×4.8 槽钢 Q235B | GB/T 706 | 16.5 | KG | 2018-07-10 | PCS | 16.5 | KG
28 | P102120250016 | QDB | S13-M-315/10变压器 | 1QB.710.21203RZ | M02020200000801 | 80×43×5.0 槽钢 Q235B | GB/T 706 | 9.9 | KG | 2018-07-10 | PCS | 9.9 | KG
29 | P102120250016 | QDB | S13-M-315/10变压器 | 1QB.710.21203RZ | M02020310010423 | 12×65 扁钢 Q235B | GB/T 706 | 1.1 | KG | 2018-07-10 | PCS | 1.1 | KG
30 | P102120250016 | QDB | S13-M-315/10变压器 | 1QB.710.21203RZ | M02030100000000 | 1.2×500 钢板 ST14 | GB/T 3274 | 174.9 | KG | 2018-07-10 | PCS | 174.9 | KG
31 | P102120250016 | QDB | S13-M-315/10变压器 | 1QB.710.21203RZ | M02030100000300 | 3 钢板 Q235B | GB/T 709 | 1.1 | KG | 2018-07-10 | PCS | 1.1 | KG
32 | P102120250016 | QDB | S13-M-315/10变压器 | 1QB.710.21203RZ | M02030100000400 | 4 钢板 Q235B | GB/T 3274 | 29.7 | KG | 2018-07-10 | PCS | 29.7 | KG
33 | P102120250016 | QDB | S13-M-315/10变压器 | 1QB.710.21203RZ | M02030100000500 | 5 钢板 Q235B | GB/T 3274 | 20.9 | KG | 2018-07-10 | PCS | 20.9 | KG
34 | P102120250016 | QDB | S13-M-315/10变压器 | 1QB.710.21203RZ | M02030100000600 | 6 钢板 Q235B | GB/T 3274 | 3.3 | KG | 2018-07-10 | PCS | 3.3 | KG
35 | P102120250016 | QDB | S13-M-315/10变压器 | 1QB.710.21203RZ | M02030100001200 | 12 钢板 Q235B | GB/T 3274 | 5.5 | KG | 2018-07-10 | PCS | 5.5 | KG
36 | P102120250016 | QDB | S13-M-315/10变压器 | 1QB.710.21203RZ | M02050100000110 | 4.0 不锈钢板 1Cr18Ni9Ti | GB/T 3280 | 0 | KG | 2018-07-10 | PCS | 0.0 | KG
37 | P102120250016 | QDB | S13-M-315/10变压器 | 1QB.710.21203RZ | M03010203000001 | 无励磁调压分接开关 | WSTII4 30/10-6×5T | 1 | 只 | 2018-07-10 | PCS | 1.0 | 只
38 | P102120250016 | QDB | S13-M-315/10变压器 | 1QB.710.21203RZ | M04010100000001 | 油位计 | YW2-II（带压力释放阀） | 1 | 只 | 2018-07-10 | PCS | 1.0 | 只
39 | P102120250016 | QDB | S13-M-315/10变压器 | 1QB.710.21203RZ | M04029900000002 | 两用温度计盖 | 8QT.326.0001 | 1 | 只 | 2018-07-10 | PCS | 1.0 | 只
40 | P102120250016 | QDB | S13-M-315/10变压器 | 1QB.710.21203RZ | M05010200000000 | 导电杆 | M12×185 | 1 | 支 | 2018-07-10 | PCS | 1.0 | 支
41 | P102120250016 | QDB | S13-M-315/10变压器 | 1QB.710.21203RZ | M05010200000035 | 导电杆 | 5QT.510.0913.1 | 3 | 套 | 2018-07-10 | PCS | 3.0 | 套
42 | P102120250016 | QDB | S13-M-315/10变压器 | 1QB.710.21203RZ | M0601070009 | 0.08×15 高密度点胶纸DDP |  | 2 | KG | 2018-07-10 | PCS | 2.0 | KG
43 | P102120250016 | QDB | S13-M-315/10变压器 | 1QB.710.21203RZ | M06020400000002 | 0.05×40 皱纹纸 | GB/T 7969 | 0 | KG | 2018-07-10 | PCS | 0.0 | KG
44 | P102120250016 | QDB | S13-M-315/10变压器 | 1QB.710.21203RZ | M06021120000032 | 0.13全胶纸 | JB/T 10442.1 | 0 | KG | 2018-07-10 | PCS | 0.0 | KG
45 | P102120250016 | QDB | S13-M-315/10变压器 | 1QB.710.21203RZ | M06050300014250 | 电工收缩带 | 0.23×25 | 0 | 卷 | 2018-07-10 | PCS | 0.0 | 卷
46 | P102120250016 | QDB | S13-M-315/10变压器 | 1QB.710.21203RZ | M06080400000000 | 弯板 | 8QT.140.0004 | 4 | 只 | 2018-07-10 | PCS | 4.0 | 只
47 | P102120250016 | QDB | S13-M-315/10变压器 | 1QB.710.21203RZ | M06110400000000 | 瓷套 | 5QT.723.0910.1 | 1 | 只 | 2018-07-10 | PCS | 1.0 | 只
48 | P102120250016 | QDB | S13-M-315/10变压器 | 1QB.710.21203RZ | M06110400000001 | 瓷套 | 5QT.723.0912.1 | 3 | 只 | 2018-07-10 | PCS | 3.0 | 只
49 | P102120250016 | QDB | S13-M-315/10变压器 | 1QB.710.21203RZ | M06110400000007 | 瓷套 | 8QT.723.0609 | 3 | 只 | 2018-07-10 | PCS | 3.0 | 只
50 | P102120250016 | QDB | S13-M-315/10变压器 | 1QB.710.21203RZ | M07010302703604 | 密封垫圈 27×36×4 | 8QT.370.3100 | 2 | 只 | 2018-07-10 | PCS | 2.0 | 只
51 | P102120250016 | QDB | S13-M-315/10变压器 | 1QB.710.21203RZ | M07010310002600 | 丙烯胶垫 | 8QT.725.0601.4 | 1 | 只 | 2018-07-10 | PCS | 1.0 | 只
52 | P102120250016 | QDB | S13-M-315/10变压器 | 1QB.710.21203RZ | M07010310007000 | 丙烯胶垫 | 8QT.725.0603.1 | 3 | 只 | 2018-07-10 | PCS | 3.0 | 只
53 | P102120250016 | QDB | S13-M-315/10变压器 | 1QB.710.21203RZ | M07010310007500 | 丙烯胶垫 | 8QT.725.0601.1 | 3 | 只 | 2018-07-10 | PCS | 3.0 | 只
54 | P102120250016 | QDB | S13-M-315/10变压器 | 1QB.710.21203RZ | M07010400000000 | 丙烯胶珠 | 8QT.724.0601.10 | 3 | 只 | 2018-07-10 | PCS | 3.0 | 只
55 | P102120250016 | QDB | S13-M-315/10变压器 | 1QB.710.21203RZ | M07010400000900 | 丙烯胶珠9×18×4.5 | GB/T 5574 | 1 | 只 | 2018-07-10 | PCS | 1.0 | 只
56 | P102120250016 | QDB | S13-M-315/10变压器 | 1QB.710.21203RZ | M07010400001200 | 丙烯胶珠 | 8QT.724.0601.9 | 1 | 只 | 2018-07-10 | PCS | 1.0 | 只
57 | P102120250016 | QDB | S13-M-315/10变压器 | 1QB.710.21203RZ | M07010400002000 | 丙烯胶珠 | 8QT.724.0601.2 | 3 | 只 | 2018-07-10 | PCS | 3.0 | 只
58 | P102120250016 | QDB | S13-M-315/10变压器 | 1QB.710.21203RZ | M0703010030 | 薄螺母 | GB/T 6172.1 薄螺母 M14（镀锌05） | 22 | 个 | 2018-07-10 | PCS | 22.0 | 个
59 | P102120250016 | QDB | S13-M-315/10变压器 | 1QB.710.21203RZ | M0703060091 | 螺母 | GB/T 6170 螺母 M14 (镀锌6) | 22 | 个 | 2018-07-10 | PCS | 22.0 | 个
60 | P102120250016 | QDB | S13-M-315/10变压器 | 1QB.710.21203RZ | M07059991000021 | 放油塞 | 8QT.324.0020.4 | 1 | 只 | 2018-07-10 | PCS | 1.0 | 只
61 | P102120250016 | QDB | S13-M-315/10变压器 | 1QB.710.21203RZ | M09010300000080 | 垫圈8（镀锌200HV） | GB/T 97.2 | 11 | 个 | 2018-07-10 | PCS | 11.0 | 个
62 | P102120250016 | QDB | S13-M-315/10变压器 | 1QB.710.21203RZ | M09010300000160 | 垫圈16（镀锌200HV） | GB/T 97.2 | 16 | 个 | 2018-07-10 | PCS | 16.0 | 个
63 | P102120250016 | QDB | S13-M-315/10变压器 | 1QB.710.21203RZ | M09011500000121 | 不锈钢垫圈12 （200HV） | GB/T 97.2 | 39 | 个 | 2018-07-10 | PCS | 39.0 | 个
64 | P102120250016 | QDB | S13-M-315/10变压器 | 1QB.710.21203RZ | M09011700000164 | 方斜垫圈16（镀锌） | GB/T 853 | 6 | 个 | 2018-07-10 | PCS | 6.0 | 个
65 | P102120250016 | QDB | S13-M-315/10变压器 | 1QB.710.21203RZ | M09020200000123 | 螺母M12（热镀锌6） | GB/T 6170 | 37 | 个 | 2018-07-10 | PCS | 37.0 | 个
66 | P102120250016 | QDB | S13-M-315/10变压器 | 1QB.710.21203RZ | M09020200000160 | 螺母M16（镀锌6） | GB/T 6170 | 14 | 个 | 2018-07-10 | PCS | 14.0 | 个
67 | P102120250016 | QDB | S13-M-315/10变压器 | 1QB.710.21203RZ | M09020200000161 | 薄螺母M16（镀锌05） | GB/T 6172.1 | 14 | 个 | 2018-07-10 | PCS | 14.0 | 个
68 | P102120250016 | QDB | S13-M-315/10变压器 | 1QB.710.21203RZ | M09030500080013 | 螺栓M8×12（镀锌4.8） | GB/T 5781 | 3 | 个 | 2018-07-10 | PCS | 3.0 | 个
69 | P102120250016 | QDB | S13-M-315/10变压器 | 1QB.710.21203RZ | M09030500080020 | 螺栓M8×20（镀锌4.8） | GB/T 5781 | 8 | 个 | 2018-07-10 | PCS | 8.0 | 个
70 | P102120250016 | QDB | S13-M-315/10变压器 | 1QB.710.21203RZ | M09030500080021 | 螺栓M8×20（热镀锌4.8） | GB/T 5781 | 6 | 个 | 2018-07-10 | PCS | 6.0 | 个
71 | P102120250016 | QDB | S13-M-315/10变压器 | 1QB.710.21203RZ | M09030500120029 | 螺栓M12×25（热镀锌4.8） | GB/T 5781 | 1 | 个 | 2018-07-10 | PCS | 1.0 | 个
72 | P102120250016 | QDB | S13-M-315/10变压器 | 1QB.710.21203RZ | M09030500120040 | 螺栓M12×40（镀锌4.8） | GB/T 5781 | 28 | 个 | 2018-07-10 | PCS | 28.0 | 个
73 | P102120250016 | QDB | S13-M-315/10变压器 | 1QB.710.21203RZ | M09040401602902 | 吊紧螺杆 16×290×60×90 | 8QT.931.2028.1 | 4 | 个 | 2018-07-10 | PCS | 4.0 | 个
74 | P102120250016 | QDB | S13-M-315/10变压器 | 1QB.710.21203RZ | M09990103200110 | 抽芯铆钉3.2×11（镀锌） | GB/T 12617.1 | 4 | 个 | 2018-07-10 | PCS | 4.0 | 个
75 | P102120250016 | QDB | S13-M-315/10变压器 | 1QB.710.21203RZ | M09990701200450 | 螺柱 M12×45×35 | 8QT.931.0003 | 9 | 只 | 2018-07-10 | PCS | 9.0 | 只
76 | P102120250016 | QDB | S13-M-315/10变压器 | 1QB.710.21203RZ | M10020100000001 | 10mmU型螺杆 | DL/T 759 | 4 | 个 | 2018-07-10 | PCS | 4.0 | 个
77 | P102120250016 | QDB | S13-M-315/10变压器 | 1QB.710.21203RZ | M10030110000000 | 管 | 8QT.169.0001 | 1 | 只 | 2018-07-10 | PCS | 1.0 | 只
78 | P102120250016 | QDB | S13-M-315/10变压器 | 1QB.710.21203RZ | M11010100000002 | 变压器油（通用） | I -10℃-GB 2536 | 146.45 | KG | 2018-07-10 | PCS | 146.45 | KG
79 | P102120250016 | QDB | S13-M-315/10变压器 | 1QB.710.21203RZ | M12903909010000 | 字母牌 | 8QT.869.0001 | 1 | 块 | 2018-07-10 | PCS | 1.0 | 块
80 | P102120250016 | QDB | S13-M-315/10变压器 | 1QB.710.21203RZ | M17020500000105 | 护罩 | 8QT.300.0020.4 | 1 | 个 | 2018-07-10 | PCS | 1.0 | 个
81 | P102120250016 | QDB | S13-M-315/10变压器 | 1QB.710.21203RZ | M17022000000009 | 塞座 | 8QT.322.0020.4 | 1 | 只 | 2018-07-10 | PCS | 1.0 | 只
0 | P102130360054 | QDB | S13-M-400/10变压器 | 1QB.710.21303GBA | M09020200000161 | 薄螺母M16（镀锌05） | GB/T 6172.1 | 14 | 个 | 2020-05-21 | PCS | 14.0 | 个
1 | P102130360054 | QDB | S13-M-400/10变压器 | 1QB.710.21303GBA | M01010520000161 | 聚酯漆包铜扁线 | QZB-2/130 4.50×10.10/4.66×10.26 | 81.37 | KG | 2020-05-21 | PCS | 81.37 | KG
2 | P102130360054 | QDB | S13-M-400/10变压器 | 1QB.710.21303GBA | M01010600000007 | 聚酯漆包铜圆线 | QZ-2/130-ф2.240/ф2.355 | 95.79 | KG | 2020-05-21 | PCS | 95.79 | KG
3 | P102130360054 | QDB | S13-M-400/10变压器 | 1QB.710.21303GBA | M01010600000010 | 聚酯漆包铜圆线 | QZ-2/130-ф2.120/ф2.235 | 6.18 | KG | 2020-05-21 | PCS | 6.18 | KG
4 | P102130360054 | QDB | S13-M-400/10变压器 | 1QB.710.21303GBA | M01010700042500 | 纸包铜圆线 | Z-4.250-3.000 | 0 | KG | 2020-05-21 | PCS | 0.0 | KG
5 | P102130360054 | QDB | S13-M-400/10变压器 | 1QB.710.21303GBA | M01010700042502 | 纸包铜圆线 | Z-4.250-2.500 | 1 | KG | 2020-05-21 | PCS | 1.0 | KG
6 | P102130360054 | QDB | S13-M-400/10变压器 | 1QB.710.21303GBA | M01030200000006 | 5×40 铜母线 TMQY | GB/T 5585.1-2005 | 5 | KG | 2020-05-21 | PCS | 5.0 | KG
7 | P102130360054 | QDB | S13-M-400/10变压器 | 1QB.710.21303GBA | M02010195001531 | 剪切后硅钢片 | 23SQGD085 | 513.04 | KG | 2020-05-21 | PCS | 513.04 | KG
8 | P102130360054 | QDB | S13-M-400/10变压器 | 1QB.710.21303GBA | M02010200000060 | 6 圆钢 Q235B | GB/T 702 | 1.1 | KG | 2020-05-21 | PCS | 1.1 | KG
9 | P102130360054 | QDB | S13-M-400/10变压器 | 1QB.710.21303GBA | M02010200000070 | 7 圆钢 Q235B | GB/T 702 | 1.1 | KG | 2020-05-21 | PCS | 1.1 | KG
10 | P102130360054 | QDB | S13-M-400/10变压器 | 1QB.710.21303GBA | M02010200000080 | 8 圆钢 Q235B | GB/T 702 | 4.4 | KG | 2020-05-21 | PCS | 4.4 | KG
11 | P102130360054 | QDB | S13-M-400/10变压器 | 1QB.710.21303GBA | M02020100000501 | 50×50×6 角钢 Q235B | GB/T 706 | 13.2 | KG | 2020-05-21 | PCS | 13.2 | KG
12 | P102130360054 | QDB | S13-M-400/10变压器 | 1QB.710.21303GBA | M02020200000801 | 80×43×5.0 槽钢 Q235B | GB/T 706 | 31.9 | KG | 2020-05-21 | PCS | 31.9 | KG
13 | P102130360054 | QDB | S13-M-400/10变压器 | 1QB.710.21303GBA | M02020300000160 | 16×80 扁钢 Q235B | GB/T 702 | 1.1 | KG | 2020-05-21 | PCS | 1.1 | KG
14 | P102130360054 | QDB | S13-M-400/10变压器 | 1QB.710.21303GBA | M02030100000004 | 1.2×550 钢板 ST14 | GB/T 3274 | 223.3 | KG | 2020-05-21 | PCS | 223.3 | KG
15 | P102130360054 | QDB | S13-M-400/10变压器 | 1QB.710.21303GBA | M02030100000400 | 4 钢板 Q235B | GB/T 3274 | 33 | KG | 2020-05-21 | PCS | 33.0 | KG
16 | P102130360054 | QDB | S13-M-400/10变压器 | 1QB.710.21303GBA | M02030100000500 | 5 钢板 Q235B | GB/T 3274 | 24.2 | KG | 2020-05-21 | PCS | 24.2 | KG
17 | P102130360054 | QDB | S13-M-400/10变压器 | 1QB.710.21303GBA | M02030100000600 | 6 钢板 Q235B | GB/T 3274 | 5.5 | KG | 2020-05-21 | PCS | 5.5 | KG
18 | P102130360054 | QDB | S13-M-400/10变压器 | 1QB.710.21303GBA | M02030100001200 | 12 钢板 Q235B | GB/T 3274 | 5.5 | KG | 2020-05-21 | PCS | 5.5 | KG
19 | P102130360054 | QDB | S13-M-400/10变压器 | 1QB.710.21303GBA | M03010203000001 | 无励磁调压分接开关 | WSTII4 30/10-6×5T | 1 | 只 | 2020-05-21 | PCS | 1.0 | 只
20 | P102130360054 | QDB | S13-M-400/10变压器 | 1QB.710.21303GBA | M04010100000001 | 油位计 | YW2-II（带压力释放阀） | 1 | 只 | 2020-05-21 | PCS | 1.0 | 只
21 | P102130360054 | QDB | S13-M-400/10变压器 | 1QB.710.21303GBA | M04029900000002 | 两用温度计盖 | 8QT.326.0001 | 1 | 只 | 2020-05-21 | PCS | 1.0 | 只
22 | P102130360054 | QDB | S13-M-400/10变压器 | 1QB.710.21303GBA | M05010200000000 | 导电杆 | M12×185 | 1 | 支 | 2020-05-21 | PCS | 1.0 | 支
23 | P102130360054 | QDB | S13-M-400/10变压器 | 1QB.710.21303GBA | M05010200000035 | 导电杆 | 5QT.510.0913.1 | 3 | 套 | 2020-05-21 | PCS | 3.0 | 套
24 | P102130360054 | QDB | S13-M-400/10变压器 | 1QB.710.21303GBA | M05010300000001 | 导电杆 | 8QT.510.0609.1 | 3 | 支 | 2020-05-21 | PCS | 3.0 | 支
25 | P102130360054 | QDB | S13-M-400/10变压器 | 1QB.710.21303GBA | M0601070005 | 高密度点胶纸 | 0.065×15 高密度点胶纸DDP | 3 | KG | 2020-05-21 | PCS | 3.0 | KG
26 | P102130360054 | QDB | S13-M-400/10变压器 | 1QB.710.21303GBA | M0601070007 | 高密度点胶纸 | 0.05×15 高密度点胶纸DDP | 2 | KG | 2020-05-21 | PCS | 2.0 | KG
27 | P102130360054 | QDB | S13-M-400/10变压器 | 1QB.710.21303GBA | M06020400000002 | 0.05×40 皱纹纸 | GB/T 7969 | 0 | KG | 2020-05-21 | PCS | 0.0 | KG
28 | P102130360054 | QDB | S13-M-400/10变压器 | 1QB.710.21303GBA | M06021120000032 | 0.13全胶纸 | JB/T 10442.1 | 0 | KG | 2020-05-21 | PCS | 0.0 | KG
29 | P102130360054 | QDB | S13-M-400/10变压器 | 1QB.710.21303GBA | M06050300014250 | 电工收缩带 | 0.23×25 | 3 | 卷 | 2020-05-21 | PCS | 3.0 | 卷
30 | P102130360054 | QDB | S13-M-400/10变压器 | 1QB.710.21303GBA | M06110400000000 | 瓷套 | 5QT.723.0910.1 | 1 | 只 | 2020-05-21 | PCS | 1.0 | 只
31 | P102130360054 | QDB | S13-M-400/10变压器 | 1QB.710.21303GBA | M06110400000001 | 瓷套 | 5QT.723.0912.1 | 3 | 只 | 2020-05-21 | PCS | 3.0 | 只
32 | P102130360054 | QDB | S13-M-400/10变压器 | 1QB.710.21303GBA | M06110400000007 | 瓷套 | 8QT.723.0609 | 3 | 只 | 2020-05-21 | PCS | 3.0 | 只
33 | P102130360054 | QDB | S13-M-400/10变压器 | 1QB.710.21303GBA | M07010302703604 | 密封垫圈 27×36×4 | 8QT.370.3100 | 1 | 只 | 2020-05-21 | PCS | 1.0 | 只
34 | P102130360054 | QDB | S13-M-400/10变压器 | 1QB.710.21303GBA | M07010310002600 | 丙烯胶垫 | 8QT.725.0601.4 | 1 | 只 | 2020-05-21 | PCS | 1.0 | 只
35 | P102130360054 | QDB | S13-M-400/10变压器 | 1QB.710.21303GBA | M07010310007000 | 丙烯胶垫 | 8QT.725.0603.1 | 3 | 只 | 2020-05-21 | PCS | 3.0 | 只
36 | P102130360054 | QDB | S13-M-400/10变压器 | 1QB.710.21303GBA | M07010310007500 | 丙烯胶垫 | 8QT.725.0601.1 | 3 | 只 | 2020-05-21 | PCS | 3.0 | 只
37 | P102130360054 | QDB | S13-M-400/10变压器 | 1QB.710.21303GBA | M07010400000000 | 丙烯胶珠 | 8QT.724.0601.10 | 3 | 只 | 2020-05-21 | PCS | 3.0 | 只
38 | P102130360054 | QDB | S13-M-400/10变压器 | 1QB.710.21303GBA | M07010400000900 | 丙烯胶珠9×18×4.5 | GB/T 5574 | 1 | 只 | 2020-05-21 | PCS | 1.0 | 只
39 | P102130360054 | QDB | S13-M-400/10变压器 | 1QB.710.21303GBA | M07010400001200 | 丙烯胶珠 | 8QT.724.0601.9 | 1 | 只 | 2020-05-21 | PCS | 1.0 | 只
40 | P102130360054 | QDB | S13-M-400/10变压器 | 1QB.710.21303GBA | M07010400002000 | 丙烯胶珠 | 8QT.724.0601.2 | 3 | 只 | 2020-05-21 | PCS | 3.0 | 只
41 | P102130360054 | QDB | S13-M-400/10变压器 | 1QB.710.21303GBA | M0701050065 | 垫圈 | GB/T 97.2 垫圈 14（镀锌200HV） | 24 | 个 | 2020-05-21 | PCS | 24.0 | 个
42 | P102130360054 | QDB | S13-M-400/10变压器 | 1QB.710.21303GBA | M0703010030 | 薄螺母 | GB/T 6172.1 薄螺母 M14（镀锌05） | 28 | 个 | 2020-05-21 | PCS | 28.0 | 个
43 | P102130360054 | QDB | S13-M-400/10变压器 | 1QB.710.21303GBA | M0703060091 | 螺母 | GB/T 6170 螺母 M14 (镀锌6) | 28 | 个 | 2020-05-21 | PCS | 28.0 | 个
44 | P102130360054 | QDB | S13-M-400/10变压器 | 1QB.710.21303GBA | M07059991000021 | 放油塞 | 8QT.324.0020.4 | 1 | 只 | 2020-05-21 | PCS | 1.0 | 只
45 | P102130360054 | QDB | S13-M-400/10变压器 | 1QB.710.21303GBA | M09010300000080 | 垫圈8（镀锌200HV） | GB/T 97.2 | 9 | 个 | 2020-05-21 | PCS | 9.0 | 个
46 | P102130360054 | QDB | S13-M-400/10变压器 | 1QB.710.21303GBA | M09010300000160 | 垫圈16（镀锌200HV） | GB/T 97.2 | 4 | 个 | 2020-05-21 | PCS | 4.0 | 个
47 | P102130360054 | QDB | S13-M-400/10变压器 | 1QB.710.21303GBA | M09011500000121 | 不锈钢垫圈12 （200HV） | GB/T 97.2 | 30 | 个 | 2020-05-21 | PCS | 30.0 | 个
48 | P102130360054 | QDB | S13-M-400/10变压器 | 1QB.710.21303GBA | M09011700000141 | 方斜垫圈14（镀锌） | GB/T 853 | 4 | 个 | 2020-05-21 | PCS | 4.0 | 个
49 | P102130360054 | QDB | S13-M-400/10变压器 | 1QB.710.21303GBA | M09011700000160 | 方斜垫圈16（镀锌） | GB/T 853 | 6 | 个 | 2020-05-21 | PCS | 6.0 | 个
50 | P102130360054 | QDB | S13-M-400/10变压器 | 1QB.710.21303GBA | M09020200000123 | 螺母M12（热镀锌6） | GB/T 6170 | 28 | 个 | 2020-05-21 | PCS | 28.0 | 个
51 | P102130360054 | QDB | S13-M-400/10变压器 | 1QB.710.21303GBA | 5QB-CBJYJ-21303GBA-1 | 撑板绝缘件 | S13-M-400/10 | 1 | 套 | 2020-05-21 | PCS | 1.0 | 套
52 | P102130360054 | QDB | S13-M-400/10变压器 | 1QB.710.21303GBA | 5QB-QSZBJYJ21303GBA1 | 器身纸板绝缘件 | S13-M-400/10 | 1 | 套 | 2020-05-21 | PCS | 1.0 | KG
53 | P102130360054 | QDB | S13-M-400/10变压器 | 1QB.710.21303GBA | 5QB-RXZBJYJ21303GBA1 | 绕线纸板绝缘件 | S13-M-400/10 | 1 | 套 | 2020-05-21 | PCS | inf | KG
54 | P102130360054 | QDB | S13-M-400/10变压器 | 1QB.710.21303GBA | 5QB-TXZBJYJ21303GBA1 | 铁心纸板绝缘件 | S13-M-400/10 | 1 | 套 | 2020-05-21 | PCS | 1.0 | KG
55 | P102130360054 | QDB | S13-M-400/10变压器 | 1QB.710.21303GBA | 5QB-ZZCYM-21303GBA-1 | 总装层压木件 | S13-M-400/10 | 1 | 套 | 2020-05-21 | PCS | inf | KG
56 | P102130360054 | QDB | S13-M-400/10变压器 | 1QB.710.21303GBA | 8QB-868-21303GBA-1 | S13-M-400/10铭牌 | 8QB.868.21303GBA.1 | 1 | 块 | 2020-05-21 | PCS | 1.0 | 块
57 | P102130360054 | QDB | S13-M-400/10变压器 | 1QB.710.21303GBA | 8QT-271-0001T-7 | 定位钉ф12×35 | 8QT.271.0001T.7 | 4 | 只 | 2020-05-21 | PCS | 4.0 | 只
58 | P102130360054 | QDB | S13-M-400/10变压器 | 1QB.710.21303GBA | 8QT-370-0004T-1-090 | 密封垫 851×441 | 8QT.370.0004T.1 | 1 | 只 | 2020-05-21 | PCS | 1.0 | 只
59 | P102130360054 | QDB | S13-M-400/10变压器 | 1QB.710.21303GBA | 8QT-514-0003T-1 | 接地座φ24×25 | 8QT.514.0003T.1 | 1 | 个 | 2020-05-21 | PCS | 1.0 | 个
60 | P102130360054 | QDB | S13-M-400/10变压器 | 1QB.710.21303GBA | 8QT-931-0002T-2-178 | 吊紧螺杆 M14×185×60×90 | 8QT.931.0002T.2 | 4 | 个 | 2020-05-21 | PCS | 4.0 | 个
61 | P102130360054 | QDB | S13-M-400/10变压器 | 1QB.710.21303GBA | 8QT-931-0002T-2-317 | 吊紧螺杆 M14×560×60×60 | 8QT.931.0002T.2 | 8 | 个 | 2020-05-21 | PCS | 8.0 | 个
62 | P102130360054 | QDB | S13-M-400/10变压器 | 1QB.710.21303GBA | 8QT-940-0002T-8 | 吊紧螺母φ36×40 | 8QT.940.0002T.8 | 4 | 只 | 2020-05-21 | PCS | 4.0 | 只
63 | P102130360054 | QDB | S13-M-400/10变压器 | 1QB.710.21303GBA | M09020200000160 | 螺母M16（镀锌6） | GB/T 6170 | 14 | 个 | 2020-05-21 | PCS | 14.0 | 个
64 | P102130360054 | QDB | S13-M-400/10变压器 | 1QB.710.21303GBA | M09030500080013 | 螺栓M8×12（镀锌4.8） | GB/T 5781 | 4 | 个 | 2020-05-21 | PCS | 4.0 | 个
65 | P102130360054 | QDB | S13-M-400/10变压器 | 1QB.710.21303GBA | M09030500080051 | 螺栓M8×50（镀锌4.8） | GB/T 5781 | 6 | 个 | 2020-05-21 | PCS | 6.0 | 个
66 | P102130360054 | QDB | S13-M-400/10变压器 | 1QB.710.21303GBA | M09030500120029 | 螺栓M12×25（热镀锌4.8） | GB/T 5781 | 6 | 个 | 2020-05-21 | PCS | 6.0 | 个
67 | P102130360054 | QDB | S13-M-400/10变压器 | 1QB.710.21303GBA | M09030500120038 | 螺栓M12×35（热镀锌4.8） | GB/T 5781 | 28 | 个 | 2020-05-21 | PCS | 28.0 | 个
68 | P102130360054 | QDB | S13-M-400/10变压器 | 1QB.710.21303GBA | M09040401603100 | 吊紧螺杆 16×310×80×80 | 8QT.931.2028.1 | 4 | 个 | 2020-05-21 | PCS | 4.0 | 个
69 | P102130360054 | QDB | S13-M-400/10变压器 | 1QB.710.21303GBA | M09990103200110 | 抽芯铆钉3.2×11（镀锌） | GB/T 12617.1 | 4 | 个 | 2020-05-21 | PCS | 4.0 | 个
70 | P102130360054 | QDB | S13-M-400/10变压器 | 1QB.710.21303GBA | M09990701200450 | 螺柱 M12×45×35 | 8QT.931.0003 | 9.9 | 只 | 2020-05-21 | PCS | 9.9 | 只
71 | P102130360054 | QDB | S13-M-400/10变压器 | 1QB.710.21303GBA | M09990701600750 | 螺柱 M16×75/55 | GB/T 902.1 | 10 | 只 | 2020-05-21 | PCS | 10.0 | 只
72 | P102130360054 | QDB | S13-M-400/10变压器 | 1QB.710.21303GBA | M10030110000000 | 管 | 8QT.169.0001 | 1 | 只 | 2020-05-21 | PCS | 1.0 | 只
73 | P102130360054 | QDB | S13-M-400/10变压器 | 1QB.710.21303GBA | M11010100000002 | 变压器油（通用） | I -10℃-GB 2536 | 191.9 | KG | 2020-05-21 | PCS | 191.9 | KG
74 | P102130360054 | QDB | S13-M-400/10变压器 | 1QB.710.21303GBA | M17020500000105 | 护罩 | 8QT.300.0020.4 | 1 | 个 | 2020-05-21 | PCS | 1.0 | 个
75 | P102130360054 | QDB | S13-M-400/10变压器 | 1QB.710.21303GBA | M17022000000009 | 塞座 | 8QT.322.0020.4 | 1 | 只 | 2020-05-21 | PCS | 1.0 | 只
0 | P102140390031 | QDB | S13-M-500/10变压器 | 1QB.710.21403RZ | 5QB-CBJYJ-23500S-1 | 撑板绝缘件 | S13-M-500/10 | 1 | 套 | 2019-05-24 | PCS | 1.0 | 套
1 | P102140390031 | QDB | S13-M-500/10变压器 | 1QB.710.21403RZ | 5QB-QSZBJYJ-23500S-1 | 器身纸板绝缘件 | S13-M-500/10 | 1 | 套 | 2019-05-24 | PCS | 1.0 | KG
2 | P102140390031 | QDB | S13-M-500/10变压器 | 1QB.710.21403RZ | 5QB-RXZBJYJ-21403RZ1 | 绕线纸板绝缘件 | S13-M-500/10 | 1 | 套 | 2019-05-24 | PCS | inf | KG
3 | P102140390031 | QDB | S13-M-500/10变压器 | 1QB.710.21403RZ | 5QB-TXZBJYJ-23500S-1 | 铁心纸板绝缘件 | S13-M-500/10 | 1 | 套 | 2019-05-24 | PCS | 1.0 | KG
4 | P102140390031 | QDB | S13-M-500/10变压器 | 1QB.710.21403RZ | 5QB-ZZCYM-23500S-1 | 总装层压木件 | S13-M-500/10 | 1 | 套 | 2019-05-24 | PCS | inf | KG
5 | P102140390031 | QDB | S13-M-500/10变压器 | 1QB.710.21403RZ | 8QB-868-21403RZ-1 | S13-M-500/10铭牌 | 8QB.868.21403RZ.1 | 1 | 块 | 2019-05-24 | PCS | 1.0 | 块
6 | P102140390031 | QDB | S13-M-500/10变压器 | 1QB.710.21403RZ | 8QT-37-0004T-1-049 | 密封垫891×476 | 8QT.370.0004T.1 | 1 | 只 | 2019-05-24 | PCS | 1.0 | 只
7 | P102140390031 | QDB | S13-M-500/10变压器 | 1QB.710.21403RZ | 8QT-514-0003T-1 | 接地座φ24×25 | 8QT.514.0003T.1 | 1 | 个 | 2019-05-24 | PCS | 1.0 | 个
8 | P102140390031 | QDB | S13-M-500/10变压器 | 1QB.710.21403RZ | 8QT-931-0002-2-184 | 吊紧螺杆M14×600×80×80 | 8QT.931.0002T.2 | 8 | 只 | 2019-05-24 | PCS | 8.0 | 只
9 | P102140390031 | QDB | S13-M-500/10变压器 | 1QB.710.21403RZ | 8QT-931-0002T-2-170 | 吊紧螺杆M16×330×80×80 | 8QT.931.0002T.2 | 4 | 只 | 2019-05-24 | PCS | 4.0 | 只
10 | P102140390031 | QDB | S13-M-500/10变压器 | 1QB.710.21403RZ | 8QT-931-0002T-2-272 | 吊紧螺杆 M14×210×60×90 | 8QT.931.0002T.2 | 4 | 只 | 2019-05-24 | PCS | 4.0 | 只
11 | P102140390031 | QDB | S13-M-500/10变压器 | 1QB.710.21403RZ | 8QT-940-0002T-8 | 吊紧螺母φ36×40 | 8QT.940.0002T.8 | 4 | 只 | 2019-05-24 | PCS | 4.0 | 只
12 | P102140390031 | QDB | S13-M-500/10变压器 | 1QB.710.21403RZ | M0101010230 | 聚酯漆包铜扁线 | QZB-2/130 5.05×12.35/5.20×12.50 | 108.15 | KG | 2019-05-24 | PCS | 108.15 | KG
13 | P102140390031 | QDB | S13-M-500/10变压器 | 1QB.710.21403RZ | M01010600000011 | 聚酯漆包铜圆线 | QZ-2/130-ф2.500/ф2.618 | 113.3 | KG | 2019-05-24 | PCS | 113.3 | KG
14 | P102140390031 | QDB | S13-M-500/10变压器 | 1QB.710.21403RZ | M01010600000012 | 聚酯漆包铜圆线 | QZ-2/130-ф2.360/ф2.478 | 8.24 | KG | 2019-05-24 | PCS | 8.24 | KG
15 | P102140390031 | QDB | S13-M-500/10变压器 | 1QB.710.21403RZ | M01010700042502 | 纸包铜圆线 | Z-4.250-2.500 | 1 | KG | 2019-05-24 | PCS | 1.0 | KG
16 | P102140390031 | QDB | S13-M-500/10变压器 | 1QB.710.21403RZ | M01010700042503 | 纸包铜圆线 | Z-4.250-4.000 | 0 | KG | 2019-05-24 | PCS | 0.0 | KG
17 | P102140390031 | QDB | S13-M-500/10变压器 | 1QB.710.21403RZ | M01030200000006 | 5×40 铜母线 TMQY | GB/T 5585.1-2005 | 5 | KG | 2019-05-24 | PCS | 5.0 | KG
18 | P102140390031 | QDB | S13-M-500/10变压器 | 1QB.710.21403RZ | M01031300030000 | TU1铜带 | TU1O60-0.30-GB/T 18813 | 2 | KG | 2019-05-24 | PCS | 2.0 | KG
19 | P102140390031 | QDB | S13-M-500/10变压器 | 1QB.710.21403RZ | M02010190000002 | 剪切后硅钢片 | 23SQGD090(0.23×850×C) | 608.44 | KG | 2019-05-24 | PCS | 608.44 | KG
20 | P102140390031 | QDB | S13-M-500/10变压器 | 1QB.710.21403RZ | M02010200000060 | 6 圆钢 Q235B | GB/T 702 | 1.1 | KG | 2019-05-24 | PCS | 1.1 | KG
21 | P102140390031 | QDB | S13-M-500/10变压器 | 1QB.710.21403RZ | M02010200000070 | 7 圆钢 Q235B | GB/T 702 | 1.1 | KG | 2019-05-24 | PCS | 1.1 | KG
22 | P102140390031 | QDB | S13-M-500/10变压器 | 1QB.710.21403RZ | M02010200000080 | 8 圆钢 Q235B | GB/T 702 | 4.4 | KG | 2019-05-24 | PCS | 4.4 | KG
23 | P102140390031 | QDB | S13-M-500/10变压器 | 1QB.710.21403RZ | M02010200000160 | 16 圆钢 Q235B | GB/T 702 | 1.1 | KG | 2019-05-24 | PCS | 1.1 | KG
24 | P102140390031 | QDB | S13-M-500/10变压器 | 1QB.710.21403RZ | M02010200000200 | 20 圆钢 Q235B | GB/T 702 | 0 | KG | 2019-05-24 | PCS | 0.0 | KG
25 | P102140390031 | QDB | S13-M-500/10变压器 | 1QB.710.21403RZ | M02020100000501 | 50×50×6 角钢 Q235B | GB/T 706 | 18.7 | KG | 2019-05-24 | PCS | 18.7 | KG
26 | P102140390031 | QDB | S13-M-500/10变压器 | 1QB.710.21403RZ | M02020200000801 | 80×43×5.0 槽钢 Q235B | GB/T 706 | 33 | KG | 2019-05-24 | PCS | 33.0 | KG
27 | P102140390031 | QDB | S13-M-500/10变压器 | 1QB.710.21403RZ | M02020300000081 | 8×50 扁钢 Q235B | GB/T 702 | 3.3 | KG | 2019-05-24 | PCS | 3.3 | KG
28 | P102140390031 | QDB | S13-M-500/10变压器 | 1QB.710.21403RZ | M02020310010423 | 12×65 扁钢 Q235B | GB/T 706 | 1.1 | KG | 2019-05-24 | PCS | 1.1 | KG
29 | P102140390031 | QDB | S13-M-500/10变压器 | 1QB.710.21403RZ | M02030100000002 | 1.2×600 钢板 ST14 | GB/T 3274 | 237.6 | KG | 2019-05-24 | PCS | 237.6 | KG
30 | P102140390031 | QDB | S13-M-500/10变压器 | 1QB.710.21403RZ | M02030100000400 | 4 钢板 Q235B | GB/T 3274 | 35.2 | KG | 2019-05-24 | PCS | 35.2 | KG
31 | P102140390031 | QDB | S13-M-500/10变压器 | 1QB.710.21403RZ | M02030100000500 | 5 钢板 Q235B | GB/T 3274 | 25.3 | KG | 2019-05-24 | PCS | 25.3 | KG
32 | P102140390031 | QDB | S13-M-500/10变压器 | 1QB.710.21403RZ | M02030100000600 | 6 钢板 Q235B | GB/T 3274 | 3.3 | KG | 2019-05-24 | PCS | 3.3 | KG
33 | P102140390031 | QDB | S13-M-500/10变压器 | 1QB.710.21403RZ | M02030100001200 | 12 钢板 Q235B | GB/T 3274 | 7.7 | KG | 2019-05-24 | PCS | 7.7 | KG
34 | P102140390031 | QDB | S13-M-500/10变压器 | 1QB.710.21403RZ | M02050100000110 | 4.0 不锈钢板 1Cr18Ni9Ti | GB/T 3280 | 0 | KG | 2019-05-24 | PCS | 0.0 | KG
35 | P102140390031 | QDB | S13-M-500/10变压器 | 1QB.710.21403RZ | M03010203000003 | 无励磁调压分接开关 | WSTII 63/10-6×5 | 1 | 只 | 2019-05-24 | PCS | 1.0 | 只
36 | P102140390031 | QDB | S13-M-500/10变压器 | 1QB.710.21403RZ | M04010100000001 | 油位计 | YW2-II（带压力释放阀） | 1 | 只 | 2019-05-24 | PCS | 1.0 | 只
37 | P102140390031 | QDB | S13-M-500/10变压器 | 1QB.710.21403RZ | M04029900000002 | 两用温度计盖 | 8QT.326.0001 | 1 | 只 | 2019-05-24 | PCS | 1.0 | 只
38 | P102140390031 | QDB | S13-M-500/10变压器 | 1QB.710.21403RZ | M05010200000004 | 导电杆 | 5QT.510.0914.1 | 3 | 套 | 2019-05-24 | PCS | 3.0 | 套
39 | P102140390031 | QDB | S13-M-500/10变压器 | 1QB.710.21403RZ | M05010200000015 | 导电杆 | 5QT.510.0912.1 | 1 | 支 | 2019-05-24 | PCS | 1.0 | 支
40 | P102140390031 | QDB | S13-M-500/10变压器 | 1QB.710.21403RZ | M05010300000002 | 导电杆 M12×115/5.6 | 8QT.510.0609.2 | 3 | 支 | 2019-05-24 | PCS | 3.0 | 支
41 | P102140390031 | QDB | S13-M-500/10变压器 | 1QB.710.21403RZ | M0601070005 | 高密度点胶纸 | 0.065×15 高密度点胶纸DDP | 3 | KG | 2019-05-24 | PCS | 3.0 | KG
42 | P102140390031 | QDB | S13-M-500/10变压器 | 1QB.710.21403RZ | M06020400000002 | 0.05×40 皱纹纸 | GB/T 7969 | 0 | KG | 2019-05-24 | PCS | 0.0 | KG
43 | P102140390031 | QDB | S13-M-500/10变压器 | 1QB.710.21403RZ | M06021120000032 | 0.13全胶纸 | JB/T 10442.1 | 0 | KG | 2019-05-24 | PCS | 0.0 | KG
44 | P102140390031 | QDB | S13-M-500/10变压器 | 1QB.710.21403RZ | M06050300014250 | 电工收缩带 | 0.23×25 | 7 | 卷 | 2019-05-24 | PCS | 7.0 | 卷
45 | P102140390031 | QDB | S13-M-500/10变压器 | 1QB.710.21403RZ | M06110400000000 | 瓷套 | 5QT.723.0910.1 | 1 | 只 | 2019-05-24 | PCS | 1.0 | 只
46 | P102140390031 | QDB | S13-M-500/10变压器 | 1QB.710.21403RZ | M06110400000002 | 瓷套 | 5QT.723.0914.1 | 3 | 只 | 2019-05-24 | PCS | 3.0 | 只
47 | P102140390031 | QDB | S13-M-500/10变压器 | 1QB.710.21403RZ | M06110400000007 | 瓷套 | 8QT.723.0609 | 3 | 只 | 2019-05-24 | PCS | 3.0 | 只
48 | P102140390031 | QDB | S13-M-500/10变压器 | 1QB.710.21403RZ | M07010302703604 | 密封垫圈 27×36×4 | 8QT.370.3100 | 2 | 只 | 2019-05-24 | PCS | 2.0 | 只
49 | P102140390031 | QDB | S13-M-500/10变压器 | 1QB.710.21403RZ | M07010310006000 | 丙烯胶垫 | 8QT.725.0601.2 | 3 | 只 | 2019-05-24 | PCS | 3.0 | 只
50 | P102140390031 | QDB | S13-M-500/10变压器 | 1QB.710.21403RZ | M07010310007000 | 丙烯胶垫 | 8QT.725.0603.1 | 3 | 只 | 2019-05-24 | PCS | 3.0 | 只
51 | P102140390031 | QDB | S13-M-500/10变压器 | 1QB.710.21403RZ | M07010310007500 | 丙烯胶垫 | 8QT.725.0601.1 | 1 | 只 | 2019-05-24 | PCS | 1.0 | 只
52 | P102140390031 | QDB | S13-M-500/10变压器 | 1QB.710.21403RZ | M07010400000000 | 丙烯胶珠 | 8QT.724.0601.10 | 3 | 只 | 2019-05-24 | PCS | 3.0 | 只
53 | P102140390031 | QDB | S13-M-500/10变压器 | 1QB.710.21403RZ | M07010400000900 | 丙烯胶珠9×18×4.5 | GB/T 5574 | 1 | 只 | 2019-05-24 | PCS | 1.0 | 只
54 | P102140390031 | QDB | S13-M-500/10变压器 | 1QB.710.21403RZ | M07010400001600 | 丙烯胶珠 | 8QT.724.0601.1 | 1 | 只 | 2019-05-24 | PCS | 1.0 | 只
55 | P102140390031 | QDB | S13-M-500/10变压器 | 1QB.710.21403RZ | M07010400002400 | 丙烯胶珠 | 8QT.724.0601.3 | 3 | 只 | 2019-05-24 | PCS | 3.0 | 只
56 | P102140390031 | QDB | S13-M-500/10变压器 | 1QB.710.21403RZ | M0703010030 | 薄螺母 | GB/T 6172.1 薄螺母 M14（镀锌05） | 32 | 个 | 2019-05-24 | PCS | 32.0 | 个
57 | P102140390031 | QDB | S13-M-500/10变压器 | 1QB.710.21403RZ | M0703060091 | 螺母 | GB/T 6170 螺母 M14 (镀锌6) | 32 | 个 | 2019-05-24 | PCS | 32.0 | 个
58 | P102140390031 | QDB | S13-M-500/10变压器 | 1QB.710.21403RZ | M07059991000021 | 放油塞 | 8QT.324.0020.4 | 1 | 只 | 2019-05-24 | PCS | 1.0 | 只
59 | P102140390031 | QDB | S13-M-500/10变压器 | 1QB.710.21403RZ | M09010300000080 | 垫圈8（镀锌200HV） | GB/T 97.2 | 11 | 个 | 2019-05-24 | PCS | 11.0 | 个
60 | P102140390031 | QDB | S13-M-500/10变压器 | 1QB.710.21403RZ | M09010300000100 | 垫圈10（镀锌200HV） | GB/T 97.2 | 1 | 个 | 2019-05-24 | PCS | 1.0 | 个
61 | P102140390031 | QDB | S13-M-500/10变压器 | 1QB.710.21403RZ | M09010300000160 | 垫圈16（镀锌200HV） | GB/T 97.2 | 16 | 个 | 2019-05-24 | PCS | 16.0 | 个
62 | P102140390031 | QDB | S13-M-500/10变压器 | 1QB.710.21403RZ | M09011700000164 | 方斜垫圈16（镀锌） | GB/T 853 | 10 | 个 | 2019-05-24 | PCS | 10.0 | 个
63 | P102140390031 | QDB | S13-M-500/10变压器 | 1QB.710.21403RZ | M09020200000160 | 螺母M16（镀锌6） | GB/T 6170 | 14 | 个 | 2019-05-24 | PCS | 14.0 | 个
64 | P102140390031 | QDB | S13-M-500/10变压器 | 1QB.710.21403RZ | M09020200000161 | 薄螺母M16（镀锌05） | GB/T 6172.1 | 26 | 个 | 2019-05-24 | PCS | 26.0 | 个
65 | P102140390031 | QDB | S13-M-500/10变压器 | 1QB.710.21403RZ | M09030500080013 | 螺栓M8×12（镀锌4.8） | GB/T 5781 | 4 | 个 | 2019-05-24 | PCS | 4.0 | 个
66 | P102140390031 | QDB | S13-M-500/10变压器 | 1QB.710.21403RZ | M09030500080020 | 螺栓M8×20（镀锌4.8） | GB/T 5781 | 8 | 个 | 2019-05-24 | PCS | 8.0 | 个
67 | P102140390031 | QDB | S13-M-500/10变压器 | 1QB.710.21403RZ | M09030500080021 | 螺栓M8×20（热镀锌4.8） | GB/T 5781 | 2 | 个 | 2019-05-24 | PCS | 2.0 | 个
68 | P102140390031 | QDB | S13-M-500/10变压器 | 1QB.710.21403RZ | M09030500100016 | 螺栓M10×16（镀锌4.8） | GB/T 5781 | 1 | 个 | 2019-05-24 | PCS | 1.0 | 个
69 | P102140390031 | QDB | S13-M-500/10变压器 | 1QB.710.21403RZ | M09030500120029 | 螺栓M12×25（热镀锌4.8） | GB/T 5781 | 1 | 个 | 2019-05-24 | PCS | 1.0 | 个
70 | P102140390031 | QDB | S13-M-500/10变压器 | 1QB.710.21403RZ | M09030500120038 | 螺栓M12×35（热镀锌4.8） | GB/T 5781 | 6 | 个 | 2019-05-24 | PCS | 6.0 | 个
71 | P102140390031 | QDB | S13-M-500/10变压器 | 1QB.710.21403RZ | M09030500120041 | 螺栓M12×40（热镀锌4.8） | GB/T 5781 | 30 | 个 | 2019-05-24 | PCS | 30.0 | 个
72 | P102140390031 | QDB | S13-M-500/10变压器 | 1QB.710.21403RZ | M09990103200110 | 抽芯铆钉3.2×11（镀锌） | GB/T 12617.1 | 4 | 个 | 2019-05-24 | PCS | 4.0 | 个
73 | P102140390031 | QDB | S13-M-500/10变压器 | 1QB.710.21403RZ | M09990701200450 | 螺柱 M12×45×35 | 8QT.931.0003 | 9 | 只 | 2019-05-24 | PCS | 9.0 | 只
74 | P102140390031 | QDB | S13-M-500/10变压器 | 1QB.710.21403RZ | M10030110000000 | 管 | 8QT.169.0001 | 2 | 只 | 2019-05-24 | PCS | 2.0 | 只
75 | P102140390031 | QDB | S13-M-500/10变压器 | 1QB.710.21403RZ | M11010100000002 | 变压器油（通用） | I -10℃-GB 2536 | 195 | KG | 2019-05-24 | PCS | 195.0 | KG
76 | P102140390031 | QDB | S13-M-500/10变压器 | 1QB.710.21403RZ | M12903909010000 | 字母牌 | 8QT.869.0001 | 1 | 块 | 2019-05-24 | PCS | 1.0 | 块
77 | P102140390031 | QDB | S13-M-500/10变压器 | 1QB.710.21403RZ | M17020500000105 | 护罩 | 8QT.300.0020.4 | 1 | 个 | 2019-05-24 | PCS | 1.0 | 个
78 | P102140390031 | QDB | S13-M-500/10变压器 | 1QB.710.21403RZ | M17022000000009 | 塞座 | 8QT.322.0020.4 | 1 | 只 | 2019-05-24 | PCS | 1.0 | 只
0 | P102150340035 | QDB | S13-M-630/10变压器 | 1QB.710.21503RZ | 5QB-CBJYJ-21503ZC-1 | 撑板绝缘件 | S13-M-630/10 | 1 | 套 | 2018-07-27 | PCS | 1.0 | 套
1 | P102150340035 | QDB | S13-M-630/10变压器 | 1QB.710.21503RZ | M09030500080021 | 螺栓M8×20（热镀锌4.8） | GB/T 5781 | 2 | 个 | 2018-07-27 | PCS | 2.0 | 个
2 | P102150340035 | QDB | S13-M-630/10变压器 | 1QB.710.21503RZ | M09030500100016 | 螺栓M10×16（镀锌4.8） | GB/T 5781 | 1 | 个 | 2018-07-27 | PCS | 1.0 | 个
3 | P102150340035 | QDB | S13-M-630/10变压器 | 1QB.710.21503RZ | M09030500120029 | 螺栓M12×25（热镀锌4.8） | GB/T 5781 | 1 | 个 | 2018-07-27 | PCS | 1.0 | 个
4 | P102150340035 | QDB | S13-M-630/10变压器 | 1QB.710.21503RZ | M09030500120038 | 螺栓M12×35（热镀锌4.8） | GB/T 5781 | 6 | 个 | 2018-07-27 | PCS | 6.0 | 个
5 | P102150340035 | QDB | S13-M-630/10变压器 | 1QB.710.21503RZ | M09030500120041 | 螺栓M12×40（热镀锌4.8） | GB/T 5781 | 34 | 个 | 2018-07-27 | PCS | 34.0 | 个
6 | P102150340035 | QDB | S13-M-630/10变压器 | 1QB.710.21503RZ | M09040301206101 | 吊紧螺杆 12×610×80×80 | 8QT.931.2028.1 | 8 | 个 | 2018-07-27 | PCS | 8.0 | 个
7 | P102150340035 | QDB | S13-M-630/10变压器 | 1QB.710.21503RZ | M09040401602101 | 吊紧螺杆 16×210×60×90 | 8QT.931.2028.1 | 4 | 个 | 2018-07-27 | PCS | 4.0 | 个
8 | P102150340035 | QDB | S13-M-630/10变压器 | 1QB.710.21503RZ | M09990103200110 | 抽芯铆钉3.2×11（镀锌） | GB/T 12617.1 | 4 | 个 | 2018-07-27 | PCS | 4.0 | 个
9 | P102150340035 | QDB | S13-M-630/10变压器 | 1QB.710.21503RZ | M09990701200450 | 螺柱 M12×45×35 | 8QT.931.0003 | 9 | 只 | 2018-07-27 | PCS | 9.0 | 只
10 | P102150340035 | QDB | S13-M-630/10变压器 | 1QB.710.21503RZ | M09990701601000 | 螺柱 M16×100×55 | 8QT.931.0003 | 4 | 个 | 2018-07-27 | PCS | 4.0 | 个
11 | P102150340035 | QDB | S13-M-630/10变压器 | 1QB.710.21503RZ | M10020100000001 | 10mmU型螺杆 | DL/T 759 | 8 | 个 | 2018-07-27 | PCS | 8.0 | 个
12 | P102150340035 | QDB | S13-M-630/10变压器 | 1QB.710.21503RZ | M10029910000000 | 油枕放油螺丝 M20×30 | GB/T 5782 | 1 | 只 | 2018-07-27 | PCS | 1.0 | 只
13 | P102150340035 | QDB | S13-M-630/10变压器 | 1QB.710.21503RZ | M10030100000003 | 塞座 | 8QT.322.0001 | 1 | 只 | 2018-07-27 | PCS | 1.0 | 只
14 | P102150340035 | QDB | S13-M-630/10变压器 | 1QB.710.21503RZ | M10030110000000 | 管 | 8QT.169.0001 | 1 | 只 | 2018-07-27 | PCS | 1.0 | 只
15 | P102150340035 | QDB | S13-M-630/10变压器 | 1QB.710.21503RZ | M11010100000002 | 变压器油（通用） | I -10℃-GB 2536 | 243.41 | KG | 2018-07-27 | PCS | 243.41 | KG
16 | P102150340035 | QDB | S13-M-630/10变压器 | 1QB.710.21503RZ | M12903909010000 | 字母牌 | 8QT.869.0001 | 1 | 块 | 2018-07-27 | PCS | 1.0 | 块
17 | P102150340035 | QDB | S13-M-630/10变压器 | 1QB.710.21503RZ | M17020500000105 | 护罩 | 8QT.300.0020.4 | 1 | 个 | 2018-07-27 | PCS | 1.0 | 个
18 | P102150340035 | QDB | S13-M-630/10变压器 | 1QB.710.21503RZ | M17022000000009 | 塞座 | 8QT.322.0020.4 | 1 | 只 | 2018-07-27 | PCS | 1.0 | 只
19 | P102150340035 | QDB | S13-M-630/10变压器 | 1QB.710.21503RZ | M02020100000750 | 75×50×6 角钢 Q235B | GB/T 706 | 19.8 | KG | 2018-07-27 | PCS | 19.8 | KG
20 | P102150340035 | QDB | S13-M-630/10变压器 | 1QB.710.21503RZ | M02020200000801 | 80×43×5.0 槽钢 Q235B | GB/T 706 | 34.1 | KG | 2018-07-27 | PCS | 34.1 | KG
21 | P102150340035 | QDB | S13-M-630/10变压器 | 1QB.710.21503RZ | M02020300000060 | 6×30 扁钢 Q235B | GB/T 702 | 1.1 | KG | 2018-07-27 | PCS | 1.1 | KG
22 | P102150340035 | QDB | S13-M-630/10变压器 | 1QB.710.21503RZ | M02020310010423 | 12×65 扁钢 Q235B | GB/T 706 | 1.1 | KG | 2018-07-27 | PCS | 1.1 | KG
23 | P102150340035 | QDB | S13-M-630/10变压器 | 1QB.710.21503RZ | M02030100000002 | 1.2×600 钢板 ST14 | GB/T 3274 | 233.2 | KG | 2018-07-27 | PCS | 233.2 | KG
24 | P102150340035 | QDB | S13-M-630/10变压器 | 1QB.710.21503RZ | M02030100000400 | 4 钢板 Q235B | GB/T 3274 | 27.5 | KG | 2018-07-27 | PCS | 27.5 | KG
25 | P102150340035 | QDB | S13-M-630/10变压器 | 1QB.710.21503RZ | M02030100000500 | 5 钢板 Q235B | GB/T 3274 | 27.5 | KG | 2018-07-27 | PCS | 27.5 | KG
26 | P102150340035 | QDB | S13-M-630/10变压器 | 1QB.710.21503RZ | M02030100000600 | 6 钢板 Q235B | GB/T 3274 | 1.1 | KG | 2018-07-27 | PCS | 1.1 | KG
27 | P102150340035 | QDB | S13-M-630/10变压器 | 1QB.710.21503RZ | M02030100001200 | 12 钢板 Q235B | GB/T 3274 | 2.2 | KG | 2018-07-27 | PCS | 2.2 | KG
28 | P102150340035 | QDB | S13-M-630/10变压器 | 1QB.710.21503RZ | M02050100000110 | 4.0 不锈钢板 1Cr18Ni9Ti | GB/T 3280 | 0 | KG | 2018-07-27 | PCS | 0.0 | KG
29 | P102150340035 | QDB | S13-M-630/10变压器 | 1QB.710.21503RZ | M02060100000004 | 20×2.5 无缝钢管 20 | GB/T 8163 | 0 | KG | 2018-07-27 | PCS | 0.0 | KG
30 | P102150340035 | QDB | S13-M-630/10变压器 | 1QB.710.21503RZ | M03010203000003 | 无励磁调压分接开关 | WSTII 63/10-6×5 | 1 | 只 | 2018-07-27 | PCS | 1.0 | 只
31 | P102150340035 | QDB | S13-M-630/10变压器 | 1QB.710.21503RZ | M04010100000001 | 油位计 | YW2-II（带压力释放阀） | 1 | 只 | 2018-07-27 | PCS | 1.0 | 只
32 | P102150340035 | QDB | S13-M-630/10变压器 | 1QB.710.21503RZ | M04029900000002 | 两用温度计盖 | 8QT.326.0001 | 1 | 只 | 2018-07-27 | PCS | 1.0 | 只
33 | P102150340035 | QDB | S13-M-630/10变压器 | 1QB.710.21503RZ | M05010200000005 | 导电杆 | 5QT.510.0915.1 | 3 | 支 | 2018-07-27 | PCS | 3.0 | 支
34 | P102150340035 | QDB | S13-M-630/10变压器 | 1QB.710.21503RZ | M05010200000035 | 导电杆 | 5QT.510.0913.1 | 1 | 套 | 2018-07-27 | PCS | 1.0 | 套
35 | P102150340035 | QDB | S13-M-630/10变压器 | 1QB.710.21503RZ | M05010300000002 | 导电杆 M12×115/5.6 | 8QT.510.0609.2 | 3 | 支 | 2018-07-27 | PCS | 3.0 | 支
36 | P102150340035 | QDB | S13-M-630/10变压器 | 1QB.710.21503RZ | M0601070005 | 高密度点胶纸 | 0.065×15 高密度点胶纸DDP | 5 | KG | 2018-07-27 | PCS | 5.0 | KG
37 | P102150340035 | QDB | S13-M-630/10变压器 | 1QB.710.21503RZ | M0601070006 | 高密度点胶纸 | 0.5×15 高密度点胶纸DDP | 1 | KG | 2018-07-27 | PCS | 1.0 | KG
38 | P102150340035 | QDB | S13-M-630/10变压器 | 1QB.710.21503RZ | M06020400000002 | 0.05×40 皱纹纸 | GB/T 7969 | 0 | KG | 2018-07-27 | PCS | 0.0 | KG
39 | P102150340035 | QDB | S13-M-630/10变压器 | 1QB.710.21503RZ | M06021120000030 | 0.08 全胶纸 | JB/T 10442.1 | 0 | KG | 2018-07-27 | PCS | 0.0 | KG
40 | P102150340035 | QDB | S13-M-630/10变压器 | 1QB.710.21503RZ | M06021120000032 | 0.13全胶纸 | JB/T 10442.1 | 0 | KG | 2018-07-27 | PCS | 0.0 | KG
41 | P102150340035 | QDB | S13-M-630/10变压器 | 1QB.710.21503RZ | M06050300014250 | 电工收缩带 | 0.23×25 | 4 | 卷 | 2018-07-27 | PCS | 4.0 | 卷
42 | P102150340035 | QDB | S13-M-630/10变压器 | 1QB.710.21503RZ | M06080400000000 | 弯板 | 8QT.140.0004 | 4 | 只 | 2018-07-27 | PCS | 4.0 | 只
43 | P102150340035 | QDB | S13-M-630/10变压器 | 1QB.710.21503RZ | M06110400000001 | 瓷套 | 5QT.723.0912.1 | 1 | 只 | 2018-07-27 | PCS | 1.0 | 只
44 | P102150340035 | QDB | S13-M-630/10变压器 | 1QB.710.21503RZ | M06110400000003 | 瓷套 | 5QT.723.0916.1 | 3 | 只 | 2018-07-27 | PCS | 3.0 | 只
45 | P102150340035 | QDB | S13-M-630/10变压器 | 1QB.710.21503RZ | M06110400000007 | 瓷套 | 8QT.723.0609 | 3 | 只 | 2018-07-27 | PCS | 3.0 | 只
46 | P102150340035 | QDB | S13-M-630/10变压器 | 1QB.710.21503RZ | M07010302703604 | 密封垫圈 27×36×4 | 8QT.370.3100 | 2 | 只 | 2018-07-27 | PCS | 2.0 | 只
47 | P102150340035 | QDB | S13-M-630/10变压器 | 1QB.710.21503RZ | M07010310006000 | 丙烯胶垫 | 8QT.725.0601.2 | 3 | 只 | 2018-07-27 | PCS | 3.0 | 只
48 | P102150340035 | QDB | S13-M-630/10变压器 | 1QB.710.21503RZ | M07010310007000 | 丙烯胶垫 | 8QT.725.0603.1 | 3 | 只 | 2018-07-27 | PCS | 3.0 | 只
49 | P102150340035 | QDB | S13-M-630/10变压器 | 1QB.710.21503RZ | M07010310007500 | 丙烯胶垫 | 8QT.725.0601.1 | 1 | 只 | 2018-07-27 | PCS | 1.0 | 只
50 | P102150340035 | QDB | S13-M-630/10变压器 | 1QB.710.21503RZ | M07010400000000 | 丙烯胶珠 | 8QT.724.0601.10 | 3 | 只 | 2018-07-27 | PCS | 3.0 | 只
51 | P102150340035 | QDB | S13-M-630/10变压器 | 1QB.710.21503RZ | M07010400000900 | 丙烯胶珠9×18×4.5 | GB/T 5574 | 1 | 只 | 2018-07-27 | PCS | 1.0 | 只
52 | P102150340035 | QDB | S13-M-630/10变压器 | 1QB.710.21503RZ | M07010400002000 | 丙烯胶珠 | 8QT.724.0601.2 | 1 | 只 | 2018-07-27 | PCS | 1.0 | 只
53 | P102150340035 | QDB | S13-M-630/10变压器 | 1QB.710.21503RZ | M07010400003000 | 丙烯胶珠 | 8QT.724.0601.4 | 3 | 只 | 2018-07-27 | PCS | 3.0 | 只
54 | P102150340035 | QDB | S13-M-630/10变压器 | 1QB.710.21503RZ | M07059991000021 | 放油塞 | 8QT.324.0020.4 | 1 | 只 | 2018-07-27 | PCS | 1.0 | 只
55 | P102150340035 | QDB | S13-M-630/10变压器 | 1QB.710.21503RZ | M09010300000080 | 垫圈8（镀锌200HV） | GB/T 97.2 | 11 | 个 | 2018-07-27 | PCS | 11.0 | 个
56 | P102150340035 | QDB | S13-M-630/10变压器 | 1QB.710.21503RZ | M09010300000100 | 垫圈10（镀锌200HV） | GB/T 97.2 | 1 | 个 | 2018-07-27 | PCS | 1.0 | 个
57 | P102150340035 | QDB | S13-M-630/10变压器 | 1QB.710.21503RZ | M09010300000120 | 垫圈12（镀锌200HV） | GB/T 97.2 | 16 | 个 | 2018-07-27 | PCS | 16.0 | 个
58 | P102150340035 | QDB | S13-M-630/10变压器 | 1QB.710.21503RZ | M09010300000160 | 垫圈16（镀锌200HV） | GB/T 97.2 | 16 | 个 | 2018-07-27 | PCS | 16.0 | 个
59 | P102150340035 | QDB | S13-M-630/10变压器 | 1QB.710.21503RZ | M09011500000121 | 不锈钢垫圈12 （200HV） | GB/T 97.2 | 45 | 个 | 2018-07-27 | PCS | 45.0 | 个
60 | P102150340035 | QDB | S13-M-630/10变压器 | 1QB.710.21503RZ | M09011700000120 | 方斜垫圈12（镀锌） | GB/T 853 | 4 | 个 | 2018-07-27 | PCS | 4.0 | 个
61 | P102150340035 | QDB | S13-M-630/10变压器 | 1QB.710.21503RZ | M09011700000164 | 方斜垫圈16（镀锌） | GB/T 853 | 10 | 个 | 2018-07-27 | PCS | 10.0 | 个
62 | P102150340035 | QDB | S13-M-630/10变压器 | 1QB.710.21503RZ | M09020200000120 | 螺母M12（镀锌6） | GB/T 6170 | 16 | 个 | 2018-07-27 | PCS | 16.0 | 个
63 | P102150340035 | QDB | S13-M-630/10变压器 | 1QB.710.21503RZ | M09020200000121 | 薄螺母M12（镀锌04） | GB/T 6172.1 | 16 | 个 | 2018-07-27 | PCS | 16.0 | 个
64 | P102150340035 | QDB | S13-M-630/10变压器 | 1QB.710.21503RZ | M09020200000123 | 螺母M12（热镀锌6） | GB/T 6170 | 43 | 个 | 2018-07-27 | PCS | 43.0 | 个
65 | P102150340035 | QDB | S13-M-630/10变压器 | 1QB.710.21503RZ | M09020200000160 | 螺母M16（镀锌6） | GB/T 6170 | 26 | 个 | 2018-07-27 | PCS | 26.0 | 个
66 | P102150340035 | QDB | S13-M-630/10变压器 | 1QB.710.21503RZ | M09020200000161 | 薄螺母M16（镀锌05） | GB/T 6172.1 | 26 | 个 | 2018-07-27 | PCS | 26.0 | 个
67 | P102150340035 | QDB | S13-M-630/10变压器 | 1QB.710.21503RZ | M09030500080013 | 螺栓M8×12（镀锌4.8） | GB/T 5781 | 3 | 个 | 2018-07-27 | PCS | 3.0 | 个
68 | P102150340035 | QDB | S13-M-630/10变压器 | 1QB.710.21503RZ | M09030500080020 | 螺栓M8×20（镀锌4.8） | GB/T 5781 | 8 | 个 | 2018-07-27 | PCS | 8.0 | 个
69 | P102150340035 | QDB | S13-M-630/10变压器 | 1QB.710.21503RZ | 5QB-QSZBJYJ-21503ZC1 | 器身纸板绝缘件 | S13-M-630/10 | 1 | 套 | 2018-07-27 | PCS | 1.0 | KG
70 | P102150340035 | QDB | S13-M-630/10变压器 | 1QB.710.21503RZ | 5QB-RXZBJYJ-21503RZ1 | 绕线纸板绝缘件 | S13-M-630/10 | 1 | 套 | 2018-07-27 | PCS | inf | KG
71 | P102150340035 | QDB | S13-M-630/10变压器 | 1QB.710.21503RZ | 5QB-TXZBJYJ-21503ZC1 | 铁心纸板绝缘件 | S13-M-630/10 | 1 | 套 | 2018-07-27 | PCS | 1.0 | KG
72 | P102150340035 | QDB | S13-M-630/10变压器 | 1QB.710.21503RZ | 5QB-ZZCYM-21503ZC1 | 总装层压木件 | S13-M-630/10 | 1 | 套 | 2018-07-27 | PCS | inf | KG
73 | P102150340035 | QDB | S13-M-630/10变压器 | 1QB.710.21503RZ | 8QB-868-21503RZ-1 | S13-M-630/10铭牌 | 8QB.868.21503RZ.1 | 1 | 块 | 2018-07-27 | PCS | 1.0 | 块
74 | P102150340035 | QDB | S13-M-630/10变压器 | 1QB.710.21503RZ | 8QT-271-0001T-1 | 定位钉ф20×40 | 8QT.271.0001T.1 | 4 | 个 | 2018-07-27 | PCS | 4.0 | 个
75 | P102150340035 | QDB | S13-M-630/10变压器 | 1QB.710.21503RZ | 8QT-370-0004T-1-045 | 密封垫 940×480 | 8QT.370.0004T.1 | 1 | 块 | 2018-07-27 | PCS | 1.0 | 块
76 | P102150340035 | QDB | S13-M-630/10变压器 | 1QB.710.21503RZ | 8QT-514-0003T-1 | 接地座φ24×25 | 8QT.514.0003T.1 | 1 | 个 | 2018-07-27 | PCS | 1.0 | 个
77 | P102150340035 | QDB | S13-M-630/10变压器 | 1QB.710.21503RZ | 8QT-931-0002T-2-170 | 吊紧螺杆M16×330×80×80 | 8QT.931.0002T.2 | 4 | 只 | 2018-07-27 | PCS | 4.0 | 只
78 | P102150340035 | QDB | S13-M-630/10变压器 | 1QB.710.21503RZ | 8QT-940-0002T-6 | 吊紧螺母φ40×40 | 8QT.940.0002T.6 | 4 | 个 | 2018-07-27 | PCS | 4.0 | 个
79 | P102150340035 | QDB | S13-M-630/10变压器 | 1QB.710.21503RZ | M0101010215 | 聚酯漆包铜扁线 | QZB-2/130 5.05×9.35/5.20×9.50 | 119.48 | KG | 2018-07-27 | PCS | 119.48 | KG
80 | P102150340035 | QDB | S13-M-630/10变压器 | 1QB.710.21503RZ | M01010600000021 | 聚酯漆包铜圆线 | QZ-2/130-ф2.650/ф2.772 | 10.3 | KG | 2018-07-27 | PCS | 10.3 | KG
81 | P102150340035 | QDB | S13-M-630/10变压器 | 1QB.710.21503RZ | M01010700042500 | 纸包铜圆线 | Z-4.250-3.000 | 1 | KG | 2018-07-27 | PCS | 1.0 | KG
82 | P102150340035 | QDB | S13-M-630/10变压器 | 1QB.710.21503RZ | M01010700042503 | 纸包铜圆线 | Z-4.250-4.000 | 0 | KG | 2018-07-27 | PCS | 0.0 | KG
83 | P102150340035 | QDB | S13-M-630/10变压器 | 1QB.710.21503RZ | M0102010067 | 聚酯漆包铜圆线 | QZ-2/130 φ3.150/φ3.276 | 173.04 | KG | 2018-07-27 | PCS | 173.04 | KG
84 | P102150340035 | QDB | S13-M-630/10变压器 | 1QB.710.21503RZ | M01030200000008 | 6×50 铜母线 TMQY | GB/T 5585.1-2005 | 4 | KG | 2018-07-27 | PCS | 4.0 | KG
85 | P102150340035 | QDB | S13-M-630/10变压器 | 1QB.710.21503RZ | M01030200000009 | 5×50 铜母线 TMQY | GB/T 5585.1-2005 | 0 | KG | 2018-07-27 | PCS | 0.0 | KG
86 | P102150340035 | QDB | S13-M-630/10变压器 | 1QB.710.21503RZ | M01030300080050 | 8×50 铜母线 TMQY | GB/T 5585.1-2005 | 3 | KG | 2018-07-27 | PCS | 3.0 | KG
87 | P102150340035 | QDB | S13-M-630/10变压器 | 1QB.710.21503RZ | M01031300030000 | TU1铜带 | TU1O60-0.30-GB/T 18813 | 1 | KG | 2018-07-27 | PCS | 1.0 | KG
88 | P102150340035 | QDB | S13-M-630/10变压器 | 1QB.710.21503RZ | M02010102300852 | 剪切后硅钢片 | 23RK085 | 655.08 | KG | 2018-07-27 | PCS | 655.08 | KG
89 | P102150340035 | QDB | S13-M-630/10变压器 | 1QB.710.21503RZ | M02010200000060 | 6 圆钢 Q235B | GB/T 702 | 1.1 | KG | 2018-07-27 | PCS | 1.1 | KG
90 | P102150340035 | QDB | S13-M-630/10变压器 | 1QB.710.21503RZ | M02010200000070 | 7 圆钢 Q235B | GB/T 702 | 1.1 | KG | 2018-07-27 | PCS | 1.1 | KG
91 | P102150340035 | QDB | S13-M-630/10变压器 | 1QB.710.21503RZ | M02010200000080 | 8 圆钢 Q235B | GB/T 702 | 2.2 | KG | 2018-07-27 | PCS | 2.2 | KG
0 | P102160300012 | QDB | S13-M-800/10变压器 | 1QB.710.21603ZB | 5QB-CBJYJ-21603ZB-1 | 撑板绝缘件 | S13-M-800/10 | 1 | 套 | 2018-05-21 | PCS | 1.0 | 套
1 | P102160300012 | QDB | S13-M-800/10变压器 | 1QB.710.21603ZB | M07010310007500 | 丙烯胶垫 | 8QT.725.0601.1 | 1 | 只 | 2018-05-21 | PCS | 1.0 | 只
2 | P102160300012 | QDB | S13-M-800/10变压器 | 1QB.710.21603ZB | M07010400000000 | 丙烯胶珠 | 8QT.724.0601.10 | 3 | 只 | 2018-05-21 | PCS | 3.0 | 只
3 | P102160300012 | QDB | S13-M-800/10变压器 | 1QB.710.21603ZB | M07010400002000 | 丙烯胶珠 | 8QT.724.0601.2 | 1 | 只 | 2018-05-21 | PCS | 1.0 | 只
4 | P102160300012 | QDB | S13-M-800/10变压器 | 1QB.710.21603ZB | M07010400003300 | 丙烯胶珠 | 8QT.724.0601.5 | 3 | 只 | 2018-05-21 | PCS | 3.0 | 只
5 | P102160300012 | QDB | S13-M-800/10变压器 | 1QB.710.21603ZB | M09010300000080 | 垫圈8（镀锌200HV） | GB/T 97.2 | 11 | 个 | 2018-05-21 | PCS | 11.0 | 个
6 | P102160300012 | QDB | S13-M-800/10变压器 | 1QB.710.21603ZB | M09010300000100 | 垫圈10（镀锌200HV） | GB/T 97.2 | 1 | 个 | 2018-05-21 | PCS | 1.0 | 个
7 | P102160300012 | QDB | S13-M-800/10变压器 | 1QB.710.21603ZB | M09010300000120 | 垫圈12（镀锌200HV） | GB/T 97.2 | 28 | 个 | 2018-05-21 | PCS | 28.0 | 个
8 | P102160300012 | QDB | S13-M-800/10变压器 | 1QB.710.21603ZB | M09011500000121 | 不锈钢垫圈12 （200HV） | GB/T 97.2 | 11 | 个 | 2018-05-21 | PCS | 11.0 | 个
9 | P102160300012 | QDB | S13-M-800/10变压器 | 1QB.710.21603ZB | M09011500000162 | 不锈钢垫圈 16 （200HV） | GB/T 97.2 | 30 | 个 | 2018-05-21 | PCS | 30.0 | 个
10 | P102160300012 | QDB | S13-M-800/10变压器 | 1QB.710.21603ZB | M09011700000101 | 方斜垫圈10（镀锌） | GB/T 853 | 16 | 个 | 2018-05-21 | PCS | 16.0 | 个
11 | P102160300012 | QDB | S13-M-800/10变压器 | 1QB.710.21603ZB | M09011700000120 | 方斜垫圈12（镀锌） | GB/T 853 | 4 | 个 | 2018-05-21 | PCS | 4.0 | 个
12 | P102160300012 | QDB | S13-M-800/10变压器 | 1QB.710.21603ZB | M09011700000164 | 方斜垫圈16（镀锌） | GB/T 853 | 8 | 个 | 2018-05-21 | PCS | 8.0 | 个
13 | P102160300012 | QDB | S13-M-800/10变压器 | 1QB.710.21603ZB | M09020200000100 | 螺母M10（镀锌6） | GB/T 6170 | 16 | 个 | 2018-05-21 | PCS | 16.0 | 个
14 | P102160300012 | QDB | S13-M-800/10变压器 | 1QB.710.21603ZB | M09020200000101 | 薄螺母M10（镀锌04） | GB/T 6172.1 | 16 | 个 | 2018-05-21 | PCS | 16.0 | 个
15 | P102160300012 | QDB | S13-M-800/10变压器 | 1QB.710.21603ZB | M09020200000120 | 螺母M12（镀锌6） | GB/T 6170 | 32 | 个 | 2018-05-21 | PCS | 32.0 | 个
16 | P102160300012 | QDB | S13-M-800/10变压器 | 1QB.710.21603ZB | M09020200000121 | 薄螺母M12（镀锌04） | GB/T 6172.1 | 32 | 个 | 2018-05-21 | PCS | 32.0 | 个
17 | P102160300012 | QDB | S13-M-800/10变压器 | 1QB.710.21603ZB | M09020200000123 | 螺母M12（热镀锌6） | GB/T 6170 | 9 | 个 | 2018-05-21 | PCS | 9.0 | 个
18 | P102160300012 | QDB | S13-M-800/10变压器 | 1QB.710.21603ZB | M09020200000160 | 螺母M16（镀锌6） | GB/T 6170 | 16 | 个 | 2018-05-21 | PCS | 16.0 | 个
19 | P102160300012 | QDB | S13-M-800/10变压器 | 1QB.710.21603ZB | M09020200000161 | 薄螺母M16（镀锌05） | GB/T 6172.1 | 16 | 个 | 2018-05-21 | PCS | 16.0 | 个
20 | P102160300012 | QDB | S13-M-800/10变压器 | 1QB.710.21603ZB | M09020200000162 | 螺母 M16（热镀锌8） | GB/T 6170 | 30 | 个 | 2018-05-21 | PCS | 30.0 | 个
21 | P102160300012 | QDB | S13-M-800/10变压器 | 1QB.710.21603ZB | M09030500080013 | 螺栓M8×12（镀锌4.8） | GB/T 5781 | 3 | 个 | 2018-05-21 | PCS | 3.0 | 个
22 | P102160300012 | QDB | S13-M-800/10变压器 | 1QB.710.21603ZB | M09030500080020 | 螺栓M8×20（镀锌4.8） | GB/T 5781 | 8 | 个 | 2018-05-21 | PCS | 8.0 | 个
23 | P102160300012 | QDB | S13-M-800/10变压器 | 1QB.710.21603ZB | M09030500080021 | 螺栓M8×20（热镀锌4.8） | GB/T 5781 | 2 | 个 | 2018-05-21 | PCS | 2.0 | 个
24 | P102160300012 | QDB | S13-M-800/10变压器 | 1QB.710.21603ZB | M09030500100016 | 螺栓M10×16（镀锌4.8） | GB/T 5781 | 1 | 个 | 2018-05-21 | PCS | 1.0 | 个
25 | P102160300012 | QDB | S13-M-800/10变压器 | 1QB.710.21603ZB | M09030500120025 | 螺栓M12×25（镀锌4.8） | GB/T 5781 | 1 | 个 | 2018-05-21 | PCS | 1.0 | 个
26 | P102160300012 | QDB | S13-M-800/10变压器 | 1QB.710.21603ZB | M09030500120038 | 螺栓M12×35（热镀锌4.8） | GB/T 5781 | 6 | 个 | 2018-05-21 | PCS | 6.0 | 个
27 | P102160300012 | QDB | S13-M-800/10变压器 | 1QB.710.21603ZB | M09030500160052 | 螺栓M16×50（热镀锌4.8） | GB/T 5781 | 30 | 个 | 2018-05-21 | PCS | 30.0 | 个
28 | P102160300012 | QDB | S13-M-800/10变压器 | 1QB.710.21603ZB | M09040301203302 | 吊紧螺杆 12×330×80×80 | 8QT.931.2028.1 | 8 | 个 | 2018-05-21 | PCS | 8.0 | 个
29 | P102160300012 | QDB | S13-M-800/10变压器 | 1QB.710.21603ZB | M09040301205800 | 吊紧螺杆 12×580×80×80 | 8QT.931.2028.1 | 4 | 个 | 2018-05-21 | PCS | 4.0 | 个
30 | P102160300012 | QDB | S13-M-800/10变压器 | 1QB.710.21603ZB | M09040301207001 | 吊紧螺杆 12×700×80×80 | 8QT.931.2028.1 | 4 | 个 | 2018-05-21 | PCS | 4.0 | 个
31 | P102160300012 | QDB | S13-M-800/10变压器 | 1QB.710.21603ZB | M09040401602201 | 吊紧螺杆 16×220×60×90 | 8QT.931.2028.1 | 4 | 个 | 2018-05-21 | PCS | 4.0 | 个
32 | P102160300012 | QDB | S13-M-800/10变压器 | 1QB.710.21603ZB | M09990103200110 | 抽芯铆钉3.2×11（镀锌） | GB/T 12617.1 | 4 | 个 | 2018-05-21 | PCS | 4.0 | 个
33 | P102160300012 | QDB | S13-M-800/10变压器 | 1QB.710.21603ZB | M09990701200450 | 螺柱 M12×45×35 | 8QT.931.0003 | 9 | 只 | 2018-05-21 | PCS | 9.0 | 只
34 | P102160300012 | QDB | S13-M-800/10变压器 | 1QB.710.21603ZB | M09990701600900 | 螺柱 M16×90/50 | GB/T 902.1 | 4 | 个 | 2018-05-21 | PCS | 4.0 | KG
35 | P102160300012 | QDB | S13-M-800/10变压器 | 1QB.710.21603ZB | M10020100000001 | 10mmU型螺杆 | DL/T 759 | 8 | 个 | 2018-05-21 | PCS | 8.0 | 个
36 | P102160300012 | QDB | S13-M-800/10变压器 | 1QB.710.21603ZB | M10021000000002 | 护罩 | 8QT.300.0020.2 | 1 | 只 | 2018-05-21 | PCS | 1.0 | 只
37 | P102160300012 | QDB | S13-M-800/10变压器 | 1QB.710.21603ZB | M10021000000004 | 塞座 | 8QT.322.0020.2 | 1 | 只 | 2018-05-21 | PCS | 1.0 | 只
38 | P102160300012 | QDB | S13-M-800/10变压器 | 1QB.710.21603ZB | M10029910000000 | 油枕放油螺丝 M20×30 | GB/T 5782 | 1 | 只 | 2018-05-21 | PCS | 1.0 | 只
39 | P102160300012 | QDB | S13-M-800/10变压器 | 1QB.710.21603ZB | M10030100000003 | 塞座 | 8QT.322.0001 | 1 | 只 | 2018-05-21 | PCS | 1.0 | 只
40 | P102160300012 | QDB | S13-M-800/10变压器 | 1QB.710.21603ZB | M10030110000001 | 信号温度计管 | φ20×200 | 1 | 只 | 2018-05-21 | PCS | 1.0 | 只
41 | P102160300012 | QDB | S13-M-800/10变压器 | 1QB.710.21603ZB | M11010100000002 | 变压器油（通用） | I -10℃-GB 2536 | 328.25 | KG | 2018-05-21 | PCS | 328.25 | KG
42 | P102160300012 | QDB | S13-M-800/10变压器 | 1QB.710.21603ZB | M12903909010000 | 字母牌 | 8QT.869.0001 | 1 | 块 | 2018-05-21 | PCS | 1.0 | 块
43 | P102160300012 | QDB | S13-M-800/10变压器 | 1QB.710.21603ZB | M17020900000181 | 密封垫 1015×535 | 8QT.370.0004 | 1 | 付 | 2018-05-21 | PCS | 1.0 | 付
44 | P102160300012 | QDB | S13-M-800/10变压器 | 1QB.710.21603ZB | M17021000000000 | 放油塞 | 8QT.324.0020.2 | 1 | 只 | 2018-05-21 | PCS | 1.0 | 只
45 | P102160300012 | QDB | S13-M-800/10变压器 | 1QB.710.21603ZB | 8QT-271-0001T-2 | 定位钉ф24×40 | 8QT.271.0001T.2 | 4 | 个 | 2018-05-21 | PCS | 4.0 | 个
46 | P102160300012 | QDB | S13-M-800/10变压器 | 1QB.710.21603ZB | 8QT-514-0003T-1 | 接地座φ24×25 | 8QT.514.0003T.1 | 1 | 个 | 2018-05-21 | PCS | 1.0 | 个
47 | P102160300012 | QDB | S13-M-800/10变压器 | 1QB.710.21603ZB | 8QT-940-0002T-6 | 吊紧螺母φ40×40 | 8QT.940.0002T.6 | 4 | 个 | 2018-05-21 | PCS | 4.0 | 个
48 | P102160300012 | QDB | S13-M-800/10变压器 | 1QB.710.21603ZB | M0101010226 | 聚酯漆包铜扁线 | QZB-2/130 2.00×4.60/2.16×4.76 | 182.31 | KG | 2018-05-21 | PCS | 182.31 | KG
49 | P102160300012 | QDB | S13-M-800/10变压器 | 1QB.710.21603ZB | M01010700042500 | 纸包铜圆线 | Z-4.250-3.000 | 0 | KG | 2018-05-21 | PCS | 0.0 | KG
50 | P102160300012 | QDB | S13-M-800/10变压器 | 1QB.710.21603ZB | M01010700042505 | 纸包铜圆线 | Z-4.250-4.750 | 0 | KG | 2018-05-21 | PCS | 0.0 | KG
51 | P102160300012 | QDB | S13-M-800/10变压器 | 1QB.710.21603ZB | M01030102000060 | T2铜带 | T2O60-2.00×60-GB/T 18813 | 7 | KG | 2018-05-21 | PCS | 7.0 | KG
52 | P102160300012 | QDB | S13-M-800/10变压器 | 1QB.710.21603ZB | M01030102200516 | T2铜带 | T2O60-1.20×300-GB/T 18813 | 134 | KG | 2018-05-21 | PCS | 134.0 | KG
53 | P102160300012 | QDB | S13-M-800/10变压器 | 1QB.710.21603ZB | M01030200000007 | 6×40 铜母线 TMQY | GB/T 5585.1-2005 | 1 | KG | 2018-05-21 | PCS | 1.0 | KG
54 | P102160300012 | QDB | S13-M-800/10变压器 | 1QB.710.21603ZB | M01030200000015 | 6×60 铜母线 TMQY | GB/T 5585.1-2005 | 9 | KG | 2018-05-21 | PCS | 9.0 | KG
55 | P102160300012 | QDB | S13-M-800/10变压器 | 1QB.710.21603ZB | M01031300030000 | TU1铜带 | TU1O60-0.30-GB/T 18813 | 2 | KG | 2018-05-21 | PCS | 2.0 | KG
56 | P102160300012 | QDB | S13-M-800/10变压器 | 1QB.710.21603ZB | M02010190000002 | 剪切后硅钢片 | 23SQGD090(0.23×850×C) | 838.46 | KG | 2018-05-21 | PCS | 838.46 | KG
57 | P102160300012 | QDB | S13-M-800/10变压器 | 1QB.710.21603ZB | M02010200000060 | 6 圆钢 Q235B | GB/T 702 | 1.1 | KG | 2018-05-21 | PCS | 1.1 | KG
58 | P102160300012 | QDB | S13-M-800/10变压器 | 1QB.710.21603ZB | M02010200000070 | 7 圆钢 Q235B | GB/T 702 | 1.1 | KG | 2018-05-21 | PCS | 1.1 | KG
59 | P102160300012 | QDB | S13-M-800/10变压器 | 1QB.710.21603ZB | M02010200000080 | 8 圆钢 Q235B | GB/T 702 | 2.2 | KG | 2018-05-21 | PCS | 2.2 | KG
60 | P102160300012 | QDB | S13-M-800/10变压器 | 1QB.710.21603ZB | M02010200000400 | 40 圆钢 Q235B | GB/T 702 | 1.1 | KG | 2018-05-21 | PCS | 1.1 | KG
61 | P102160300012 | QDB | S13-M-800/10变压器 | 1QB.710.21603ZB | M02020100000500 | 50×50×5 角钢 Q235B | GB/T 706 | 3.3 | KG | 2018-05-21 | PCS | 3.3 | KG
62 | P102160300012 | QDB | S13-M-800/10变压器 | 1QB.710.21603ZB | M02020100000750 | 75×50×6 角钢 Q235B | GB/T 706 | 20.9 | KG | 2018-05-21 | PCS | 20.9 | KG
63 | P102160300012 | QDB | S13-M-800/10变压器 | 1QB.710.21603ZB | M02020200000801 | 80×43×5.0 槽钢 Q235B | GB/T 706 | 9.9 | KG | 2018-05-21 | PCS | 9.9 | KG
64 | P102160300012 | QDB | S13-M-800/10变压器 | 1QB.710.21603ZB | M02020200001200 | 120×53×5.5 槽钢 Q235B | GB/T 706 | 39.6 | KG | 2018-05-21 | PCS | 39.6 | KG
65 | P102160300012 | QDB | S13-M-800/10变压器 | 1QB.710.21603ZB | M02020300000041 | 4×20 扁钢 Q235B | GB/T 702 | 3.3 | KG | 2018-05-21 | PCS | 3.3 | KG
66 | P102160300012 | QDB | S13-M-800/10变压器 | 1QB.710.21603ZB | M02020300000081 | 8×50 扁钢 Q235B | GB/T 702 | 3.3 | KG | 2018-05-21 | PCS | 3.3 | KG
67 | P102160300012 | QDB | S13-M-800/10变压器 | 1QB.710.21603ZB | M02020300000160 | 16×80 扁钢 Q235B | GB/T 702 | 11 | KG | 2018-05-21 | PCS | 11.0 | KG
68 | P102160300012 | QDB | S13-M-800/10变压器 | 1QB.710.21603ZB | M02020300000200 | 20×80 扁钢 Q235B | GB/T 702 | 3.3 | KG | 2018-05-21 | PCS | 3.3 | KG
69 | P102160300012 | QDB | S13-M-800/10变压器 | 1QB.710.21603ZB | M02030100000003 | 1.2×700 钢板 ST14 | GB/T 3274 | 322.3 | KG | 2018-05-21 | PCS | 322.3 | KG
70 | P102160300012 | QDB | S13-M-800/10变压器 | 1QB.710.21603ZB | M02030100000400 | 4 钢板 Q235B | GB/T 3274 | 46.2 | KG | 2018-05-21 | PCS | 46.199999999999996 | KG
71 | P102160300012 | QDB | S13-M-800/10变压器 | 1QB.710.21603ZB | M02030100000600 | 6 钢板 Q235B | GB/T 3274 | 1.1 | KG | 2018-05-21 | PCS | 1.1 | KG
72 | P102160300012 | QDB | S13-M-800/10变压器 | 1QB.710.21603ZB | M02030100000800 | 8 钢板 Q235B | GB/T 3274 | 45.1 | KG | 2018-05-21 | PCS | 45.1 | KG
73 | P102160300012 | QDB | S13-M-800/10变压器 | 1QB.710.21603ZB | M02050100000110 | 4.0 不锈钢板 1Cr18Ni9Ti | GB/T 3280 | 0 | KG | 2018-05-21 | PCS | 0.0 | KG
74 | P102160300012 | QDB | S13-M-800/10变压器 | 1QB.710.21603ZB | M03010203000003 | 无励磁调压分接开关 | WSTII 63/10-6×5 | 1 | 只 | 2018-05-21 | PCS | 1.0 | 只
75 | P102160300012 | QDB | S13-M-800/10变压器 | 1QB.710.21603ZB | M04010100000002 | 油位计 | YW2-Ⅰ | 1 | 只 | 2018-05-21 | PCS | 1.0 | 只
76 | P102160300012 | QDB | S13-M-800/10变压器 | 1QB.710.21603ZB | M04020110000001 | 油面温度计 | WTZK-02 | 1 | 只 | 2018-05-21 | PCS | 1.0 | 只
77 | P102160300012 | QDB | S13-M-800/10变压器 | 1QB.710.21603ZB | M04040100000008 | 压力释放阀 | YSF-35/25KJB | 1 | 只 | 2018-05-21 | PCS | 1.0 | 只
78 | P102160300012 | QDB | S13-M-800/10变压器 | 1QB.710.21603ZB | M05010200000006 | 导电杆 | 5QT.510.0916.1 | 3 | 支 | 2018-05-21 | PCS | 3.0 | 支
79 | P102160300012 | QDB | S13-M-800/10变压器 | 1QB.710.21603ZB | M05010200000035 | 导电杆 | 5QT.510.0913.1 | 1 | 套 | 2018-05-21 | PCS | 1.0 | 套
80 | P102160300012 | QDB | S13-M-800/10变压器 | 1QB.710.21603ZB | M05010300000002 | 导电杆 M12×115/5.6 | 8QT.510.0609.2 | 3 | 支 | 2018-05-21 | PCS | 3.0 | 支
81 | P102160300012 | QDB | S13-M-800/10变压器 | 1QB.710.21603ZB | M06020400000002 | 0.05×40 皱纹纸 | GB/T 7969 | 0 | KG | 2018-05-21 | PCS | 0.0 | KG
82 | P102160300012 | QDB | S13-M-800/10变压器 | 1QB.710.21603ZB | M06021100000016 | 0.13 点胶纸 | JB/T 10442.1 | 2 | KG | 2018-05-21 | PCS | 2.0 | KG
83 | P102160300012 | QDB | S13-M-800/10变压器 | 1QB.710.21603ZB | M06021100000029 | 0.08 点胶纸 | JB/T 10442.1 | 6 | KG | 2018-05-21 | PCS | 6.0 | KG
84 | P102160300012 | QDB | S13-M-800/10变压器 | 1QB.710.21603ZB | M06021100000047 | 0.38mm点胶纸 | JB/T 10442.1 | 1 | KG | 2018-05-21 | PCS | 1.0 | KG
85 | P102160300012 | QDB | S13-M-800/10变压器 | 1QB.710.21603ZB | M06021120000032 | 0.13全胶纸 | JB/T 10442.1 | 0 | KG | 2018-05-21 | PCS | 0.0 | KG
86 | P102160300012 | QDB | S13-M-800/10变压器 | 1QB.710.21603ZB | M06050300014250 | 电工收缩带 | 0.23×25 | 6 | 卷 | 2018-05-21 | PCS | 6.0 | 卷
87 | P102160300012 | QDB | S13-M-800/10变压器 | 1QB.710.21603ZB | M06080400000000 | 弯板 | 8QT.140.0004 | 4 | 只 | 2018-05-21 | PCS | 4.0 | 只
88 | P102160300012 | QDB | S13-M-800/10变压器 | 1QB.710.21603ZB | M06110400000001 | 瓷套 | 5QT.723.0912.1 | 1 | 只 | 2018-05-21 | PCS | 1.0 | 只
89 | P102160300012 | QDB | S13-M-800/10变压器 | 1QB.710.21603ZB | M06110400000003 | 瓷套 | 5QT.723.0916.1 | 3 | 只 | 2018-05-21 | PCS | 3.0 | 只
90 | P102160300012 | QDB | S13-M-800/10变压器 | 1QB.710.21603ZB | M06110400000007 | 瓷套 | 8QT.723.0609 | 3 | 只 | 2018-05-21 | PCS | 3.0 | 只
91 | P102160300012 | QDB | S13-M-800/10变压器 | 1QB.710.21603ZB | M07010300000072 | 密封垫 | 8QT.370.0020.2 | 2 | 块 | 2018-05-21 | PCS | 2.0 | 块
92 | P102160300012 | QDB | S13-M-800/10变压器 | 1QB.710.21603ZB | M07010302703604 | 密封垫圈 27×36×4 | 8QT.370.3100 | 2 | 只 | 2018-05-21 | PCS | 2.0 | 只
93 | P102160300012 | QDB | S13-M-800/10变压器 | 1QB.710.21603ZB | M07010304405705 | 密封垫 | 8QT.370.0020.5 | 1 | 只 | 2018-05-21 | PCS | 1.0 | 只
94 | P102160300012 | QDB | S13-M-800/10变压器 | 1QB.710.21603ZB | M07010310006000 | 丙烯胶垫 | 8QT.725.0601.2 | 3 | 只 | 2018-05-21 | PCS | 3.0 | 只
95 | P102160300012 | QDB | S13-M-800/10变压器 | 1QB.710.21603ZB | M07010310007000 | 丙烯胶垫 | 8QT.725.0603.1 | 3 | 只 | 2018-05-21 | PCS | 3.0 | 只
96 | P102160300012 | QDB | S13-M-800/10变压器 | 1QB.710.21603ZB | 5QB-QSZBJYJ-21603ZB1 | 器身纸板绝缘件 | S13-M-800/10 | 1 | 套 | 2018-05-21 | PCS | inf | KG
97 | P102160300012 | QDB | S13-M-800/10变压器 | 1QB.710.21603ZB | 5QB-RXZBJYJ-21603ZB1 | 绕线纸板绝缘件 | S13-M-800/10 | 1 | 套 | 2018-05-21 | PCS | inf | KG
98 | P102160300012 | QDB | S13-M-800/10变压器 | 1QB.710.21603ZB | 5QB-TXZBJYJ-21603ZB1 | 铁心纸板绝缘件 | S13-M-800/10 | 1 | 套 | 2018-05-21 | PCS | 1.0 | KG
99 | P102160300012 | QDB | S13-M-800/10变压器 | 1QB.710.21603ZB | 5QB-ZZCYM-21603ZB1 | 总装层压木件 | S13-M-800/10 | 1 | 套 | 2018-05-21 | PCS | inf | KG
100 | P102160300012 | QDB | S13-M-800/10变压器 | 1QB.710.21603ZB | 8QB-868-21603ZB-1 | S13-M-800/10铭牌 | 8QB.868.21603ZB.1 | 1 | 块 | 2018-05-21 | PCS | 1.0 | 块
0 | P102170310012 | QDB | S13-M-1000/10变压器 | 1QB.710.21703ZB | 5QB-CBJYJ-21703ZB-1 | 撑板绝缘件 | S13-M-1000/10 | 1 | 套 | 2018-05-28 | PCS | 1.0 | 套
1 | P102170310012 | QDB | S13-M-1000/10变压器 | 1QB.710.21703ZB | M05010300000014 | 导电杆 | 8QT.510.0609.1-7 | 3 | 支 | 2018-05-28 | PCS | 3.0 | 支
2 | P102170310012 | QDB | S13-M-1000/10变压器 | 1QB.710.21703ZB | M06020400000002 | 0.05×40 皱纹纸 | GB/T 7969 | 0 | KG | 2018-05-28 | PCS | 0.0 | KG
3 | P102170310012 | QDB | S13-M-1000/10变压器 | 1QB.710.21703ZB | M06021100000016 | 0.13 点胶纸 | JB/T 10442.1 | 2 | KG | 2018-05-28 | PCS | 2.0 | KG
4 | P102170310012 | QDB | S13-M-1000/10变压器 | 1QB.710.21703ZB | M06021100000029 | 0.08 点胶纸 | JB/T 10442.1 | 7 | KG | 2018-05-28 | PCS | 7.0 | KG
5 | P102170310012 | QDB | S13-M-1000/10变压器 | 1QB.710.21703ZB | M06021100000047 | 0.38mm点胶纸 | JB/T 10442.1 | 1 | KG | 2018-05-28 | PCS | 1.0 | KG
6 | P102170310012 | QDB | S13-M-1000/10变压器 | 1QB.710.21703ZB | M06021120000032 | 0.13全胶纸 | JB/T 10442.1 | 0 | KG | 2018-05-28 | PCS | 0.0 | KG
7 | P102170310012 | QDB | S13-M-1000/10变压器 | 1QB.710.21703ZB | M06050300014250 | 电工收缩带 | 0.23×25 | 6 | 卷 | 2018-05-28 | PCS | 6.0 | 卷
8 | P102170310012 | QDB | S13-M-1000/10变压器 | 1QB.710.21703ZB | M06080400000000 | 弯板 | 8QT.140.0004 | 4 | 只 | 2018-05-28 | PCS | 4.0 | 只
9 | P102170310012 | QDB | S13-M-1000/10变压器 | 1QB.710.21703ZB | M06110400000002 | 瓷套 | 5QT.723.0914.1 | 1 | 只 | 2018-05-28 | PCS | 1.0 | 只
10 | P102170310012 | QDB | S13-M-1000/10变压器 | 1QB.710.21703ZB | M06110400000004 | 瓷套 | 5QT.723.0917.1 | 3 | 只 | 2018-05-28 | PCS | 3.0 | 只
11 | P102170310012 | QDB | S13-M-1000/10变压器 | 1QB.710.21703ZB | M06110400000007 | 瓷套 | 8QT.723.0609 | 3 | 只 | 2018-05-28 | PCS | 3.0 | 只
12 | P102170310012 | QDB | S13-M-1000/10变压器 | 1QB.710.21703ZB | M07010300000072 | 密封垫 | 8QT.370.0020.2 | 1 | 块 | 2018-05-28 | PCS | 1.0 | 块
13 | P102170310012 | QDB | S13-M-1000/10变压器 | 1QB.710.21703ZB | M07010302703604 | 密封垫圈 27×36×4 | 8QT.370.3100 | 1 | 只 | 2018-05-28 | PCS | 1.0 | 只
14 | P102170310012 | QDB | S13-M-1000/10变压器 | 1QB.710.21703ZB | M07010304405705 | 密封垫 | 8QT.370.0020.5 | 1 | 只 | 2018-05-28 | PCS | 1.0 | 只
15 | P102170310012 | QDB | S13-M-1000/10变压器 | 1QB.710.21703ZB | M07010310006000 | 丙烯胶垫 | 8QT.725.0601.2 | 1 | 只 | 2018-05-28 | PCS | 1.0 | 只
16 | P102170310012 | QDB | S13-M-1000/10变压器 | 1QB.710.21703ZB | M07010310007000 | 丙烯胶垫 | 8QT.725.0603.1 | 3 | 只 | 2018-05-28 | PCS | 3.0 | 只
17 | P102170310012 | QDB | S13-M-1000/10变压器 | 1QB.710.21703ZB | M07010310011500 | 丙烯胶垫 | 8QT.725.0601.3 | 3 | 只 | 2018-05-28 | PCS | 3.0 | 只
18 | P102170310012 | QDB | S13-M-1000/10变压器 | 1QB.710.21703ZB | M07010400000000 | 丙烯胶珠 | 8QT.724.0601.10 | 3 | 只 | 2018-05-28 | PCS | 3.0 | 只
19 | P102170310012 | QDB | S13-M-1000/10变压器 | 1QB.710.21703ZB | M07010400002400 | 丙烯胶珠 | 8QT.724.0601.3 | 3 | 只 | 2018-05-28 | PCS | 3.0 | 只
20 | P102170310012 | QDB | S13-M-1000/10变压器 | 1QB.710.21703ZB | M07010400003600 | 丙烯胶珠 | 8QT.724.0601.8 | 3 | 只 | 2018-05-28 | PCS | 3.0 | 只
21 | P102170310012 | QDB | S13-M-1000/10变压器 | 1QB.710.21703ZB | M09010300000080 | 垫圈8（镀锌200HV） | GB/T 97.2 | 11 | 个 | 2018-05-28 | PCS | 11.0 | 个
22 | P102170310012 | QDB | S13-M-1000/10变压器 | 1QB.710.21703ZB | M09010300000120 | 垫圈12（镀锌200HV） | GB/T 97.2 | 56 | 个 | 2018-05-28 | PCS | 56.0 | 个
23 | P102170310012 | QDB | S13-M-1000/10变压器 | 1QB.710.21703ZB | M09010300000200 | 垫圈20（镀锌200HV） | GB/T 97.2 | 12 | 个 | 2018-05-28 | PCS | 12.0 | 个
24 | P102170310012 | QDB | S13-M-1000/10变压器 | 1QB.710.21703ZB | M09011500000160 | 不锈钢垫圈16（200HV） | GB/T 97.2 | 32 | 个 | 2018-05-28 | PCS | 32.0 | 个
25 | P102170310012 | QDB | S13-M-1000/10变压器 | 1QB.710.21703ZB | M09011700000101 | 方斜垫圈10（镀锌） | GB/T 853 | 16 | 个 | 2018-05-28 | PCS | 16.0 | 个
26 | P102170310012 | QDB | S13-M-1000/10变压器 | 1QB.710.21703ZB | M09011700000164 | 方斜垫圈16（镀锌） | GB/T 853 | 4 | 个 | 2018-05-28 | PCS | 4.0 | 个
27 | P102170310012 | QDB | S13-M-1000/10变压器 | 1QB.710.21703ZB | M09011700000200 | 方斜垫圈20（镀锌） | GB/T 853 | 8 | 个 | 2018-05-28 | PCS | 8.0 | 个
28 | P102170310012 | QDB | S13-M-1000/10变压器 | 1QB.710.21703ZB | M09020200000100 | 螺母M10（镀锌6） | GB/T 6170 | 16 | 个 | 2018-05-28 | PCS | 16.0 | 个
29 | P102170310012 | QDB | S13-M-1000/10变压器 | 1QB.710.21703ZB | M09020200000101 | 薄螺母M10（镀锌04） | GB/T 6172.1 | 16 | 个 | 2018-05-28 | PCS | 16.0 | 个
30 | P102170310012 | QDB | S13-M-1000/10变压器 | 1QB.710.21703ZB | M09020200000120 | 螺母M12（镀锌6） | GB/T 6170 | 44 | 个 | 2018-05-28 | PCS | 44.0 | 个
31 | P102170310012 | QDB | S13-M-1000/10变压器 | 1QB.710.21703ZB | M09020200000121 | 薄螺母M12（镀锌04） | GB/T 6172.1 | 44 | 个 | 2018-05-28 | PCS | 44.0 | 个
32 | P102170310012 | QDB | S13-M-1000/10变压器 | 1QB.710.21703ZB | M09020200000123 | 螺母M12（热镀锌6） | GB/T 6170 | 9 | 个 | 2018-05-28 | PCS | 9.0 | 个
33 | P102170310012 | QDB | S13-M-1000/10变压器 | 1QB.710.21703ZB | M09020200000160 | 螺母M16（镀锌6） | GB/T 6170 | 4 | 个 | 2018-05-28 | PCS | 4.0 | 个
34 | P102170310012 | QDB | S13-M-1000/10变压器 | 1QB.710.21703ZB | M09020200000161 | 薄螺母M16（镀锌05） | GB/T 6172.1 | 4 | 个 | 2018-05-28 | PCS | 4.0 | 个
35 | P102170310012 | QDB | S13-M-1000/10变压器 | 1QB.710.21703ZB | M09020200000162 | 螺母 M16（热镀锌8） | GB/T 6170 | 32 | 个 | 2018-05-28 | PCS | 32.0 | 个
36 | P102170310012 | QDB | S13-M-1000/10变压器 | 1QB.710.21703ZB | M09020200000200 | 螺母M20（镀锌04） | GB/T 6170 | 12 | 个 | 2018-05-28 | PCS | 12.0 | 个
37 | P102170310012 | QDB | S13-M-1000/10变压器 | 1QB.710.21703ZB | M09020200000201 | 薄螺母M20（镀锌04） | GB/T 6172.1 | 12 | 个 | 2018-05-28 | PCS | 12.0 | 个
38 | P102170310012 | QDB | S13-M-1000/10变压器 | 1QB.710.21703ZB | M09030500080013 | 螺栓M8×12（镀锌4.8） | GB/T 5781 | 3 | 个 | 2018-05-28 | PCS | 3.0 | 个
39 | P102170310012 | QDB | S13-M-1000/10变压器 | 1QB.710.21703ZB | M09030500080020 | 螺栓M8×20（镀锌4.8） | GB/T 5781 | 8 | 个 | 2018-05-28 | PCS | 8.0 | 个
40 | P102170310012 | QDB | S13-M-1000/10变压器 | 1QB.710.21703ZB | M09030500100016 | 螺栓M10×16（镀锌4.8） | GB/T 5781 | 1 | 个 | 2018-05-28 | PCS | 1.0 | 个
41 | P102170310012 | QDB | S13-M-1000/10变压器 | 1QB.710.21703ZB | M09030500120038 | 螺栓M12×35（热镀锌4.8） | GB/T 5781 | 16 | 个 | 2018-05-28 | PCS | 16.0 | 个
42 | P102170310012 | QDB | S13-M-1000/10变压器 | 1QB.710.21703ZB | M09030500120050 | 螺栓M12×50（镀锌4.8） | GB/T 5781 | 12 | 个 | 2018-05-28 | PCS | 12.0 | 个
43 | P102170310012 | QDB | S13-M-1000/10变压器 | 1QB.710.21703ZB | M09030500160046 | 螺栓M16×45（热镀锌4.8） | GB/T 5781 | 32 | 个 | 2018-05-28 | PCS | 32.0 | 个
44 | P102170310012 | QDB | S13-M-1000/10变压器 | 1QB.710.21703ZB | M09040301203501 | 吊紧螺杆 12×350×80×80 | 8QT.931.2028.1 | 8 | 个 | 2018-05-28 | PCS | 8.0 | 个
45 | P102170310012 | QDB | S13-M-1000/10变压器 | 1QB.710.21703ZB | M09040301204801 | 吊紧螺杆 12×480×80×80 | 8QT.931.2028.1 | 4 | 个 | 2018-05-28 | PCS | 4.0 | 个
46 | P102170310012 | QDB | S13-M-1000/10变压器 | 1QB.710.21703ZB | M09040301207100 | 吊紧螺杆 12×710×80×80 | 8QT.931.2028.1 | 4 | 个 | 2018-05-28 | PCS | 4.0 | 个
47 | P102170310012 | QDB | S13-M-1000/10变压器 | 1QB.710.21703ZB | M09990103200110 | 抽芯铆钉3.2×11（镀锌） | GB/T 12617.1 | 4 | 个 | 2018-05-28 | PCS | 4.0 | 个
48 | P102170310012 | QDB | S13-M-1000/10变压器 | 1QB.710.21703ZB | M09990701200450 | 螺柱 M12×45×35 | 8QT.931.0003 | 9 | 只 | 2018-05-28 | PCS | 9.0 | 只
49 | P102170310012 | QDB | S13-M-1000/10变压器 | 1QB.710.21703ZB | M10020100000001 | 10mmU型螺杆 | DL/T 759 | 8 | 个 | 2018-05-28 | PCS | 8.0 | 个
50 | P102170310012 | QDB | S13-M-1000/10变压器 | 1QB.710.21703ZB | M10021000000002 | 护罩 | 8QT.300.0020.2 | 1 | 只 | 2018-05-28 | PCS | 1.0 | 只
51 | P102170310012 | QDB | S13-M-1000/10变压器 | 1QB.710.21703ZB | M10021000000004 | 塞座 | 8QT.322.0020.2 | 1 | 只 | 2018-05-28 | PCS | 1.0 | 只
52 | P102170310012 | QDB | S13-M-1000/10变压器 | 1QB.710.21703ZB | M10030100000003 | 塞座 | 8QT.322.0001 | 1 | 只 | 2018-05-28 | PCS | 1.0 | 只
53 | P102170310012 | QDB | S13-M-1000/10变压器 | 1QB.710.21703ZB | M10030110000001 | 信号温度计管 | φ20×200 | 1 | 只 | 2018-05-28 | PCS | 1.0 | 只
54 | P102170310012 | QDB | S13-M-1000/10变压器 | 1QB.710.21703ZB | M11010100000002 | 变压器油（通用） | I -10℃-GB 2536 | 440.36 | KG | 2018-05-28 | PCS | 440.36 | KG
55 | P102170310012 | QDB | S13-M-1000/10变压器 | 1QB.710.21703ZB | M17021000000000 | 放油塞 | 8QT.324.0020.2 | 1 | 只 | 2018-05-28 | PCS | 1.0 | 只
56 | P102170310012 | QDB | S13-M-1000/10变压器 | 1QB.710.21703ZB | 5QB-QSZBJYJ-21703ZB1 | 器身纸板绝缘件 | S13-M-1000/10 | 1 | 套 | 2018-05-28 | PCS | inf | KG
57 | P102170310012 | QDB | S13-M-1000/10变压器 | 1QB.710.21703ZB | 5QB-RXZBJYJ-21703ZB1 | 绕线纸板绝缘件 | S13-M-1000/10 | 1 | 套 | 2018-05-28 | PCS | inf | KG
58 | P102170310012 | QDB | S13-M-1000/10变压器 | 1QB.710.21703ZB | 5QB-TXZBJYJ-21703ZB1 | 铁心纸板绝缘件 | S13-M-1000/10 | 1 | 套 | 2018-05-28 | PCS | inf | KG
59 | P102170310012 | QDB | S13-M-1000/10变压器 | 1QB.710.21703ZB | 5QB-ZZCYM-21703ZB-1 | 总装层压木件 | S13-M-1000/10 | 1 | 套 | 2018-05-28 | PCS | inf | KG
60 | P102170310012 | QDB | S13-M-1000/10变压器 | 1QB.710.21703ZB | 8QB-868-21703ZB-1 | S13-M-1000/10铭牌 | 8QB.868.21703ZB.1 | 1 | 块 | 2018-05-28 | PCS | 1.0 | 块
61 | P102170310012 | QDB | S13-M-1000/10变压器 | 1QB.710.21703ZB | 8QT-271-0001T-2 | 定位钉ф24×40 | 8QT.271.0001T.2 | 4 | 个 | 2018-05-28 | PCS | 4.0 | 个
62 | P102170310012 | QDB | S13-M-1000/10变压器 | 1QB.710.21703ZB | 8QT-370-0004T-2-080 | 密封垫1044×554 | 8QT.370.0004T.2 | 1 | 块 | 2018-05-28 | PCS | 1.0 | 块
63 | P102170310012 | QDB | S13-M-1000/10变压器 | 1QB.710.21703ZB | 8QT-514-0003T-1 | 接地座φ24×25 | 8QT.514.0003T.1 | 1 | 个 | 2018-05-28 | PCS | 1.0 | 个
64 | P102170310012 | QDB | S13-M-1000/10变压器 | 1QB.710.21703ZB | 8QT-931-0002T-2-195 | 吊紧螺杆 M20×320×70×140 | 8QT.931.0002T.2.195 | 4 | 个 | 2018-05-28 | PCS | 4.0 | 个
65 | P102170310012 | QDB | S13-M-1000/10变压器 | 1QB.710.21703ZB | 8QT-933-0003T-1-009 | 单头螺杆 16×100×60 | 8QT.933.0003T.1 | 4 | 只 | 2018-05-28 | PCS | 4.0 | 只
66 | P102170310012 | QDB | S13-M-1000/10变压器 | 1QB.710.21703ZB | 8QT-940-0002T-7 | 吊紧螺母 | 8QT.940.0002T.7 | 4 | 个 | 2018-05-28 | PCS | 4.0 | 个
67 | P102170310012 | QDB | S13-M-1000/10变压器 | 1QB.710.21703ZB | M01010700042503 | 纸包铜圆线 | Z-4.250-4.000 | 1 | KG | 2018-05-28 | PCS | 1.0 | KG
68 | P102170310012 | QDB | S13-M-1000/10变压器 | 1QB.710.21703ZB | M01020302000475 | 聚酯漆包铜扁线 | QZB-2/130-2.00×4.75/2.16×4.91 | 186.43 | KG | 2018-05-28 | PCS | 186.43 | KG
69 | P102170310012 | QDB | S13-M-1000/10变压器 | 1QB.710.21703ZB | M01030200000006 | 5×40 铜母线 TMQY | GB/T 5585.1-2005 | 1 | KG | 2018-05-28 | PCS | 1.0 | KG
70 | P102170310012 | QDB | S13-M-1000/10变压器 | 1QB.710.21703ZB | M01030200000015 | 6×60 铜母线 TMQY | GB/T 5585.1-2005 | 7 | KG | 2018-05-28 | PCS | 7.0 | KG
71 | P102170310012 | QDB | S13-M-1000/10变压器 | 1QB.710.21703ZB | M01031300030000 | TU1铜带 | TU1O60-0.30-GB/T 18813 | 3 | KG | 2018-05-28 | PCS | 3.0 | KG
72 | P102170310012 | QDB | S13-M-1000/10变压器 | 1QB.710.21703ZB | M01031390000069 | 铜带1.8×75 |  | 9 | KG | 2018-05-28 | PCS | 9.0 | KG
73 | P102170310012 | QDB | S13-M-1000/10变压器 | 1QB.710.21703ZB | M01050230060025 | 皱纹纸绝缘多股软铜绞线 | ZJDTJR1-I-6-25-GB/T 7673.5 | 1 | KG | 2018-05-28 | PCS | 1.0 | KG
74 | P102170310012 | QDB | S13-M-1000/10变压器 | 1QB.710.21703ZB | M0109020283 | T2铜带 | T2O60-1.30×300-GB/T 18813 | 137 | KG | 2018-05-28 | PCS | 137.0 | KG
75 | P102170310012 | QDB | S13-M-1000/10变压器 | 1QB.710.21703ZB | M02010200000060 | 6 圆钢 Q235B | GB/T 702 | 1.1 | KG | 2018-05-28 | PCS | 1.1 | KG
76 | P102170310012 | QDB | S13-M-1000/10变压器 | 1QB.710.21703ZB | M02010200000070 | 7 圆钢 Q235B | GB/T 702 | 1.1 | KG | 2018-05-28 | PCS | 1.1 | KG
77 | P102170310012 | QDB | S13-M-1000/10变压器 | 1QB.710.21703ZB | M02010200000080 | 8 圆钢 Q235B | GB/T 702 | 2.2 | KG | 2018-05-28 | PCS | 2.2 | KG
78 | P102170310012 | QDB | S13-M-1000/10变压器 | 1QB.710.21703ZB | M02020100000501 | 50×50×6 角钢 Q235B | GB/T 706 | 4.4 | KG | 2018-05-28 | PCS | 4.4 | KG
79 | P102170310012 | QDB | S13-M-1000/10变压器 | 1QB.710.21703ZB | M02020100000750 | 75×50×6 角钢 Q235B | GB/T 706 | 22 | KG | 2018-05-28 | PCS | 22.0 | KG
80 | P102170310012 | QDB | S13-M-1000/10变压器 | 1QB.710.21703ZB | M02020200001000 | 100×48×5.3 槽钢 Q235B | GB/T 706 | 14.3 | KG | 2018-05-28 | PCS | 14.3 | KG
81 | P102170310012 | QDB | S13-M-1000/10变压器 | 1QB.710.21703ZB | M02020200001200 | 120×53×5.5 槽钢 Q235B | GB/T 706 | 42.9 | KG | 2018-05-28 | PCS | 42.9 | KG
82 | P102170310012 | QDB | S13-M-1000/10变压器 | 1QB.710.21703ZB | M02020300000041 | 4×20 扁钢 Q235B | GB/T 702 | 15.4 | KG | 2018-05-28 | PCS | 15.4 | KG
83 | P102170310012 | QDB | S13-M-1000/10变压器 | 1QB.710.21703ZB | M02020300000081 | 8×50 扁钢 Q235B | GB/T 702 | 3.3 | KG | 2018-05-28 | PCS | 3.3 | KG
84 | P102170310012 | QDB | S13-M-1000/10变压器 | 1QB.710.21703ZB | M02020300000101 | 10×50 扁钢 Q235B | GB/T 702 | 8.8 | KG | 2018-05-28 | PCS | 8.8 | KG
85 | P102170310012 | QDB | S13-M-1000/10变压器 | 1QB.710.21703ZB | M02020300000160 | 16×80 扁钢 Q235B | GB/T 702 | 2.2 | KG | 2018-05-28 | PCS | 2.2 | KG
86 | P102170310012 | QDB | S13-M-1000/10变压器 | 1QB.710.21703ZB | M02030100000005 | 1.2×800 钢板 ST14 | GB/T 3274 | 374 | KG | 2018-05-28 | PCS | 374.0 | KG
87 | P102170310012 | QDB | S13-M-1000/10变压器 | 1QB.710.21703ZB | M02030100000400 | 4 钢板 Q235B | GB/T 3274 | 52.8 | KG | 2018-05-28 | PCS | 52.8 | KG
88 | P102170310012 | QDB | S13-M-1000/10变压器 | 1QB.710.21703ZB | M02030100000600 | 6 钢板 Q235B | GB/T 3274 | 1.1 | KG | 2018-05-28 | PCS | 1.1 | KG
89 | P102170310012 | QDB | S13-M-1000/10变压器 | 1QB.710.21703ZB | M02030100001000 | 10 钢板 Q235B | GB/T 3274 | 59.4 | KG | 2018-05-28 | PCS | 59.4 | KG
90 | P102170310012 | QDB | S13-M-1000/10变压器 | 1QB.710.21703ZB | M02050100000110 | 4.0 不锈钢板 1Cr18Ni9Ti | GB/T 3280 | 0 | KG | 2018-05-28 | PCS | 0.0 | KG
91 | P102170310012 | QDB | S13-M-1000/10变压器 | 1QB.710.21703ZB | M0301020008 | 剪切后硅钢片 | 27SQGD090 | 994.28 | KG | 2018-05-28 | PCS | 994.28 | KG
92 | P102170310012 | QDB | S13-M-1000/10变压器 | 1QB.710.21703ZB | M03010203000002 | 无励磁调压分接开关 | WSTII 125/10-6×5 | 1 | 只 | 2018-05-28 | PCS | 1.0 | 只
93 | P102170310012 | QDB | S13-M-1000/10变压器 | 1QB.710.21703ZB | M04010100000002 | 油位计 | YW2-Ⅰ | 1 | 只 | 2018-05-28 | PCS | 1.0 | 只
94 | P102170310012 | QDB | S13-M-1000/10变压器 | 1QB.710.21703ZB | M04020110000001 | 油面温度计 | WTZK-02 | 1 | 只 | 2018-05-28 | PCS | 1.0 | 只
95 | P102170310012 | QDB | S13-M-1000/10变压器 | 1QB.710.21703ZB | M04040100000008 | 压力释放阀 | YSF-35/25KJB | 1 | 只 | 2018-05-28 | PCS | 1.0 | 只
96 | P102170310012 | QDB | S13-M-1000/10变压器 | 1QB.710.21703ZB | M05010200000004 | 导电杆 | 5QT.510.0914.1 | 1 | 套 | 2018-05-28 | PCS | 1.0 | 套
97 | P102170310012 | QDB | S13-M-1000/10变压器 | 1QB.710.21703ZB | M05010200000011 | 导电杆 | 5QT.510.0917.1 | 3 | 支 | 2018-05-28 | PCS | 3.0 | 支
0 | P102180440013 | QDB | S13-M-1250/10变压器 | 1QB.710.21803ZB | 2QB-ZZCYM-21803ZB-1 | 总装层压木件 | S13-M-1250/10 | 1 | 套 | 2018-10-25 | PCS | inf | KG
1 | P102180440013 | QDB | S13-M-1250/10变压器 | 1QB.710.21803ZB | M07010300000072 | 密封垫 | 8QT.370.0020.2 | 1 | 块 | 2018-10-25 | PCS | 1.0 | 块
2 | P102180440013 | QDB | S13-M-1250/10变压器 | 1QB.710.21803ZB | M07010302703604 | 密封垫圈 27×36×4 | 8QT.370.3100 | 2 | 只 | 2018-10-25 | PCS | 2.0 | 只
3 | P102180440013 | QDB | S13-M-1250/10变压器 | 1QB.710.21803ZB | M07010304405705 | 密封垫 | 8QT.370.0020.5 | 1 | 只 | 2018-10-25 | PCS | 1.0 | 只
4 | P102180440013 | QDB | S13-M-1250/10变压器 | 1QB.710.21803ZB | M07010310006000 | 丙烯胶垫 | 8QT.725.0601.2 | 1 | 只 | 2018-10-25 | PCS | 1.0 | 只
5 | P102180440013 | QDB | S13-M-1250/10变压器 | 1QB.710.21803ZB | M07010310007000 | 丙烯胶垫 | 8QT.725.0603.1 | 3 | 只 | 2018-10-25 | PCS | 3.0 | 只
6 | P102180440013 | QDB | S13-M-1250/10变压器 | 1QB.710.21803ZB | M07010310011500 | 丙烯胶垫 | 8QT.725.0601.3 | 3 | 只 | 2018-10-25 | PCS | 3.0 | 只
7 | P102180440013 | QDB | S13-M-1250/10变压器 | 1QB.710.21803ZB | M07010400000000 | 丙烯胶珠 | 8QT.724.0601.10 | 3 | 只 | 2018-10-25 | PCS | 3.0 | 只
8 | P102180440013 | QDB | S13-M-1250/10变压器 | 1QB.710.21803ZB | M07010400003000 | 丙烯胶珠 | 8QT.724.0601.4 | 1 | 只 | 2018-10-25 | PCS | 1.0 | 只
9 | P102180440013 | QDB | S13-M-1250/10变压器 | 1QB.710.21803ZB | M07010400004200 | 丙烯胶珠 | 8QT.724.0601.6 | 3 | 只 | 2018-10-25 | PCS | 3.0 | 只
10 | P102180440013 | QDB | S13-M-1250/10变压器 | 1QB.710.21803ZB | M09010300000080 | 垫圈8（镀锌200HV） | GB/T 97.2 | 11 | 个 | 2018-10-25 | PCS | 11.0 | 个
11 | P102180440013 | QDB | S13-M-1250/10变压器 | 1QB.710.21803ZB | M09010300000100 | 垫圈10（镀锌200HV） | GB/T 97.2 | 1 | 个 | 2018-10-25 | PCS | 1.0 | 个
12 | P102180440013 | QDB | S13-M-1250/10变压器 | 1QB.710.21803ZB | M09010300000120 | 垫圈12（镀锌200HV） | GB/T 97.2 | 16 | 个 | 2018-10-25 | PCS | 16.0 | 个
13 | P102180440013 | QDB | S13-M-1250/10变压器 | 1QB.710.21803ZB | M09010300000160 | 垫圈16（镀锌200HV） | GB/T 97.2 | 50 | 个 | 2018-10-25 | PCS | 50.0 | 个
14 | P102180440013 | QDB | S13-M-1250/10变压器 | 1QB.710.21803ZB | M09011200000240 | 垫圈24（热镀锌200HV） | GB/T 97.2 | 8 | 个 | 2018-10-25 | PCS | 8.0 | 个
15 | P102180440013 | QDB | S13-M-1250/10变压器 | 1QB.710.21803ZB | M09011500000121 | 不锈钢垫圈12 （200HV） | GB/T 97.2 | 11 | 个 | 2018-10-25 | PCS | 11.0 | 个
16 | P102180440013 | QDB | S13-M-1250/10变压器 | 1QB.710.21803ZB | M09011700000101 | 方斜垫圈10（镀锌） | GB/T 853 | 16 | 个 | 2018-10-25 | PCS | 16.0 | 个
17 | P102180440013 | QDB | S13-M-1250/10变压器 | 1QB.710.21803ZB | M09011700000164 | 方斜垫圈16（镀锌） | GB/T 853 | 6 | 个 | 2018-10-25 | PCS | 6.0 | 个
18 | P102180440013 | QDB | S13-M-1250/10变压器 | 1QB.710.21803ZB | M09011700000240 | 方斜垫圈24（镀锌） | GB/T 853 | 4 | 个 | 2018-10-25 | PCS | 4.0 | 个
19 | P102180440013 | QDB | S13-M-1250/10变压器 | 1QB.710.21803ZB | M09020200000100 | 螺母M10（镀锌6） | GB/T 6170 | 16 | 个 | 2018-10-25 | PCS | 16.0 | 个
20 | P102180440013 | QDB | S13-M-1250/10变压器 | 1QB.710.21803ZB | M09020200000101 | 薄螺母M10（镀锌04） | GB/T 6172.1 | 16 | 个 | 2018-10-25 | PCS | 16.0 | 个
21 | P102180440013 | QDB | S13-M-1250/10变压器 | 1QB.710.21803ZB | M09020200000120 | 螺母M12（镀锌6） | GB/T 6170 | 16 | 个 | 2018-10-25 | PCS | 16.0 | 个
22 | P102180440013 | QDB | S13-M-1250/10变压器 | 1QB.710.21803ZB | M09020200000121 | 薄螺母M12（镀锌04） | GB/T 6172.1 | 16 | 个 | 2018-10-25 | PCS | 16.0 | 个
23 | P102180440013 | QDB | S13-M-1250/10变压器 | 1QB.710.21803ZB | M09020200000160 | 螺母M16（镀锌6） | GB/T 6170 | 22 | 个 | 2018-10-25 | PCS | 22.0 | 个
24 | P102180440013 | QDB | S13-M-1250/10变压器 | 1QB.710.21803ZB | M09020200000161 | 薄螺母M16（镀锌05） | GB/T 6172.1 | 56 | 个 | 2018-10-25 | PCS | 56.0 | 个
25 | P102180440013 | QDB | S13-M-1250/10变压器 | 1QB.710.21803ZB | M09020200000162 | 螺母 M16（热镀锌8） | GB/T 6170 | 34 | 个 | 2018-10-25 | PCS | 34.0 | 个
26 | P102180440013 | QDB | S13-M-1250/10变压器 | 1QB.710.21803ZB | M09020200000240 | 螺母M24（镀锌04） | GB/T 6170 | 12 | 个 | 2018-10-25 | PCS | 12.0 | 个
27 | P102180440013 | QDB | S13-M-1250/10变压器 | 1QB.710.21803ZB | M09020200000241 | 薄螺母M24（镀锌04） | GB/T 6172.1 | 12 | 个 | 2018-10-25 | PCS | 12.0 | 个
28 | P102180440013 | QDB | S13-M-1250/10变压器 | 1QB.710.21803ZB | M09020500000120 | 螺母 M12 | GB/T 6170 | 9 | 个 | 2018-10-25 | PCS | 9.0 | 个
29 | P102180440013 | QDB | S13-M-1250/10变压器 | 1QB.710.21803ZB | M09030500080013 | 螺栓M8×12（镀锌4.8） | GB/T 5781 | 3 | 个 | 2018-10-25 | PCS | 3.0 | 个
30 | P102180440013 | QDB | S13-M-1250/10变压器 | 1QB.710.21803ZB | M09030500080020 | 螺栓M8×20（镀锌4.8） | GB/T 5781 | 8 | 个 | 2018-10-25 | PCS | 8.0 | 个
31 | P102180440013 | QDB | S13-M-1250/10变压器 | 1QB.710.21803ZB | M09030500080021 | 螺栓M8×20（热镀锌4.8） | GB/T 5781 | 8 | 个 | 2018-10-25 | PCS | 8.0 | 个
32 | P102180440013 | QDB | S13-M-1250/10变压器 | 1QB.710.21803ZB | M09030500100016 | 螺栓M10×16（镀锌4.8） | GB/T 5781 | 1 | 个 | 2018-10-25 | PCS | 1.0 | 个
33 | P102180440013 | QDB | S13-M-1250/10变压器 | 1QB.710.21803ZB | M09030500120029 | 螺栓M12×25（热镀锌4.8） | GB/T 5781 | 1 | 个 | 2018-10-25 | PCS | 1.0 | 个
34 | P102180440013 | QDB | S13-M-1250/10变压器 | 1QB.710.21803ZB | M09030500160046 | 螺栓M16×45（热镀锌4.8） | GB/T 5781 | 34 | 个 | 2018-10-25 | PCS | 34.0 | 个
35 | P102180440013 | QDB | S13-M-1250/10变压器 | 1QB.710.21803ZB | M09040401203600 | 吊紧螺杆 12×360×80×80 | 8QT.931.2028.1 | 8 | 个 | 2018-10-25 | PCS | 8.0 | 个
36 | P102180440013 | QDB | S13-M-1250/10变压器 | 1QB.710.21803ZB | M09040401608004 | 吊紧螺杆 16×800×45×45 | 8QT.931.2028.1 | 4 | 个 | 2018-10-25 | PCS | 4.0 | 个
37 | P102180440013 | QDB | S13-M-1250/10变压器 | 1QB.710.21803ZB | M09990103200110 | 抽芯铆钉3.2×11（镀锌） | GB/T 12617.1 | 4 | 个 | 2018-10-25 | PCS | 4.0 | 个
38 | P102180440013 | QDB | S13-M-1250/10变压器 | 1QB.710.21803ZB | M09990701200450 | 螺柱 M12×45×35 | 8QT.931.0003 | 9 | 只 | 2018-10-25 | PCS | 9.0 | 只
39 | P102180440013 | QDB | S13-M-1250/10变压器 | 1QB.710.21803ZB | M10020100000001 | 10mmU型螺杆 | DL/T 759 | 8 | 个 | 2018-10-25 | PCS | 8.0 | 个
40 | P102180440013 | QDB | S13-M-1250/10变压器 | 1QB.710.21803ZB | M10021000000002 | 护罩 | 8QT.300.0020.2 | 1 | 只 | 2018-10-25 | PCS | 1.0 | 只
41 | P102180440013 | QDB | S13-M-1250/10变压器 | 1QB.710.21803ZB | M10021000000004 | 塞座 | 8QT.322.0020.2 | 1 | 只 | 2018-10-25 | PCS | 1.0 | 只
42 | P102180440013 | QDB | S13-M-1250/10变压器 | 1QB.710.21803ZB | M10030100000003 | 塞座 | 8QT.322.0001 | 1 | 只 | 2018-10-25 | PCS | 1.0 | 只
43 | P102180440013 | QDB | S13-M-1250/10变压器 | 1QB.710.21803ZB | M10030110000000 | 管 | 8QT.169.0001 | 1 | 只 | 2018-10-25 | PCS | 1.0 | 只
44 | P102180440013 | QDB | S13-M-1250/10变压器 | 1QB.710.21803ZB | M10030110000001 | 信号温度计管 | φ20×200 | 1 | 只 | 2018-10-25 | PCS | 1.0 | 只
45 | P102180440013 | QDB | S13-M-1250/10变压器 | 1QB.710.21803ZB | M11010100000002 | 变压器油（通用） | I -10℃-GB 2536 | 509.04 | KG | 2018-10-25 | PCS | 509.04 | KG
46 | P102180440013 | QDB | S13-M-1250/10变压器 | 1QB.710.21803ZB | M12903909010000 | 字母牌 | 8QT.869.0001 | 1 | 块 | 2018-10-25 | PCS | 1.0 | 块
47 | P102180440013 | QDB | S13-M-1250/10变压器 | 1QB.710.21803ZB | M17021000000000 | 放油塞 | 8QT.324.0020.2 | 1 | 只 | 2018-10-25 | PCS | 1.0 | 只
48 | P102180440013 | QDB | S13-M-1250/10变压器 | 1QB.710.21803ZB | M17022000000006 | 油枕放油座 | 5QB.322.022 | 1 | 个 | 2018-10-25 | PCS | 1.0 | 个
49 | P102180440013 | QDB | S13-M-1250/10变压器 | 1QB.710.21803ZB | 8QB-868-21803ZB-1 | S13-M-1250/10铭牌 | 8QB.868.21803ZB.1 | 1 | 块 | 2018-10-25 | PCS | 1.0 | 块
50 | P102180440013 | QDB | S13-M-1250/10变压器 | 1QB.710.21803ZB | 8QT-271-0001T-2 | 定位钉ф24×40 | 8QT.271.0001T.2 | 4 | 个 | 2018-10-25 | PCS | 4.0 | 个
51 | P102180440013 | QDB | S13-M-1250/10变压器 | 1QB.710.21803ZB | 8QT-370-0004T-2-118 | 密封垫1125×560 | 8QT.370.0004T.2 | 1 | 只 | 2018-10-25 | PCS | 1.0 | 只
52 | P102180440013 | QDB | S13-M-1250/10变压器 | 1QB.710.21803ZB | 8QT-514-0003T-1 | 接地座φ24×25 | 8QT.514.0003T.1 | 1 | 个 | 2018-10-25 | PCS | 1.0 | 个
53 | P102180440013 | QDB | S13-M-1250/10变压器 | 1QB.710.21803ZB | 8QT-931-0002T-2-257 | 吊紧螺杆 M24×390×85×170 | 8QT.931.0002T.2 | 4 | 只 | 2018-10-25 | PCS | 4.0 | 只
54 | P102180440013 | QDB | S13-M-1250/10变压器 | 1QB.710.21803ZB | 8QT-931-0002T-2-258 | 吊紧螺杆 16×530×45×45 | 8QT.931.0002T.2 | 4 | 个 | 2018-10-25 | PCS | 4.0 | 个
55 | P102180440013 | QDB | S13-M-1250/10变压器 | 1QB.710.21803ZB | 8QT-933-0003T-1-009 | 单头螺杆 16×100×60 | 8QT.933.0003T.1 | 4 | 只 | 2018-10-25 | PCS | 4.0 | 只
56 | P102180440013 | QDB | S13-M-1250/10变压器 | 1QB.710.21803ZB | 8QT-940-0002T-4 | 吊紧螺母φ50×40 | 8QT.940.0002T.4 | 4 | 个 | 2018-10-25 | PCS | 4.0 | 个
57 | P102180440013 | QDB | S13-M-1250/10变压器 | 1QB.710.21803ZB | M0101010203 | 聚酯漆包铜扁线 | QZB-2/130 2.36×5.80/2.52×5.96 | 258.53 | KG | 2018-10-25 | PCS | 258.53 | KG
58 | P102180440013 | QDB | S13-M-1250/10变压器 | 1QB.710.21803ZB | M01010700042503 | 纸包铜圆线 | Z-4.250-4.000 | 1 | KG | 2018-10-25 | PCS | 1.0 | KG
59 | P102180440013 | QDB | S13-M-1250/10变压器 | 1QB.710.21803ZB | M01030200000015 | 6×60 铜母线 TMQY | GB/T 5585.1-2005 | 5 | KG | 2018-10-25 | PCS | 5.0 | KG
60 | P102180440013 | QDB | S13-M-1250/10变压器 | 1QB.710.21803ZB | M01030200000024 | 10×60 铜母线 TMQY | GB/T 5585.1-2005 | 18 | KG | 2018-10-25 | PCS | 18.0 | KG
61 | P102180440013 | QDB | S13-M-1250/10变压器 | 1QB.710.21803ZB | M01030300080080 | 8×80 铜母线 TMQY | GB/T 5585.1-2005 | 13 | KG | 2018-10-25 | PCS | 13.0 | KG
62 | P102180440013 | QDB | S13-M-1250/10变压器 | 1QB.710.21803ZB | M01050230060025 | 皱纹纸绝缘多股软铜绞线 | ZJDTJR1-I-6-25-GB/T 7673.5 | 1 | KG | 2018-10-25 | PCS | 1.0 | KG
63 | P102180440013 | QDB | S13-M-1250/10变压器 | 1QB.710.21803ZB | M0109020317 | T2铜带 | T2O60-1.40×340-GB/T 18813 | 164 | KG | 2018-10-25 | PCS | 164.0 | KG
64 | P102180440013 | QDB | S13-M-1250/10变压器 | 1QB.710.21803ZB | M02010102300901 | 剪切后硅钢片 | 23RK090 | 1198.86 | KG | 2018-10-25 | PCS | 1198.86 | KG
65 | P102180440013 | QDB | S13-M-1250/10变压器 | 1QB.710.21803ZB | M02010200000060 | 6 圆钢 Q235B | GB/T 702 | 1.1 | KG | 2018-10-25 | PCS | 1.1 | KG
66 | P102180440013 | QDB | S13-M-1250/10变压器 | 1QB.710.21803ZB | M02010200000070 | 7 圆钢 Q235B | GB/T 702 | 1.1 | KG | 2018-10-25 | PCS | 1.1 | KG
67 | P102180440013 | QDB | S13-M-1250/10变压器 | 1QB.710.21803ZB | M02010200000080 | 8 圆钢 Q235B | GB/T 702 | 2.2 | KG | 2018-10-25 | PCS | 2.2 | KG
68 | P102180440013 | QDB | S13-M-1250/10变压器 | 1QB.710.21803ZB | M02020100000500 | 50×50×5 角钢 Q235B | GB/T 706 | 17.6 | KG | 2018-10-25 | PCS | 17.6 | KG
69 | P102180440013 | QDB | S13-M-1250/10变压器 | 1QB.710.21803ZB | M02020100000501 | 50×50×6 角钢 Q235B | GB/T 706 | 3.3 | KG | 2018-10-25 | PCS | 3.3 | KG
70 | P102180440013 | QDB | S13-M-1250/10变压器 | 1QB.710.21803ZB | M02020100000752 | 75×50×8 角钢 Q235B | GB/T 706 | 28.6 | KG | 2018-10-25 | PCS | 28.6 | KG
71 | P102180440013 | QDB | S13-M-1250/10变压器 | 1QB.710.21803ZB | M02020200001000 | 100×48×5.3 槽钢 Q235B | GB/T 706 | 14.3 | KG | 2018-10-25 | PCS | 14.3 | KG
72 | P102180440013 | QDB | S13-M-1250/10变压器 | 1QB.710.21803ZB | M02020200001400 | 140×58×6.0 槽钢 Q235B | GB/T 706 | 53.9 | KG | 2018-10-25 | PCS | 53.9 | KG
73 | P102180440013 | QDB | S13-M-1250/10变压器 | 1QB.710.21803ZB | M02020300000041 | 4×20 扁钢 Q235B | GB/T 702 | 6.6 | KG | 2018-10-25 | PCS | 6.6 | KG
74 | P102180440013 | QDB | S13-M-1250/10变压器 | 1QB.710.21803ZB | M02020300000081 | 8×50 扁钢 Q235B | GB/T 702 | 3.3 | KG | 2018-10-25 | PCS | 3.3 | KG
75 | P102180440013 | QDB | S13-M-1250/10变压器 | 1QB.710.21803ZB | M02020300000101 | 10×50 扁钢 Q235B | GB/T 702 | 18.7 | KG | 2018-10-25 | PCS | 18.7 | KG
76 | P102180440013 | QDB | S13-M-1250/10变压器 | 1QB.710.21803ZB | M02020300000160 | 16×80 扁钢 Q235B | GB/T 702 | 13.2 | KG | 2018-10-25 | PCS | 13.2 | KG
77 | P102180440013 | QDB | S13-M-1250/10变压器 | 1QB.710.21803ZB | M02030100000009 | 1.2×900 钢板 ST14 | GB/T 3274 | 488.4 | KG | 2018-10-25 | PCS | 488.4 | KG
78 | P102180440013 | QDB | S13-M-1250/10变压器 | 1QB.710.21803ZB | M02030100000300 | 3 钢板 Q235B | GB/T 709 | 1.1 | KG | 2018-10-25 | PCS | 1.1 | KG
79 | P102180440013 | QDB | S13-M-1250/10变压器 | 1QB.710.21803ZB | M02030100000400 | 4 钢板 Q235B | GB/T 3274 | 7.7 | KG | 2018-10-25 | PCS | 7.699999999999999 | KG
80 | P102180440013 | QDB | S13-M-1250/10变压器 | 1QB.710.21803ZB | M02030100000600 | 6 钢板 Q235B | GB/T 3274 | 55 | KG | 2018-10-25 | PCS | 55.0 | KG
81 | P102180440013 | QDB | S13-M-1250/10变压器 | 1QB.710.21803ZB | M02030100001000 | 10 钢板 Q235B | GB/T 3274 | 64.9 | KG | 2018-10-25 | PCS | 64.9 | KG
82 | P102180440013 | QDB | S13-M-1250/10变压器 | 1QB.710.21803ZB | M03010203000002 | 无励磁调压分接开关 | WSTII 125/10-6×5 | 1 | 只 | 2018-10-25 | PCS | 1.0 | 只
83 | P102180440013 | QDB | S13-M-1250/10变压器 | 1QB.710.21803ZB | M04010100000002 | 油位计 | YW2-Ⅰ | 1 | 只 | 2018-10-25 | PCS | 1.0 | 只
84 | P102180440013 | QDB | S13-M-1250/10变压器 | 1QB.710.21803ZB | M04020110000001 | 油面温度计 | WTZK-02 | 1 | 只 | 2018-10-25 | PCS | 1.0 | 只
85 | P102180440013 | QDB | S13-M-1250/10变压器 | 1QB.710.21803ZB | M04029900000002 | 两用温度计盖 | 8QT.326.0001 | 1 | 只 | 2018-10-25 | PCS | 1.0 | 只
86 | P102180440013 | QDB | S13-M-1250/10变压器 | 1QB.710.21803ZB | M04040100000008 | 压力释放阀 | YSF-35/25KJB | 1 | 只 | 2018-10-25 | PCS | 1.0 | 只
87 | P102180440013 | QDB | S13-M-1250/10变压器 | 1QB.710.21803ZB | M05010200000005 | 导电杆 | 5QT.510.0915.1 | 1 | 支 | 2018-10-25 | PCS | 1.0 | 支
88 | P102180440013 | QDB | S13-M-1250/10变压器 | 1QB.710.21803ZB | M05010200000012 | 导电杆 | 5QT.510.0918.1 | 3 | 支 | 2018-10-25 | PCS | 3.0 | 支
89 | P102180440013 | QDB | S13-M-1250/10变压器 | 1QB.710.21803ZB | M05010300000014 | 导电杆 | 8QT.510.0609.1-7 | 3 | 支 | 2018-10-25 | PCS | 3.0 | 支
90 | P102180440013 | QDB | S13-M-1250/10变压器 | 1QB.710.21803ZB | M06020400000002 | 0.05×40 皱纹纸 | GB/T 7969 | 0 | KG | 2018-10-25 | PCS | 0.0 | KG
91 | P102180440013 | QDB | S13-M-1250/10变压器 | 1QB.710.21803ZB | M06021100000016 | 0.13 点胶纸 | JB/T 10442.1 | 5 | KG | 2018-10-25 | PCS | 5.0 | KG
92 | P102180440013 | QDB | S13-M-1250/10变压器 | 1QB.710.21803ZB | M06021100000029 | 0.08 点胶纸 | JB/T 10442.1 | 10 | KG | 2018-10-25 | PCS | 10.0 | KG
93 | P102180440013 | QDB | S13-M-1250/10变压器 | 1QB.710.21803ZB | M06021100000047 | 0.38mm点胶纸 | JB/T 10442.1 | 1 | KG | 2018-10-25 | PCS | 1.0 | KG
94 | P102180440013 | QDB | S13-M-1250/10变压器 | 1QB.710.21803ZB | M06050300014250 | 电工收缩带 | 0.23×25 | 3 | 卷 | 2018-10-25 | PCS | 3.0 | 卷
95 | P102180440013 | QDB | S13-M-1250/10变压器 | 1QB.710.21803ZB | M06080400000000 | 弯板 | 8QT.140.0004 | 4 | 只 | 2018-10-25 | PCS | 4.0 | 只
96 | P102180440013 | QDB | S13-M-1250/10变压器 | 1QB.710.21803ZB | M06110400000003 | 瓷套 | 5QT.723.0916.1 | 1 | 只 | 2018-10-25 | PCS | 1.0 | 只
97 | P102180440013 | QDB | S13-M-1250/10变压器 | 1QB.710.21803ZB | M06110400000004 | 瓷套 | 5QT.723.0917.1 | 3 | 只 | 2018-10-25 | PCS | 3.0 | 只
98 | P102180440013 | QDB | S13-M-1250/10变压器 | 1QB.710.21803ZB | M06110400000007 | 瓷套 | 8QT.723.0609 | 3 | 只 | 2018-10-25 | PCS | 3.0 | 只
99 | P102180440013 | QDB | S13-M-1250/10变压器 | 1QB.710.21803ZB | 5QB-CBJYJ-21803ZB-1 | 撑板绝缘件 | S13-M-1250/10 | 1 | 套 | 2018-10-25 | PCS | 1.0 | 套
100 | P102180440013 | QDB | S13-M-1250/10变压器 | 1QB.710.21803ZB | 5QB-QSZBJYJ-21803ZB1 | 器身纸板绝缘件 | S13-M-1250/10 | 1 | 套 | 2018-10-25 | PCS | inf | KG
101 | P102180440013 | QDB | S13-M-1250/10变压器 | 1QB.710.21803ZB | 5QB-RXZBJYJ-21803ZB1 | 绕线纸板绝缘件 | S13-M-1250/10 | 1 | 套 | 2018-10-25 | PCS | inf | KG
102 | P102180440013 | QDB | S13-M-1250/10变压器 | 1QB.710.21803ZB | 5QB-TXZBJYJ-21803ZB1 | 铁心纸板绝缘件 | S13-M-1250/10 | 1 | 套 | 2018-10-25 | PCS | inf | KG
0 | P105270200012 | QDB | S13-M-1600/10变压器 | 1QB.710.21903ZB | 5QB-CBJYJ-21903ZB-1 | 撑板绝缘件 | S13-M-1600/10 | 1 | 套 | 2018-10-25 | PCS | 1.0 | 套
1 | P105270200012 | QDB | S13-M-1600/10变压器 | 1QB.710.21903ZB | M09010300000080 | 垫圈8（镀锌200HV） | GB/T 97.2 | 3 | 个 | 2018-10-25 | PCS | 3.0 | 个
2 | P105270200012 | QDB | S13-M-1600/10变压器 | 1QB.710.21903ZB | M09010300000120 | 垫圈12（镀锌200HV） | GB/T 97.2 | 28 | 个 | 2018-10-25 | PCS | 28.0 | 个
3 | P105270200012 | QDB | S13-M-1600/10变压器 | 1QB.710.21903ZB | M09010300000160 | 垫圈16（镀锌200HV） | GB/T 97.2 | 8 | 个 | 2018-10-25 | PCS | 8.0 | 个
4 | P105270200012 | QDB | S13-M-1600/10变压器 | 1QB.710.21903ZB | M09010300000241 | 垫圈24（热镀锌200HV） | GB/T 97.2 | 8 | 个 | 2018-10-25 | PCS | 8.0 | 个
5 | P105270200012 | QDB | S13-M-1600/10变压器 | 1QB.710.21903ZB | M09011200000101 | 垫圈10（镀锌100HV） | GB/T 95 | 5 | 个 | 2018-10-25 | PCS | 5.0 | 个
6 | P105270200012 | QDB | S13-M-1600/10变压器 | 1QB.710.21903ZB | M09011500000121 | 不锈钢垫圈12 （200HV） | GB/T 97.2 | 12 | 个 | 2018-10-25 | PCS | 12.0 | 个
7 | P105270200012 | QDB | S13-M-1600/10变压器 | 1QB.710.21903ZB | M09011500000162 | 不锈钢垫圈 16 （200HV） | GB/T 97.2 | 36 | 个 | 2018-10-25 | PCS | 36.0 | 个
8 | P105270200012 | QDB | S13-M-1600/10变压器 | 1QB.710.21903ZB | M09011700000101 | 方斜垫圈10（镀锌） | GB/T 853 | 16 | 个 | 2018-10-25 | PCS | 16.0 | 个
9 | P105270200012 | QDB | S13-M-1600/10变压器 | 1QB.710.21903ZB | M09011700000164 | 方斜垫圈16（镀锌） | GB/T 853 | 14 | 个 | 2018-10-25 | PCS | 14.0 | 个
10 | P105270200012 | QDB | S13-M-1600/10变压器 | 1QB.710.21903ZB | M09020200000100 | 螺母M10（镀锌6） | GB/T 6170 | 21 | 个 | 2018-10-25 | PCS | 21.0 | 个
11 | P105270200012 | QDB | S13-M-1600/10变压器 | 1QB.710.21903ZB | M09020200000101 | 薄螺母M10（镀锌04） | GB/T 6172.1 | 21 | 个 | 2018-10-25 | PCS | 21.0 | 个
12 | P105270200012 | QDB | S13-M-1600/10变压器 | 1QB.710.21903ZB | M09020200000120 | 螺母M12（镀锌6） | GB/T 6170 | 44 | 个 | 2018-10-25 | PCS | 44.0 | 个
13 | P105270200012 | QDB | S13-M-1600/10变压器 | 1QB.710.21903ZB | M09020200000121 | 薄螺母M12（镀锌04） | GB/T 6172.1 | 44 | 个 | 2018-10-25 | PCS | 44.0 | 个
14 | P105270200012 | QDB | S13-M-1600/10变压器 | 1QB.710.21903ZB | M09020200000123 | 螺母M12（热镀锌6） | GB/T 6170 | 33 | 个 | 2018-10-25 | PCS | 33.0 | 个
15 | P105270200012 | QDB | S13-M-1600/10变压器 | 1QB.710.21903ZB | M09020200000160 | 螺母M16（镀锌6） | GB/T 6170 | 58 | 个 | 2018-10-25 | PCS | 58.0 | 个
16 | P105270200012 | QDB | S13-M-1600/10变压器 | 1QB.710.21903ZB | M09020200000161 | 薄螺母M16（镀锌05） | GB/T 6172.1 | 22 | 个 | 2018-10-25 | PCS | 22.0 | 个
17 | P105270200012 | QDB | S13-M-1600/10变压器 | 1QB.710.21903ZB | M09020200000240 | 螺母M24（镀锌04） | GB/T 6170 | 12 | 个 | 2018-10-25 | PCS | 12.0 | 个
18 | P105270200012 | QDB | S13-M-1600/10变压器 | 1QB.710.21903ZB | M09020200000241 | 薄螺母M24（镀锌04） | GB/T 6172.1 | 12 | 个 | 2018-10-25 | PCS | 12.0 | 个
19 | P105270200012 | QDB | S13-M-1600/10变压器 | 1QB.710.21903ZB | M09030500080013 | 螺栓M8×12（镀锌4.8） | GB/T 5781 | 6 | 个 | 2018-10-25 | PCS | 6.0 | 个
20 | P105270200012 | QDB | S13-M-1600/10变压器 | 1QB.710.21903ZB | M09030500100016 | 螺栓M10×16（镀锌4.8） | GB/T 5781 | 1 | 个 | 2018-10-25 | PCS | 1.0 | 个
21 | P105270200012 | QDB | S13-M-1600/10变压器 | 1QB.710.21903ZB | M09030500100071 | 螺栓M10×70（镀锌4.8） | GB/T 5781 | 5 | 个 | 2018-10-25 | PCS | 5.0 | 个
22 | P105270200012 | QDB | S13-M-1600/10变压器 | 1QB.710.21903ZB | M09030500120038 | 螺栓M12×35（热镀锌4.8） | GB/T 5781 | 4 | 个 | 2018-10-25 | PCS | 4.0 | 个
23 | P105270200012 | QDB | S13-M-1600/10变压器 | 1QB.710.21903ZB | M09030500120061 | 螺栓M12×60（热镀锌4.8） | GB/T 5781 | 12 | 个 | 2018-10-25 | PCS | 12.0 | 个
24 | P105270200012 | QDB | S13-M-1600/10变压器 | 1QB.710.21903ZB | M09030500120155 | 螺栓M12×55（镀锌4.8） | GB/T 5781 | 12 | 个 | 2018-10-25 | PCS | 12.0 | 个
25 | P105270200012 | QDB | S13-M-1600/10变压器 | 1QB.710.21903ZB | M09030500160046 | 螺栓M16×45（热镀锌4.8） | GB/T 5781 | 36 | 个 | 2018-10-25 | PCS | 36.0 | 个
26 | P105270200012 | QDB | S13-M-1600/10变压器 | 1QB.710.21903ZB | M09040301203702 | 双头螺杆 12×370×80×80 | 8QT.931.2028.1 | 8 | 个 | 2018-10-25 | PCS | 8.0 | 个
27 | P105270200012 | QDB | S13-M-1600/10变压器 | 1QB.710.21903ZB | M09040301600950 | 螺柱 M16×95/40 | GB/T 901 | 4 | 个 | 2018-10-25 | PCS | 4.0 | 个
28 | P105270200012 | QDB | S13-M-1600/10变压器 | 1QB.710.21903ZB | M09040401606002 | 吊紧螺杆 16×600×45×45 | 8QT.931.2028.1 | 4 | 个 | 2018-10-25 | PCS | 4.0 | 个
29 | P105270200012 | QDB | S13-M-1600/10变压器 | 1QB.710.21903ZB | M09040401608700 | 吊紧螺杆 16×870×45×45 | 8QT.931.2028.1 | 4 | 个 | 2018-10-25 | PCS | 4.0 | 个
30 | P105270200012 | QDB | S13-M-1600/10变压器 | 1QB.710.21903ZB | M09990103200110 | 抽芯铆钉3.2×11（镀锌） | GB/T 12617.1 | 4 | 个 | 2018-10-25 | PCS | 4.0 | 个
31 | P105270200012 | QDB | S13-M-1600/10变压器 | 1QB.710.21903ZB | M09990701200450 | 螺柱 M12×45×35 | 8QT.931.0003 | 9 | 只 | 2018-10-25 | PCS | 9.0 | 只
32 | P105270200012 | QDB | S13-M-1600/10变压器 | 1QB.710.21903ZB | M10020100000001 | 10mmU型螺杆 | DL/T 759 | 8 | 个 | 2018-10-25 | PCS | 8.0 | 个
33 | P105270200012 | QDB | S13-M-1600/10变压器 | 1QB.710.21903ZB | M10021000000003 | 护罩 | 8QT.300.0020.3 | 1 | 只 | 2018-10-25 | PCS | 1.0 | 只
34 | P105270200012 | QDB | S13-M-1600/10变压器 | 1QB.710.21903ZB | M10021000000005 | 塞座 | 8QT.322.0020.3 | 1 | 只 | 2018-10-25 | PCS | 1.0 | 只
35 | P105270200012 | QDB | S13-M-1600/10变压器 | 1QB.710.21903ZB | M10030100000003 | 塞座 | 8QT.322.0001 | 1 | 只 | 2018-10-25 | PCS | 1.0 | 只
36 | P105270200012 | QDB | S13-M-1600/10变压器 | 1QB.710.21903ZB | M10030110000000 | 管 | 8QT.169.0001 | 1 | 只 | 2018-10-25 | PCS | 1.0 | 只
37 | P105270200012 | QDB | S13-M-1600/10变压器 | 1QB.710.21903ZB | M10030110000001 | 信号温度计管 | φ20×200 | 1 | 只 | 2018-10-25 | PCS | 1.0 | 只
38 | P105270200012 | QDB | S13-M-1600/10变压器 | 1QB.710.21903ZB | M11010100000002 | 变压器油（通用） | I -10℃-GB 2536 | 681.75 | KG | 2018-10-25 | PCS | 681.75 | KG
39 | P105270200012 | QDB | S13-M-1600/10变压器 | 1QB.710.21903ZB | M01010700042503 | 纸包铜圆线 | Z-4.250-4.000 | 1 | KG | 2018-10-25 | PCS | 1.0 | KG
40 | P105270200012 | QDB | S13-M-1600/10变压器 | 1QB.710.21903ZB | M01030200000015 | 6×60 铜母线 TMQY | GB/T 5585.1-2005 | 1 | KG | 2018-10-25 | PCS | 1.0 | KG
41 | P105270200012 | QDB | S13-M-1600/10变压器 | 1QB.710.21903ZB | M01030300080080 | 8×80 铜母线 TMQY | GB/T 5585.1-2005 | 15 | KG | 2018-10-25 | PCS | 15.0 | KG
42 | P105270200012 | QDB | S13-M-1600/10变压器 | 1QB.710.21903ZB | M01030300100080 | 10×80 铜母线 TMQY | GB/T 5585.1-2005 | 16 | KG | 2018-10-25 | PCS | 16.0 | KG
43 | P105270200012 | QDB | S13-M-1600/10变压器 | 1QB.710.21903ZB | M01030700000020 | 2.0 紫铜板 T2M | 8QT.517.0009.1 | 0 | KG | 2018-10-25 | PCS | 0.0 | KG
44 | P105270200012 | QDB | S13-M-1600/10变压器 | 1QB.710.21903ZB | M01031300030000 | TU1铜带 | TU1O60-0.30-GB/T 18813 | 6 | KG | 2018-10-25 | PCS | 6.0 | KG
45 | P105270200012 | QDB | S13-M-1600/10变压器 | 1QB.710.21903ZB | M01050230060035 | 皱纹纸绝缘多股软铜绞线 | ZJDTJR1-6-35 GB/T 7673.5 | 1 | KG | 2018-10-25 | PCS | 1.0 | KG
46 | P105270200012 | QDB | S13-M-1600/10变压器 | 1QB.710.21903ZB | M0109020315 | T2铜带 | T2O60-1.70×400-GB/T 18813 | 223 | KG | 2018-10-25 | PCS | 223.0 | KG
47 | P105270200012 | QDB | S13-M-1600/10变压器 | 1QB.710.21903ZB | M02010190000002 | 剪切后硅钢片 | 23SQGD090(0.23×850×C) | 1404.5 | KG | 2018-10-25 | PCS | 1404.5 | KG
48 | P105270200012 | QDB | S13-M-1600/10变压器 | 1QB.710.21903ZB | M02010200000060 | 6 圆钢 Q235B | GB/T 702 | 1.1 | KG | 2018-10-25 | PCS | 1.1 | KG
49 | P105270200012 | QDB | S13-M-1600/10变压器 | 1QB.710.21903ZB | M02010200000070 | 7 圆钢 Q235B | GB/T 702 | 1.1 | KG | 2018-10-25 | PCS | 1.1 | KG
50 | P105270200012 | QDB | S13-M-1600/10变压器 | 1QB.710.21903ZB | M02010200000080 | 8 圆钢 Q235B | GB/T 702 | 2.2 | KG | 2018-10-25 | PCS | 2.2 | KG
51 | P105270200012 | QDB | S13-M-1600/10变压器 | 1QB.710.21903ZB | M02020100000500 | 50×50×5 角钢 Q235B | GB/T 706 | 18.7 | KG | 2018-10-25 | PCS | 18.7 | KG
52 | P105270200012 | QDB | S13-M-1600/10变压器 | 1QB.710.21903ZB | M02020100000501 | 50×50×6 角钢 Q235B | GB/T 706 | 6.6 | KG | 2018-10-25 | PCS | 6.6 | KG
53 | P105270200012 | QDB | S13-M-1600/10变压器 | 1QB.710.21903ZB | M02020100000752 | 75×50×8 角钢 Q235B | GB/T 706 | 31.9 | KG | 2018-10-25 | PCS | 31.9 | KG
54 | P105270200012 | QDB | S13-M-1600/10变压器 | 1QB.710.21903ZB | M02020200000632 | 63×40×4.8 槽钢 Q235B | GB/T 706 | 1.1 | KG | 2018-10-25 | PCS | 1.1 | KG
55 | P105270200012 | QDB | S13-M-1600/10变压器 | 1QB.710.21903ZB | M02020200001000 | 100×48×5.3 槽钢 Q235B | GB/T 706 | 14.3 | KG | 2018-10-25 | PCS | 14.3 | KG
56 | P105270200012 | QDB | S13-M-1600/10变压器 | 1QB.710.21903ZB | M02020200001400 | 140×58×6.0 槽钢 Q235B | GB/T 706 | 57.2 | KG | 2018-10-25 | PCS | 57.2 | KG
57 | P105270200012 | QDB | S13-M-1600/10变压器 | 1QB.710.21903ZB | M02020300000041 | 4×20 扁钢 Q235B | GB/T 702 | 6.6 | KG | 2018-10-25 | PCS | 6.6 | KG
58 | P105270200012 | QDB | S13-M-1600/10变压器 | 1QB.710.21903ZB | M02020300000081 | 8×50 扁钢 Q235B | GB/T 702 | 1.1 | KG | 2018-10-25 | PCS | 1.1 | KG
59 | P105270200012 | QDB | S13-M-1600/10变压器 | 1QB.710.21903ZB | M02020300000101 | 10×50 扁钢 Q235B | GB/T 702 | 19.8 | KG | 2018-10-25 | PCS | 19.8 | KG
60 | P105270200012 | QDB | S13-M-1600/10变压器 | 1QB.710.21903ZB | M02020300000160 | 16×80 扁钢 Q235B | GB/T 702 | 12.1 | KG | 2018-10-25 | PCS | 12.1 | KG
61 | P105270200012 | QDB | S13-M-1600/10变压器 | 1QB.710.21903ZB | M02020300000200 | 20×80 扁钢 Q235B | GB/T 702 | 3.3 | KG | 2018-10-25 | PCS | 3.3 | KG
62 | P105270200012 | QDB | S13-M-1600/10变压器 | 1QB.710.21903ZB | M02030100000012 | 1.2×1000 钢板 ST14 | GB/T 3274 | 591.8 | KG | 2018-10-25 | PCS | 591.8 | KG
63 | P105270200012 | QDB | S13-M-1600/10变压器 | 1QB.710.21903ZB | M02030100000400 | 4 钢板 Q235B | GB/T 3274 | 7.7 | KG | 2018-10-25 | PCS | 7.699999999999999 | KG
64 | P105270200012 | QDB | S13-M-1600/10变压器 | 1QB.710.21903ZB | M02030100000600 | 6 钢板 Q235B | GB/T 3274 | 59.4 | KG | 2018-10-25 | PCS | 59.4 | KG
65 | P105270200012 | QDB | S13-M-1600/10变压器 | 1QB.710.21903ZB | M02030100001000 | 10 钢板 Q235B | GB/T 3274 | 71.5 | KG | 2018-10-25 | PCS | 71.5 | KG
66 | P105270200012 | QDB | S13-M-1600/10变压器 | 1QB.710.21903ZB | M02050100000110 | 4.0 不锈钢板 1Cr18Ni9Ti | GB/T 3280 | 1.1 | KG | 2018-10-25 | PCS | 1.1 | KG
67 | P105270200012 | QDB | S13-M-1600/10变压器 | 1QB.710.21903ZB | M03010203000002 | 无励磁调压分接开关 | WSTII 125/10-6×5 | 1 | 只 | 2018-10-25 | PCS | 1.0 | 只
68 | P105270200012 | QDB | S13-M-1600/10变压器 | 1QB.710.21903ZB | M04010100000002 | 油位计 | YW2-Ⅰ | 1 | 只 | 2018-10-25 | PCS | 1.0 | 只
69 | P105270200012 | QDB | S13-M-1600/10变压器 | 1QB.710.21903ZB | M04020110000001 | 油面温度计 | WTZK-02 | 1 | 只 | 2018-10-25 | PCS | 1.0 | 只
70 | P105270200012 | QDB | S13-M-1600/10变压器 | 1QB.710.21903ZB | M04029900000002 | 两用温度计盖 | 8QT.326.0001 | 1 | 只 | 2018-10-25 | PCS | 1.0 | 只
71 | P105270200012 | QDB | S13-M-1600/10变压器 | 1QB.710.21903ZB | M04040100000008 | 压力释放阀 | YSF-35/25KJB | 1 | 只 | 2018-10-25 | PCS | 1.0 | 只
72 | P105270200012 | QDB | S13-M-1600/10变压器 | 1QB.710.21903ZB | M05010200000006 | 导电杆 | 5QT.510.0916.1 | 1 | 支 | 2018-10-25 | PCS | 1.0 | 支
73 | P105270200012 | QDB | S13-M-1600/10变压器 | 1QB.710.21903ZB | M05010200000008 | 导电杆 | 8QT.510.0919.1 | 3 | 支 | 2018-10-25 | PCS | 3.0 | 支
74 | P105270200012 | QDB | S13-M-1600/10变压器 | 1QB.710.21903ZB | M05010300000014 | 导电杆 | 8QT.510.0609.1-7 | 3 | 支 | 2018-10-25 | PCS | 3.0 | 支
75 | P105270200012 | QDB | S13-M-1600/10变压器 | 1QB.710.21903ZB | M06020400000002 | 0.05×40 皱纹纸 | GB/T 7969 | 0 | KG | 2018-10-25 | PCS | 0.0 | KG
76 | P105270200012 | QDB | S13-M-1600/10变压器 | 1QB.710.21903ZB | M06021100000016 | 0.13 点胶纸 | JB/T 10442.1 | 3 | KG | 2018-10-25 | PCS | 3.0 | KG
77 | P105270200012 | QDB | S13-M-1600/10变压器 | 1QB.710.21903ZB | M06021100000029 | 0.08 点胶纸 | JB/T 10442.1 | 8 | KG | 2018-10-25 | PCS | 8.0 | KG
78 | P105270200012 | QDB | S13-M-1600/10变压器 | 1QB.710.21903ZB | M06021100000047 | 0.38mm点胶纸 | JB/T 10442.1 | 1 | KG | 2018-10-25 | PCS | 1.0 | KG
79 | P105270200012 | QDB | S13-M-1600/10变压器 | 1QB.710.21903ZB | M06050300014250 | 电工收缩带 | 0.23×25 | 8 | 卷 | 2018-10-25 | PCS | 8.0 | 卷
80 | P105270200012 | QDB | S13-M-1600/10变压器 | 1QB.710.21903ZB | M06110400000003 | 瓷套 | 5QT.723.0916.1 | 1 | 只 | 2018-10-25 | PCS | 1.0 | 只
81 | P105270200012 | QDB | S13-M-1600/10变压器 | 1QB.710.21903ZB | M06110400000004 | 瓷套 | 5QT.723.0917.1 | 3 | 只 | 2018-10-25 | PCS | 3.0 | 只
82 | P105270200012 | QDB | S13-M-1600/10变压器 | 1QB.710.21903ZB | M06110400000007 | 瓷套 | 8QT.723.0609 | 3 | 只 | 2018-10-25 | PCS | 3.0 | 只
83 | P105270200012 | QDB | S13-M-1600/10变压器 | 1QB.710.21903ZB | M07010302703604 | 密封垫圈 27×36×4 | 8QT.370.3100 | 2 | 只 | 2018-10-25 | PCS | 2.0 | 只
84 | P105270200012 | QDB | S13-M-1600/10变压器 | 1QB.710.21903ZB | M07010310006000 | 丙烯胶垫 | 8QT.725.0601.2 | 1 | 只 | 2018-10-25 | PCS | 1.0 | 只
85 | P105270200012 | QDB | S13-M-1600/10变压器 | 1QB.710.21903ZB | M07010310007000 | 丙烯胶垫 | 8QT.725.0603.1 | 3 | 只 | 2018-10-25 | PCS | 3.0 | 只
86 | P105270200012 | QDB | S13-M-1600/10变压器 | 1QB.710.21903ZB | M07010310011500 | 丙烯胶垫 | 8QT.725.0601.3 | 3 | 只 | 2018-10-25 | PCS | 3.0 | 只
87 | P105270200012 | QDB | S13-M-1600/10变压器 | 1QB.710.21903ZB | M07010400000000 | 丙烯胶珠 | 8QT.724.0601.10 | 3 | 只 | 2018-10-25 | PCS | 3.0 | 只
88 | P105270200012 | QDB | S13-M-1600/10变压器 | 1QB.710.21903ZB | M07010400003300 | 丙烯胶珠 | 8QT.724.0601.5 | 1 | 只 | 2018-10-25 | PCS | 1.0 | 只
89 | P105270200012 | QDB | S13-M-1600/10变压器 | 1QB.710.21903ZB | M07010400004800 | 丙烯胶珠 | 8QT.724.0601.7 | 3 | 只 | 2018-10-25 | PCS | 3.0 | 只
90 | P105270200012 | QDB | S13-M-1600/10变压器 | 1QB.710.21903ZB | 5QB-QSZBJYJ-21903ZB1 | 器身纸板绝缘件 | S13-M-1600/10 | 1 | 套 | 2018-10-25 | PCS | inf | KG
91 | P105270200012 | QDB | S13-M-1600/10变压器 | 1QB.710.21903ZB | 5QB-RXZBJYJ-21903ZB1 | 绕线纸板绝缘件 | S13-M-1600/10 | 1 | 套 | 2018-10-25 | PCS | inf | KG
92 | P105270200012 | QDB | S13-M-1600/10变压器 | 1QB.710.21903ZB | 5QB-TXZBJYJ-21903ZB1 | 铁心纸板绝缘件 | S13-M-1600/10 | 1 | 套 | 2018-10-25 | PCS | inf | KG
93 | P105270200012 | QDB | S13-M-1600/10变压器 | 1QB.710.21903ZB | 5QB-ZZCYM-21903ZB-1 | 总装层压木件 | S13-M-1600/10 | 1 | 套 | 2018-10-25 | PCS | inf | KG
94 | P105270200012 | QDB | S13-M-1600/10变压器 | 1QB.710.21903ZB | 8QB-868-21903ZB-1 | S13-M-1600/10铭牌 | 8QB.868.21903ZB.1 | 1 | 块 | 2018-10-25 | PCS | 1.0 | 块
95 | P105270200012 | QDB | S13-M-1600/10变压器 | 1QB.710.21903ZB | 8QT-271-0001T-3 | 定位钉ф30×60 | 8QT.271.0001T.3 | 4 | 个 | 2018-10-25 | PCS | 4.0 | 个
96 | P105270200012 | QDB | S13-M-1600/10变压器 | 1QB.710.21903ZB | 8QT-370-0004T-2-119 | 密封垫1185×595 | 8QT.370.0004T.2 | 1 | 只 | 2018-10-25 | PCS | 1.0 | 只
97 | P105270200012 | QDB | S13-M-1600/10变压器 | 1QB.710.21903ZB | 8QT-514-0003T-1 | 接地座φ24×25 | 8QT.514.0003T.1 | 1 | 个 | 2018-10-25 | PCS | 1.0 | 个
98 | P105270200012 | QDB | S13-M-1600/10变压器 | 1QB.710.21903ZB | 8QT-931-0002T-2-260 | 吊紧螺杆 M24×420×85×170 | 8QT.931.0002T.2 | 4 | 只 | 2018-10-25 | PCS | 4.0 | 只
99 | P105270200012 | QDB | S13-M-1600/10变压器 | 1QB.710.21903ZB | 8QT-940-0002T-4 | 吊紧螺母φ50×40 | 8QT.940.0002T.4 | 4 | 个 | 2018-10-25 | PCS | 4.0 | 个
100 | P105270200012 | QDB | S13-M-1600/10变压器 | 1QB.710.21903ZB | M0101010241 | 聚酯漆包铜扁线 | QZB-2/130 2.55×6.80/2.71×6.96 | 315.18 | KG | 2018-10-25 | PCS | 315.18 | KG
0 | P102200280007 | QDB | S13-M-2000/10变压器 | 1QB.710.22003ZB | M07010400004800 | 丙烯胶珠 | 8QT.724.0601.7 | 3 | 只 | 2018-07-26 | PCS | 3.0 | 只
1 | P102200280007 | QDB | S13-M-2000/10变压器 | 1QB.710.22003ZB | 5QB-CBJYJ-22003ZB-1 | 撑板绝缘件 | S13-M-2000/10 | 1 | 套 | 2018-07-26 | PCS | 1.0 | 套
2 | P102200280007 | QDB | S13-M-2000/10变压器 | 1QB.710.22003ZB | 5QB-QSZBJYJ-22003ZB1 | 器身纸板绝缘件 | S13-M-2000/10 | 1 | 套 | 2018-07-26 | PCS | inf | KG
3 | P102200280007 | QDB | S13-M-2000/10变压器 | 1QB.710.22003ZB | 5QB-RXZBJYJ-22003ZB1 | 绕线纸板绝缘件 | S13-M-2000/10 | 1 | 套 | 2018-07-26 | PCS | inf | KG
4 | P102200280007 | QDB | S13-M-2000/10变压器 | 1QB.710.22003ZB | 5QB-TXZBJYJ-22003ZB1 | 铁心纸板绝缘件 | S13-M-2000/10 | 1 | 套 | 2018-07-26 | PCS | inf | KG
5 | P102200280007 | QDB | S13-M-2000/10变压器 | 1QB.710.22003ZB | 5QB-ZZCYM-22003ZB-1 | 总装层压木件 | S13-M-2000/10 | 1 | 套 | 2018-07-26 | PCS | inf | KG
6 | P102200280007 | QDB | S13-M-2000/10变压器 | 1QB.710.22003ZB | 8QB-868-22003ZB-1 | S13-M-2000/10铭牌 | 8QB.868.22003ZB.1 | 1 | 块 | 2018-07-26 | PCS | 1.0 | 块
7 | P102200280007 | QDB | S13-M-2000/10变压器 | 1QB.710.22003ZB | 8QT-271-0001T-3 | 定位钉ф30×60 | 8QT.271.0001T.3 | 4 | 个 | 2018-07-26 | PCS | 4.0 | 个
8 | P102200280007 | QDB | S13-M-2000/10变压器 | 1QB.710.22003ZB | 8QT-370-0004T-2-092 | 密封垫1235×630 | 8QT.370.0004T.2 | 1 | 只 | 2018-07-26 | PCS | 1.0 | 只
9 | P102200280007 | QDB | S13-M-2000/10变压器 | 1QB.710.22003ZB | 8QT-514-0003T-1 | 接地座φ24×25 | 8QT.514.0003T.1 | 1 | 个 | 2018-07-26 | PCS | 1.0 | 个
10 | P102200280007 | QDB | S13-M-2000/10变压器 | 1QB.710.22003ZB | M01010700042505 | 纸包铜圆线 | Z-4.250-4.750 | 2 | KG | 2018-07-26 | PCS | 2.0 | KG
11 | P102200280007 | QDB | S13-M-2000/10变压器 | 1QB.710.22003ZB | M01020610335194 | 聚酯漆包铜圆线 | QZB-2/130-2.36×8.20/2.52×8.36 | 316.21 | KG | 2018-07-26 | PCS | 316.21 | KG
12 | P102200280007 | QDB | S13-M-2000/10变压器 | 1QB.710.22003ZB | M01030200000015 | 6×60 铜母线 TMQY | GB/T 5585.1-2005 | 2 | KG | 2018-07-26 | PCS | 2.0 | KG
13 | P102200280007 | QDB | S13-M-2000/10变压器 | 1QB.710.22003ZB | M01030300100080 | 10×80 铜母线 TMQY | GB/T 5585.1-2005 | 30 | KG | 2018-07-26 | PCS | 30.0 | KG
14 | P102200280007 | QDB | S13-M-2000/10变压器 | 1QB.710.22003ZB | M01030300120080 | 12×80 铜母线 TMQY | GB/T 5585.1-2005 | 7 | KG | 2018-07-26 | PCS | 7.0 | KG
15 | P102200280007 | QDB | S13-M-2000/10变压器 | 1QB.710.22003ZB | M01030700000020 | 2.0 紫铜板 T2M | 8QT.517.0009.1 | 0 | KG | 2018-07-26 | PCS | 0.0 | KG
16 | P102200280007 | QDB | S13-M-2000/10变压器 | 1QB.710.22003ZB | M01031300030000 | TU1铜带 | TU1O60-0.30-GB/T 18813 | 7 | KG | 2018-07-26 | PCS | 7.0 | KG
17 | P102200280007 | QDB | S13-M-2000/10变压器 | 1QB.710.22003ZB | M01050230060050 | 皱纹纸绝缘多股软铜绞线 | ZJDTJR1-I-6-50-GB/T 7673.5 | 1 | KG | 2018-07-26 | PCS | 1.0 | KG
18 | P102200280007 | QDB | S13-M-2000/10变压器 | 1QB.710.22003ZB | M0109020296 | T2铜带 | T2O60-1.80×410-GB/T 18813 | 214 | KG | 2018-07-26 | PCS | 214.0 | KG
19 | P102200280007 | QDB | S13-M-2000/10变压器 | 1QB.710.22003ZB | M02010200000060 | 6 圆钢 Q235B | GB/T 702 | 1.1 | KG | 2018-07-26 | PCS | 1.1 | KG
20 | P102200280007 | QDB | S13-M-2000/10变压器 | 1QB.710.22003ZB | M02010200000080 | 8 圆钢 Q235B | GB/T 702 | 4.4 | KG | 2018-07-26 | PCS | 4.4 | KG
21 | P102200280007 | QDB | S13-M-2000/10变压器 | 1QB.710.22003ZB | M02010200000100 | 10 圆钢 Q235B | GB/T 702 | 3.3 | KG | 2018-07-26 | PCS | 3.3 | KG
22 | P102200280007 | QDB | S13-M-2000/10变压器 | 1QB.710.22003ZB | M02020100000500 | 50×50×5 角钢 Q235B | GB/T 706 | 18.7 | KG | 2018-07-26 | PCS | 18.7 | KG
23 | P102200280007 | QDB | S13-M-2000/10变压器 | 1QB.710.22003ZB | M02020100000501 | 50×50×6 角钢 Q235B | GB/T 706 | 6.6 | KG | 2018-07-26 | PCS | 6.6 | KG
24 | P102200280007 | QDB | S13-M-2000/10变压器 | 1QB.710.22003ZB | M02020100001000 | 100×63×8 角钢 Q235B | GB/T 706 | 44 | KG | 2018-07-26 | PCS | 44.0 | KG
25 | P102200280007 | QDB | S13-M-2000/10变压器 | 1QB.710.22003ZB | M02020200001000 | 100×48×5.3 槽钢 Q235B | GB/T 706 | 14.3 | KG | 2018-07-26 | PCS | 14.3 | KG
26 | P102200280007 | QDB | S13-M-2000/10变压器 | 1QB.710.22003ZB | M02020200001400 | 140×58×6.0 槽钢 Q235B | GB/T 706 | 59.4 | KG | 2018-07-26 | PCS | 59.4 | KG
27 | P102200280007 | QDB | S13-M-2000/10变压器 | 1QB.710.22003ZB | M02020300000041 | 4×20 扁钢 Q235B | GB/T 702 | 12.1 | KG | 2018-07-26 | PCS | 12.1 | KG
28 | P102200280007 | QDB | S13-M-2000/10变压器 | 1QB.710.22003ZB | M02020300000101 | 10×50 扁钢 Q235B | GB/T 702 | 24.2 | KG | 2018-07-26 | PCS | 24.2 | KG
29 | P102200280007 | QDB | S13-M-2000/10变压器 | 1QB.710.22003ZB | M02020300000200 | 20×80 扁钢 Q235B | GB/T 702 | 3.3 | KG | 2018-07-26 | PCS | 3.3 | KG
30 | P102200280007 | QDB | S13-M-2000/10变压器 | 1QB.710.22003ZB | M02030100000008 | 1.5×1000 钢板 ST14 |  | 1040.6 | KG | 2018-07-26 | PCS | 1040.6 | KG
31 | P102200280007 | QDB | S13-M-2000/10变压器 | 1QB.710.22003ZB | M02030100000300 | 3 钢板 Q235B | GB/T 709 | 1.1 | KG | 2018-07-26 | PCS | 1.1 | KG
32 | P102200280007 | QDB | S13-M-2000/10变压器 | 1QB.710.22003ZB | M02030100000400 | 4 钢板 Q235B | GB/T 3274 | 9.9 | KG | 2018-07-26 | PCS | 9.899999999999999 | KG
33 | P102200280007 | QDB | S13-M-2000/10变压器 | 1QB.710.22003ZB | M02030100000600 | 6 钢板 Q235B | GB/T 3274 | 130.9 | KG | 2018-07-26 | PCS | 130.9 | KG
34 | P102200280007 | QDB | S13-M-2000/10变压器 | 1QB.710.22003ZB | M02030100001000 | 10 钢板 Q235B | GB/T 3274 | 75.9 | KG | 2018-07-26 | PCS | 75.9 | KG
35 | P102200280007 | QDB | S13-M-2000/10变压器 | 1QB.710.22003ZB | M02030100001200 | 12 钢板 Q235B | GB/T 3274 | 8.8 | KG | 2018-07-26 | PCS | 8.8 | KG
36 | P102200280007 | QDB | S13-M-2000/10变压器 | 1QB.710.22003ZB | M02030100001600 | 16 钢板 Q235B | GB/T 3274 | 16.5 | KG | 2018-07-26 | PCS | 16.5 | KG
37 | P102200280007 | QDB | S13-M-2000/10变压器 | 1QB.710.22003ZB | M02050100000113 | 10.0 不锈钢板 07Cr19Ni11Ti | GB/T 4237 | 12.1 | KG | 2018-07-26 | PCS | 12.1 | KG
38 | P102200280007 | QDB | S13-M-2000/10变压器 | 1QB.710.22003ZB | M0301020008 | 剪切后硅钢片 | 27SQGD090 | 1637.7 | KG | 2018-07-26 | PCS | 1637.7 | KG
39 | P102200280007 | QDB | S13-M-2000/10变压器 | 1QB.710.22003ZB | M03010203000002 | 无励磁调压分接开关 | WSTII 125/10-6×5 | 1 | 只 | 2018-07-26 | PCS | 1.0 | 只
40 | P102200280007 | QDB | S13-M-2000/10变压器 | 1QB.710.22003ZB | M04010100000002 | 油位计 | YW2-Ⅰ | 1 | 只 | 2018-07-26 | PCS | 1.0 | 只
41 | P102200280007 | QDB | S13-M-2000/10变压器 | 1QB.710.22003ZB | M04020110000001 | 油面温度计 | WTZK-02 | 1 | 只 | 2018-07-26 | PCS | 1.0 | 只
42 | P102200280007 | QDB | S13-M-2000/10变压器 | 1QB.710.22003ZB | M04040100000008 | 压力释放阀 | YSF-35/25KJB | 1 | 只 | 2018-07-26 | PCS | 1.0 | 只
43 | P102200280007 | QDB | S13-M-2000/10变压器 | 1QB.710.22003ZB | M05010200000008 | 导电杆 | 8QT.510.0919.1 | 3 | 支 | 2018-07-26 | PCS | 3.0 | 支
44 | P102200280007 | QDB | S13-M-2000/10变压器 | 1QB.710.22003ZB | M05010200000011 | 导电杆 | 5QT.510.0917.1 | 1 | 支 | 2018-07-26 | PCS | 1.0 | 支
45 | P102200280007 | QDB | S13-M-2000/10变压器 | 1QB.710.22003ZB | M05010300000015 | 导电杆 | YS/T 615 | 3 | 支 | 2018-07-26 | PCS | 3.0 | 支
46 | P102200280007 | QDB | S13-M-2000/10变压器 | 1QB.710.22003ZB | M06020400000002 | 0.05×40 皱纹纸 | GB/T 7969 | 0 | KG | 2018-07-26 | PCS | 0.0 | KG
47 | P102200280007 | QDB | S13-M-2000/10变压器 | 1QB.710.22003ZB | M06021100000016 | 0.13 点胶纸 | JB/T 10442.1 | 3 | KG | 2018-07-26 | PCS | 3.0 | KG
48 | P102200280007 | QDB | S13-M-2000/10变压器 | 1QB.710.22003ZB | M06021100000029 | 0.08 点胶纸 | JB/T 10442.1 | 11 | KG | 2018-07-26 | PCS | 11.0 | KG
49 | P102200280007 | QDB | S13-M-2000/10变压器 | 1QB.710.22003ZB | M06021100000047 | 0.38mm点胶纸 | JB/T 10442.1 | 1 | KG | 2018-07-26 | PCS | 1.0 | KG
50 | P102200280007 | QDB | S13-M-2000/10变压器 | 1QB.710.22003ZB | M06050300014250 | 电工收缩带 | 0.23×25 | 6 | 卷 | 2018-07-26 | PCS | 6.0 | 卷
51 | P102200280007 | QDB | S13-M-2000/10变压器 | 1QB.710.22003ZB | M06110400000004 | 瓷套 | 5QT.723.0917.1 | 4 | 只 | 2018-07-26 | PCS | 4.0 | 只
52 | P102200280007 | QDB | S13-M-2000/10变压器 | 1QB.710.22003ZB | M06110400000007 | 瓷套 | 8QT.723.0609 | 3 | 只 | 2018-07-26 | PCS | 3.0 | 只
53 | P102200280007 | QDB | S13-M-2000/10变压器 | 1QB.710.22003ZB | M07010300000075 | 密封垫 | 8QT.370.0010 | 1 | 块 | 2018-07-26 | PCS | 1.0 | 块
54 | P102200280007 | QDB | S13-M-2000/10变压器 | 1QB.710.22003ZB | M07010302703604 | 密封垫圈 27×36×4 | 8QT.370.3100 | 1 | 只 | 2018-07-26 | PCS | 1.0 | 只
55 | P102200280007 | QDB | S13-M-2000/10变压器 | 1QB.710.22003ZB | M07010305607006 | 密封垫 | 8QT.370.0020.6 | 1 | 只 | 2018-07-26 | PCS | 1.0 | 只
56 | P102200280007 | QDB | S13-M-2000/10变压器 | 1QB.710.22003ZB | M07010310007000 | 丙烯胶垫 | 8QT.725.0603.1 | 3 | 只 | 2018-07-26 | PCS | 3.0 | 只
57 | P102200280007 | QDB | S13-M-2000/10变压器 | 1QB.710.22003ZB | M07010310011500 | 丙烯胶垫 | 8QT.725.0601.3 | 4 | 只 | 2018-07-26 | PCS | 4.0 | 只
58 | P102200280007 | QDB | S13-M-2000/10变压器 | 1QB.710.22003ZB | M07010400000000 | 丙烯胶珠 | 8QT.724.0601.10 | 3 | 只 | 2018-07-26 | PCS | 3.0 | 只
59 | P102200280007 | QDB | S13-M-2000/10变压器 | 1QB.710.22003ZB | M07010400003600 | 丙烯胶珠 | 8QT.724.0601.8 | 1 | 只 | 2018-07-26 | PCS | 1.0 | 只
60 | P102200280007 | QDB | S13-M-2000/10变压器 | 1QB.710.22003ZB | M09010300000080 | 垫圈8（镀锌200HV） | GB/T 97.2 | 6 | 个 | 2018-07-26 | PCS | 6.0 | 个
61 | P102200280007 | QDB | S13-M-2000/10变压器 | 1QB.710.22003ZB | M09010300000100 | 垫圈10（镀锌200HV） | GB/T 97.2 | 26 | 个 | 2018-07-26 | PCS | 26.0 | 个
62 | P102200280007 | QDB | S13-M-2000/10变压器 | 1QB.710.22003ZB | M09010300000120 | 垫圈12（镀锌200HV） | GB/T 97.2 | 16 | 个 | 2018-07-26 | PCS | 16.0 | 个
63 | P102200280007 | QDB | S13-M-2000/10变压器 | 1QB.710.22003ZB | M09010300000160 | 垫圈16（镀锌200HV） | GB/T 97.2 | 28 | 个 | 2018-07-26 | PCS | 28.0 | 个
64 | P102200280007 | QDB | S13-M-2000/10变压器 | 1QB.710.22003ZB | M09011500000121 | 不锈钢垫圈12 （200HV） | GB/T 97.2 | 12 | 个 | 2018-07-26 | PCS | 12.0 | 个
65 | P102200280007 | QDB | S13-M-2000/10变压器 | 1QB.710.22003ZB | M09011500000160 | 不锈钢垫圈16（200HV） | GB/T 97.2 | 34 | 个 | 2018-07-26 | PCS | 34.0 | 个
66 | P102200280007 | QDB | S13-M-2000/10变压器 | 1QB.710.22003ZB | M09011700000164 | 方斜垫圈16（镀锌） | GB/T 853 | 10 | 个 | 2018-07-26 | PCS | 10.0 | 个
67 | P102200280007 | QDB | S13-M-2000/10变压器 | 1QB.710.22003ZB | M09020200000100 | 螺母M10（镀锌6） | GB/T 6170 | 21 | 个 | 2018-07-26 | PCS | 21.0 | 个
68 | P102200280007 | QDB | S13-M-2000/10变压器 | 1QB.710.22003ZB | M09020200000101 | 薄螺母M10（镀锌04） | GB/T 6172.1 | 21 | 个 | 2018-07-26 | PCS | 21.0 | 个
69 | P102200280007 | QDB | S13-M-2000/10变压器 | 1QB.710.22003ZB | M09020200000120 | 螺母M12（镀锌6） | GB/T 6170 | 16 | 个 | 2018-07-26 | PCS | 16.0 | 个
70 | P102200280007 | QDB | S13-M-2000/10变压器 | 1QB.710.22003ZB | M09020200000121 | 薄螺母M12（镀锌04） | GB/T 6172.1 | 16 | 个 | 2018-07-26 | PCS | 16.0 | 个
71 | P102200280007 | QDB | S13-M-2000/10变压器 | 1QB.710.22003ZB | M09020200000160 | 螺母M16（镀锌6） | GB/T 6170 | 30 | 个 | 2018-07-26 | PCS | 30.0 | 个
72 | P102200280007 | QDB | S13-M-2000/10变压器 | 1QB.710.22003ZB | M09020200000161 | 薄螺母M16（镀锌05） | GB/T 6172.1 | 22 | 个 | 2018-07-26 | PCS | 22.0 | 个
73 | P102200280007 | QDB | S13-M-2000/10变压器 | 1QB.710.22003ZB | M09020200000162 | 螺母 M16（热镀锌8） | GB/T 6170 | 34 | 个 | 2018-07-26 | PCS | 34.0 | 个
74 | P102200280007 | QDB | S13-M-2000/10变压器 | 1QB.710.22003ZB | M09030500080013 | 螺栓M8×12（镀锌4.8） | GB/T 5781 | 6 | 个 | 2018-07-26 | PCS | 6.0 | 个
75 | P102200280007 | QDB | S13-M-2000/10变压器 | 1QB.710.22003ZB | M09030500100016 | 螺栓M10×16（镀锌4.8） | GB/T 5781 | 1 | 个 | 2018-07-26 | PCS | 1.0 | 个
76 | P102200280007 | QDB | S13-M-2000/10变压器 | 1QB.710.22003ZB | M09030500100076 | 螺栓M10×75（镀锌4.8） | GB/T 5781 | 5 | 个 | 2018-07-26 | PCS | 5.0 | 个
77 | P102200280007 | QDB | S13-M-2000/10变压器 | 1QB.710.22003ZB | M09030500120038 | 螺栓M12×35（热镀锌4.8） | GB/T 5781 | 8 | 个 | 2018-07-26 | PCS | 8.0 | 个
78 | P102200280007 | QDB | S13-M-2000/10变压器 | 1QB.710.22003ZB | M09030500160052 | 螺栓M16×50（热镀锌4.8） | GB/T 5781 | 34 | 个 | 2018-07-26 | PCS | 34.0 | 个
79 | P102200280007 | QDB | S13-M-2000/10变压器 | 1QB.710.22003ZB | M09030500160064 | 螺栓M16×60（热镀锌4.8） | GB/T 5781 | 8 | 个 | 2018-07-26 | PCS | 8.0 | 个
80 | P102200280007 | QDB | S13-M-2000/10变压器 | 1QB.710.22003ZB | M09040301203801 | 吊紧螺杆 12×380×80×80 | 8QT.931.2028.1 | 8 | 个 | 2018-07-26 | PCS | 8.0 | 个
81 | P102200280007 | QDB | S13-M-2000/10变压器 | 1QB.710.22003ZB | M09040301600950 | 螺柱 M16×95/40 | GB/T 901 | 4 | 个 | 2018-07-26 | PCS | 4.0 | 个
82 | P102200280007 | QDB | S13-M-2000/10变压器 | 1QB.710.22003ZB | M09040401607401 | 吊紧螺杆 16×740×80×80 | 8QT.931.2028.1 | 4 | 个 | 2018-07-26 | PCS | 4.0 | 个
83 | P102200280007 | QDB | S13-M-2000/10变压器 | 1QB.710.22003ZB | M09040401608801 | 吊紧螺杆 16×880×80×80 | 8QT.931.2028.1 | 4 | 个 | 2018-07-26 | PCS | 4.0 | 个
84 | P102200280007 | QDB | S13-M-2000/10变压器 | 1QB.710.22003ZB | M09990103200110 | 抽芯铆钉3.2×11（镀锌） | GB/T 12617.1 | 4 | 个 | 2018-07-26 | PCS | 4.0 | 个
85 | P102200280007 | QDB | S13-M-2000/10变压器 | 1QB.710.22003ZB | M09990200500050 | 开口销5×50 | GB/T 91 | 8 | 个 | 2018-07-26 | PCS | 8.0 | 个
86 | P102200280007 | QDB | S13-M-2000/10变压器 | 1QB.710.22003ZB | M09990701200450 | 螺柱 M12×45×35 | 8QT.931.0003 | 9 | 只 | 2018-07-26 | PCS | 9.0 | 只
87 | P102200280007 | QDB | S13-M-2000/10变压器 | 1QB.710.22003ZB | M10020100000001 | 10mmU型螺杆 | DL/T 759 | 8 | 个 | 2018-07-26 | PCS | 8.0 | 个
88 | P102200280007 | QDB | S13-M-2000/10变压器 | 1QB.710.22003ZB | M10021000000003 | 护罩 | 8QT.300.0020.3 | 1 | 只 | 2018-07-26 | PCS | 1.0 | 只
89 | P102200280007 | QDB | S13-M-2000/10变压器 | 1QB.710.22003ZB | M10021000000005 | 塞座 | 8QT.322.0020.3 | 1 | 只 | 2018-07-26 | PCS | 1.0 | 只
90 | P102200280007 | QDB | S13-M-2000/10变压器 | 1QB.710.22003ZB | M10030100000003 | 塞座 | 8QT.322.0001 | 1 | 只 | 2018-07-26 | PCS | 1.0 | 只
91 | P102200280007 | QDB | S13-M-2000/10变压器 | 1QB.710.22003ZB | M10030110000000 | 管 | 8QT.169.0001 | 1 | 只 | 2018-07-26 | PCS | 1.0 | 只
92 | P102200280007 | QDB | S13-M-2000/10变压器 | 1QB.710.22003ZB | M10030110000001 | 信号温度计管 | φ20×200 | 1 | 只 | 2018-07-26 | PCS | 1.0 | 只
93 | P102200280007 | QDB | S13-M-2000/10变压器 | 1QB.710.22003ZB | M11010100000002 | 变压器油（通用） | I -10℃-GB 2536 | 727.2 | KG | 2018-07-26 | PCS | 727.2 | KG
94 | P102200280007 | QDB | S13-M-2000/10变压器 | 1QB.710.22003ZB | M17021000000002 | 放油塞 | 8QT.324.0020.3 | 1 | 只 | 2018-07-26 | PCS | 1.0 | 只
0 | P102210340008 | QDB | S13-M-2500/10变压器 | 1QB.710.22103ZB | 8QT-931-0002T-2-026 | 吊紧螺杆 16×940×80×80 | 8QT.931.0002T.2 | 4 | 只 | 2018-07-26 | PCS | 4.0 | 只
1 | P102210340008 | QDB | S13-M-2500/10变压器 | 1QB.710.22103ZB | 5QB-CBJYJ-22103ZB-1 | 撑板绝缘件 | S13-M-2500/10 | 1 | 套 | 2018-07-26 | PCS | 1.0 | 套
2 | P102210340008 | QDB | S13-M-2500/10变压器 | 1QB.710.22103ZB | 5QB-QSZBJYJ-22103ZB1 | 器身纸板绝缘件 | S13-M-2500/10 | 1 | 套 | 2018-07-26 | PCS | inf | KG
3 | P102210340008 | QDB | S13-M-2500/10变压器 | 1QB.710.22103ZB | 5QB-RXZBJYJ-22103ZB1 | 绕线纸板绝缘件 | S13-M-2500/10 | 1 | 套 | 2018-07-26 | PCS | inf | KG
4 | P102210340008 | QDB | S13-M-2500/10变压器 | 1QB.710.22103ZB | 5QB-TXZBJYJ-22103ZB1 | 铁心纸板绝缘件 | S13-M-2500/10 | 1 | 套 | 2018-07-26 | PCS | inf | KG
5 | P102210340008 | QDB | S13-M-2500/10变压器 | 1QB.710.22103ZB | 5QZ-ZZCYM-22103ZB-1 | 总装层压木件 | S13-M-2500/10 | 1 | 套 | 2018-07-26 | PCS | inf | KG
6 | P102210340008 | QDB | S13-M-2500/10变压器 | 1QB.710.22103ZB | 8QB-868-22103ZB-1 | S13-M-2500/10铭牌 | 8QB.868.22103ZB.1 | 1 | 块 | 2018-07-26 | PCS | 1.0 | 块
7 | P102210340008 | QDB | S13-M-2500/10变压器 | 1QB.710.22103ZB | 8QT-271-0001T-3 | 定位钉ф30×60 | 8QT.271.0001T.3 | 4 | 个 | 2018-07-26 | PCS | 4.0 | 个
8 | P102210340008 | QDB | S13-M-2500/10变压器 | 1QB.710.22103ZB | 8QT-370-0004T-2-093 | 密封垫1440×670 | 8QT.370.0004T.2 | 1 | 只 | 2018-07-26 | PCS | 1.0 | 只
9 | P102210340008 | QDB | S13-M-2500/10变压器 | 1QB.710.22103ZB | 8QT-514-0003T-1 | 接地座φ24×25 | 8QT.514.0003T.1 | 1 | 个 | 2018-07-26 | PCS | 1.0 | 个
10 | P102210340008 | QDB | S13-M-2500/10变压器 | 1QB.710.22103ZB | M07010310012500 | 丙烯胶垫 | 8QT.725.0602 | 3 | 只 | 2018-07-26 | PCS | 3.0 | 只
11 | P102210340008 | QDB | S13-M-2500/10变压器 | 1QB.710.22103ZB | M07010400000000 | 丙烯胶珠 | 8QT.724.0601.10 | 3 | 只 | 2018-07-26 | PCS | 3.0 | 只
12 | P102210340008 | QDB | S13-M-2500/10变压器 | 1QB.710.22103ZB | M07010400004200 | 丙烯胶珠 | 8QT.724.0601.6 | 1 | 只 | 2018-07-26 | PCS | 1.0 | 只
13 | P102210340008 | QDB | S13-M-2500/10变压器 | 1QB.710.22103ZB | M07010400005600 | 丙烯胶珠 | 8QT.724.0602 | 3 | 只 | 2018-07-26 | PCS | 3.0 | 只
14 | P102210340008 | QDB | S13-M-2500/10变压器 | 1QB.710.22103ZB | M09010300000100 | 垫圈10（镀锌200HV） | GB/T 97.2 | 48 | 个 | 2018-07-26 | PCS | 48.0 | 个
15 | P102210340008 | QDB | S13-M-2500/10变压器 | 1QB.710.22103ZB | M09010300000160 | 垫圈16（镀锌200HV） | GB/T 97.2 | 40 | 个 | 2018-07-26 | PCS | 40.0 | 个
16 | P102210340008 | QDB | S13-M-2500/10变压器 | 1QB.710.22103ZB | M09011500000121 | 不锈钢垫圈12 （200HV） | GB/T 97.2 | 24 | 个 | 2018-07-26 | PCS | 24.0 | 个
17 | P102210340008 | QDB | S13-M-2500/10变压器 | 1QB.710.22103ZB | M09011500000160 | 不锈钢垫圈16（200HV） | GB/T 97.2 | 38 | 个 | 2018-07-26 | PCS | 38.0 | 个
18 | P102210340008 | QDB | S13-M-2500/10变压器 | 1QB.710.22103ZB | M09011700000164 | 方斜垫圈16（镀锌） | GB/T 853 | 14 | 个 | 2018-07-26 | PCS | 14.0 | 个
19 | P102210340008 | QDB | S13-M-2500/10变压器 | 1QB.710.22103ZB | M09020200000100 | 螺母M10（镀锌6） | GB/T 6170 | 40 | 个 | 2018-07-26 | PCS | 40.0 | 个
20 | P102210340008 | QDB | S13-M-2500/10变压器 | 1QB.710.22103ZB | M09020200000101 | 薄螺母M10（镀锌04） | GB/T 6172.1 | 40 | 个 | 2018-07-26 | PCS | 40.0 | 个
21 | P102210340008 | QDB | S13-M-2500/10变压器 | 1QB.710.22103ZB | M09020200000123 | 螺母M12（热镀锌6） | GB/T 6170 | 12 | 个 | 2018-07-26 | PCS | 12.0 | 个
22 | P102210340008 | QDB | S13-M-2500/10变压器 | 1QB.710.22103ZB | M09020200000160 | 螺母M16（镀锌6） | GB/T 6170 | 46 | 个 | 2018-07-26 | PCS | 46.0 | 个
23 | P102210340008 | QDB | S13-M-2500/10变压器 | 1QB.710.22103ZB | M09020200000161 | 薄螺母M16（镀锌05） | GB/T 6172.1 | 38 | 个 | 2018-07-26 | PCS | 38.0 | 个
24 | P102210340008 | QDB | S13-M-2500/10变压器 | 1QB.710.22103ZB | M09020200000162 | 螺母 M16（热镀锌8） | GB/T 6170 | 38 | 个 | 2018-07-26 | PCS | 38.0 | 个
25 | P102210340008 | QDB | S13-M-2500/10变压器 | 1QB.710.22103ZB | M09030500100016 | 螺栓M10×16（镀锌4.8） | GB/T 5781 | 1 | 个 | 2018-07-26 | PCS | 1.0 | 个
26 | P102210340008 | QDB | S13-M-2500/10变压器 | 1QB.710.22103ZB | M09030500100076 | 螺栓M10×75（镀锌4.8） | GB/T 5781 | 8 | 个 | 2018-07-26 | PCS | 8.0 | 个
27 | P102210340008 | QDB | S13-M-2500/10变压器 | 1QB.710.22103ZB | M09030500120038 | 螺栓M12×35（热镀锌4.8） | GB/T 5781 | 2 | 个 | 2018-07-26 | PCS | 2.0 | 个
28 | P102210340008 | QDB | S13-M-2500/10变压器 | 1QB.710.22103ZB | M09030500120061 | 螺栓M12×60（热镀锌4.8） | GB/T 5781 | 6 | 个 | 2018-07-26 | PCS | 6.0 | 个
29 | P102210340008 | QDB | S13-M-2500/10变压器 | 1QB.710.22103ZB | M09030500160052 | 螺栓M16×50（热镀锌4.8） | GB/T 5781 | 38 | 个 | 2018-07-26 | PCS | 38.0 | 个
30 | P102210340008 | QDB | S13-M-2500/10变压器 | 1QB.710.22103ZB | M09030500160060 | 螺栓M16×60（镀锌4.8） | GB/T 5781 | 8 | 个 | 2018-07-26 | PCS | 8.0 | 个
31 | P102210340008 | QDB | S13-M-2500/10变压器 | 1QB.710.22103ZB | M09040401603781 | 吊紧螺杆 16×640×80×80 | 8QT.931.2028.1 | 4 | 个 | 2018-07-26 | PCS | 4.0 | 个
32 | P102210340008 | QDB | S13-M-2500/10变压器 | 1QB.710.22103ZB | M09040401604201 | 吊紧螺杆 16×420×80×80 | 8QT.931.2028.1 | 8 | 个 | 2018-07-26 | PCS | 8.0 | 个
33 | P102210340008 | QDB | S13-M-2500/10变压器 | 1QB.710.22103ZB | M09990103200110 | 抽芯铆钉3.2×11（镀锌） | GB/T 12617.1 | 4 | 个 | 2018-07-26 | PCS | 4.0 | 个
34 | P102210340008 | QDB | S13-M-2500/10变压器 | 1QB.710.22103ZB | M09990200500050 | 开口销5×50 | GB/T 91 | 8 | 个 | 2018-07-26 | PCS | 8.0 | 个
35 | P102210340008 | QDB | S13-M-2500/10变压器 | 1QB.710.22103ZB | M09990701200450 | 螺柱 M12×45×35 | 8QT.931.0003 | 9 | 只 | 2018-07-26 | PCS | 9.0 | 只
36 | P102210340008 | QDB | S13-M-2500/10变压器 | 1QB.710.22103ZB | M10020100000001 | 10mmU型螺杆 | DL/T 759 | 1 | 个 | 2018-07-26 | PCS | 1.0 | 个
37 | P102210340008 | QDB | S13-M-2500/10变压器 | 1QB.710.22103ZB | M10021000000003 | 护罩 | 8QT.300.0020.3 | 1 | 只 | 2018-07-26 | PCS | 1.0 | 只
38 | P102210340008 | QDB | S13-M-2500/10变压器 | 1QB.710.22103ZB | M10021000000005 | 塞座 | 8QT.322.0020.3 | 1 | 只 | 2018-07-26 | PCS | 1.0 | 只
39 | P102210340008 | QDB | S13-M-2500/10变压器 | 1QB.710.22103ZB | M10030100000003 | 塞座 | 8QT.322.0001 | 1 | 只 | 2018-07-26 | PCS | 1.0 | 只
40 | P102210340008 | QDB | S13-M-2500/10变压器 | 1QB.710.22103ZB | M10030110000001 | 信号温度计管 | φ20×200 | 1 | 只 | 2018-07-26 | PCS | 1.0 | 只
41 | P102210340008 | QDB | S13-M-2500/10变压器 | 1QB.710.22103ZB | M11010100000002 | 变压器油（通用） | I -10℃-GB 2536 | 1055.45 | KG | 2018-07-26 | PCS | 1055.45 | KG
42 | P102210340008 | QDB | S13-M-2500/10变压器 | 1QB.710.22103ZB | M17021000000002 | 放油塞 | 8QT.324.0020.3 | 1 | 只 | 2018-07-26 | PCS | 1.0 | 只
43 | P102210340008 | QDB | S13-M-2500/10变压器 | 1QB.710.22103ZB | 8QT-933-0003T-1-009 | 单头螺杆 16×100×60 | 8QT.933.0003T.1 | 4 | 只 | 2018-07-26 | PCS | 4.0 | 只
44 | P102210340008 | QDB | S13-M-2500/10变压器 | 1QB.710.22103ZB | M01020610335195 | 聚酯漆包铜扁线 | QZB-2/130-2.50×10.60/2.66×10.76 | 407.88 | KG | 2018-07-26 | PCS | 407.88 | KG
45 | P102210340008 | QDB | S13-M-2500/10变压器 | 1QB.710.22103ZB | M01030200000004 | 8×60 铜母线 TMQY | GB/T 5585.1-2005 | 2 | KG | 2018-07-26 | PCS | 2.0 | KG
46 | P102210340008 | QDB | S13-M-2500/10变压器 | 1QB.710.22103ZB | M01030300100100 | 10×100 铜母线 TMQY | GB/T 5585.1-2005 | 25 | KG | 2018-07-26 | PCS | 25.0 | KG
47 | P102210340008 | QDB | S13-M-2500/10变压器 | 1QB.710.22103ZB | M01030300120080 | 12×80 铜母线 TMQY | GB/T 5585.1-2005 | 11 | KG | 2018-07-26 | PCS | 11.0 | KG
48 | P102210340008 | QDB | S13-M-2500/10变压器 | 1QB.710.22103ZB | M01030300120100 | 12×100 铜母线 TMQY | GB/T 5585.1-2005 | 10 | KG | 2018-07-26 | PCS | 10.0 | KG
49 | P102210340008 | QDB | S13-M-2500/10变压器 | 1QB.710.22103ZB | M01030700000020 | 2.0 紫铜板 T2M | 8QT.517.0009.1 | 0 | KG | 2018-07-26 | PCS | 0.0 | KG
50 | P102210340008 | QDB | S13-M-2500/10变压器 | 1QB.710.22103ZB | M01031300030000 | TU1铜带 | TU1O60-0.30-GB/T 18813 | 8 | KG | 2018-07-26 | PCS | 8.0 | KG
51 | P102210340008 | QDB | S13-M-2500/10变压器 | 1QB.710.22103ZB | M01050230060025 | 皱纹纸绝缘多股软铜绞线 | ZJDTJR1-I-6-25-GB/T 7673.5 | 7 | KG | 2018-07-26 | PCS | 7.0 | KG
52 | P102210340008 | QDB | S13-M-2500/10变压器 | 1QB.710.22103ZB | M01050230060050 | 皱纹纸绝缘多股软铜绞线 | ZJDTJR1-I-6-50-GB/T 7673.5 | 1 | KG | 2018-07-26 | PCS | 1.0 | KG
53 | P102210340008 | QDB | S13-M-2500/10变压器 | 1QB.710.22103ZB | M0109020297 | T2铜带 | T2O60-2.10×430-GB/T 18813 | 247 | KG | 2018-07-26 | PCS | 247.0 | KG
54 | P102210340008 | QDB | S13-M-2500/10变压器 | 1QB.710.22103ZB | M02010200000060 | 6 圆钢 Q235B | GB/T 702 | 1.1 | KG | 2018-07-26 | PCS | 1.1 | KG
55 | P102210340008 | QDB | S13-M-2500/10变压器 | 1QB.710.22103ZB | M02010200000080 | 8 圆钢 Q235B | GB/T 702 | 4.4 | KG | 2018-07-26 | PCS | 4.4 | KG
56 | P102210340008 | QDB | S13-M-2500/10变压器 | 1QB.710.22103ZB | M02010200000100 | 10 圆钢 Q235B | GB/T 702 | 3.3 | KG | 2018-07-26 | PCS | 3.3 | KG
57 | P102210340008 | QDB | S13-M-2500/10变压器 | 1QB.710.22103ZB | M02020100000500 | 50×50×5 角钢 Q235B | GB/T 706 | 18.7 | KG | 2018-07-26 | PCS | 18.7 | KG
58 | P102210340008 | QDB | S13-M-2500/10变压器 | 1QB.710.22103ZB | M02020100000501 | 50×50×6 角钢 Q235B | GB/T 706 | 5.5 | KG | 2018-07-26 | PCS | 5.5 | KG
59 | P102210340008 | QDB | S13-M-2500/10变压器 | 1QB.710.22103ZB | M02020100001000 | 100×63×8 角钢 Q235B | GB/T 706 | 49.5 | KG | 2018-07-26 | PCS | 49.5 | KG
60 | P102210340008 | QDB | S13-M-2500/10变压器 | 1QB.710.22103ZB | M02020200001200 | 120×53×5.5 槽钢 Q235B | GB/T 706 | 23.1 | KG | 2018-07-26 | PCS | 23.1 | KG
61 | P102210340008 | QDB | S13-M-2500/10变压器 | 1QB.710.22103ZB | M02020200001600 | 160×63×6.5 槽钢 Q235B | GB/T 706 | 84.7 | KG | 2018-07-26 | PCS | 84.7 | KG
62 | P102210340008 | QDB | S13-M-2500/10变压器 | 1QB.710.22103ZB | M02020300000041 | 4×20 扁钢 Q235B | GB/T 702 | 13.2 | KG | 2018-07-26 | PCS | 13.2 | KG
63 | P102210340008 | QDB | S13-M-2500/10变压器 | 1QB.710.22103ZB | M02020300000101 | 10×50 扁钢 Q235B | GB/T 702 | 24.2 | KG | 2018-07-26 | PCS | 24.2 | KG
64 | P102210340008 | QDB | S13-M-2500/10变压器 | 1QB.710.22103ZB | M02030100000008 | 1.5×1000 钢板 ST14 |  | 1149.5 | KG | 2018-07-26 | PCS | 1149.5 | KG
65 | P102210340008 | QDB | S13-M-2500/10变压器 | 1QB.710.22103ZB | M02030100000400 | 4 钢板 Q235B | GB/T 3274 | 11 | KG | 2018-07-26 | PCS | 11.0 | KG
66 | P102210340008 | QDB | S13-M-2500/10变压器 | 1QB.710.22103ZB | M02030100000600 | 6 钢板 Q235B | GB/T 3274 | 151.8 | KG | 2018-07-26 | PCS | 151.8 | KG
67 | P102210340008 | QDB | S13-M-2500/10变压器 | 1QB.710.22103ZB | M02030100001200 | 12 钢板 Q235B | GB/T 3274 | 105.6 | KG | 2018-07-26 | PCS | 105.6 | KG
68 | P102210340008 | QDB | S13-M-2500/10变压器 | 1QB.710.22103ZB | M02030100002000 | 20 钢板 Q235B | GB/T 3274 | 28.6 | KG | 2018-07-26 | PCS | 28.6 | KG
69 | P102210340008 | QDB | S13-M-2500/10变压器 | 1QB.710.22103ZB | M02030100002500 | 25 钢板 Q235B | GB/T 3274 | 6.6 | KG | 2018-07-26 | PCS | 6.6 | KG
70 | P102210340008 | QDB | S13-M-2500/10变压器 | 1QB.710.22103ZB | M02050100000113 | 10.0 不锈钢板 07Cr19Ni11Ti | GB/T 4237 | 13.2 | KG | 2018-07-26 | PCS | 13.2 | KG
71 | P102210340008 | QDB | S13-M-2500/10变压器 | 1QB.710.22103ZB | M0301020008 | 剪切后硅钢片 | 27SQGD090 | 1932.38 | KG | 2018-07-26 | PCS | 1932.38 | KG
72 | P102210340008 | QDB | S13-M-2500/10变压器 | 1QB.710.22103ZB | M03010203000002 | 无励磁调压分接开关 | WSTII 125/10-6×5 | 1 | 只 | 2018-07-26 | PCS | 1.0 | 只
73 | P102210340008 | QDB | S13-M-2500/10变压器 | 1QB.710.22103ZB | M04010100000002 | 油位计 | YW2-Ⅰ | 1 | 只 | 2018-07-26 | PCS | 1.0 | 只
74 | P102210340008 | QDB | S13-M-2500/10变压器 | 1QB.710.22103ZB | M04020110000001 | 油面温度计 | WTZK-02 | 1 | 只 | 2018-07-26 | PCS | 1.0 | 只
75 | P102210340008 | QDB | S13-M-2500/10变压器 | 1QB.710.22103ZB | M04040100000008 | 压力释放阀 | YSF-35/25KJB | 1 | 只 | 2018-07-26 | PCS | 1.0 | 只
76 | P102210340008 | QDB | S13-M-2500/10变压器 | 1QB.710.22103ZB | M05010200000010 | 导电杆 | 5QT.510.0920.1 | 3 | 支 | 2018-07-26 | PCS | 3.0 | 支
77 | P102210340008 | QDB | S13-M-2500/10变压器 | 1QB.710.22103ZB | M05010200000012 | 导电杆 | 5QT.510.0918.1 | 1 | 支 | 2018-07-26 | PCS | 1.0 | 支
78 | P102210340008 | QDB | S13-M-2500/10变压器 | 1QB.710.22103ZB | M05010300000015 | 导电杆 | YS/T 615 | 3 | 支 | 2018-07-26 | PCS | 3.0 | 支
79 | P102210340008 | QDB | S13-M-2500/10变压器 | 1QB.710.22103ZB | M06020400000002 | 0.05×40 皱纹纸 | GB/T 7969 | 0 | KG | 2018-07-26 | PCS | 0.0 | KG
80 | P102210340008 | QDB | S13-M-2500/10变压器 | 1QB.710.22103ZB | M06021100000016 | 0.13 点胶纸 | JB/T 10442.1 | 3 | KG | 2018-07-26 | PCS | 3.0 | KG
81 | P102210340008 | QDB | S13-M-2500/10变压器 | 1QB.710.22103ZB | M06021100000029 | 0.08 点胶纸 | JB/T 10442.1 | 8 | KG | 2018-07-26 | PCS | 8.0 | KG
82 | P102210340008 | QDB | S13-M-2500/10变压器 | 1QB.710.22103ZB | M06021100000047 | 0.38mm点胶纸 | JB/T 10442.1 | 2 | KG | 2018-07-26 | PCS | 2.0 | KG
83 | P102210340008 | QDB | S13-M-2500/10变压器 | 1QB.710.22103ZB | M06050300014250 | 电工收缩带 | 0.23×25 | 9 | 卷 | 2018-07-26 | PCS | 9.0 | 卷
84 | P102210340008 | QDB | S13-M-2500/10变压器 | 1QB.710.22103ZB | M06110400000004 | 瓷套 | 5QT.723.0917.1 | 1 | 只 | 2018-07-26 | PCS | 1.0 | 只
85 | P102210340008 | QDB | S13-M-2500/10变压器 | 1QB.710.22103ZB | M06110400000007 | 瓷套 | 8QT.723.0609 | 3 | 只 | 2018-07-26 | PCS | 3.0 | 只
86 | P102210340008 | QDB | S13-M-2500/10变压器 | 1QB.710.22103ZB | M06110410000000 | 瓷套 | 5QT.723.0920.1 | 3 | 只 | 2018-07-26 | PCS | 3.0 | 只
87 | P102210340008 | QDB | S13-M-2500/10变压器 | 1QB.710.22103ZB | M07010300000075 | 密封垫 | 8QT.370.0010 | 1 | 块 | 2018-07-26 | PCS | 1.0 | 块
88 | P102210340008 | QDB | S13-M-2500/10变压器 | 1QB.710.22103ZB | M07010302703604 | 密封垫圈 27×36×4 | 8QT.370.3100 | 1 | 只 | 2018-07-26 | PCS | 1.0 | 只
89 | P102210340008 | QDB | S13-M-2500/10变压器 | 1QB.710.22103ZB | M07010305607006 | 密封垫 | 8QT.370.0020.6 | 1 | 只 | 2018-07-26 | PCS | 1.0 | 只
90 | P102210340008 | QDB | S13-M-2500/10变压器 | 1QB.710.22103ZB | M07010310007000 | 丙烯胶垫 | 8QT.725.0603.1 | 3 | 只 | 2018-07-26 | PCS | 3.0 | 只
91 | P102210340008 | QDB | S13-M-2500/10变压器 | 1QB.710.22103ZB | M07010310011500 | 丙烯胶垫 | 8QT.725.0601.3 | 1 | 只 | 2018-07-26 | PCS | 1.0 | 只
0 | P102030240001 | QDB | S14-M-30/10变压器 | 1QB.710.24030SY | M09040301202602 | 吊紧螺杆 12×260×80×80 | 8QT.931.2028.1 | 4 | 个 | 2021-05-26 | PCS | 4.0 | 个
1 | P102030240001 | QDB | S14-M-30/10变压器 | 1QB.710.24030SY | 5QB-ZZCYM-24030SY-1 | 总装层压木件 | S14-M-30/10 | 1 | 套 | 2021-05-26 | PCS | inf | KG
2 | P102030240001 | QDB | S14-M-30/10变压器 | 1QB.710.24030SY | 8QB-868-20303Z | S13-M-30/10铭牌 | 8QB.868.20303Z | 1 | 块 | 2021-05-26 | PCS | 1.0 | 块
3 | P102030240001 | QDB | S14-M-30/10变压器 | 1QB.710.24030SY | 8QT-940-0002T-1 | 吊紧螺母φ30×30 | 8QT.940.0002T.1 | 2 | 个 | 2021-05-26 | PCS | 2.0 | 个
4 | P102030240001 | QDB | S14-M-30/10变压器 | 1QB.710.24030SY | M01010600000025 | 聚酯漆包铜圆线 | QZ-2/130-ф0.670/ф0.749 | 29.87 | KG | 2021-05-26 | PCS | 29.87 | KG
5 | P102030240001 | QDB | S14-M-30/10变压器 | 1QB.710.24030SY | M01010700042501 | 纸包铜圆线 | Z-4.250-2.000 | 0 | KG | 2021-05-26 | PCS | 0.0 | KG
6 | P102030240001 | QDB | S14-M-30/10变压器 | 1QB.710.24030SY | M0103020274 | 纸包铜扁线 | ZB-0.45 2.36×6.00/2.81×6.45 | 19.57 | KG | 2021-05-26 | PCS | 19.57 | KG
7 | P102030240001 | QDB | S14-M-30/10变压器 | 1QB.710.24030SY | M0109010018 | TU1铜带 | 0.60 TU1铜带 TU1O60 | 2 | KG | 2021-05-26 | PCS | 2.0 | KG
8 | P102030240001 | QDB | S14-M-30/10变压器 | 1QB.710.24030SY | M02010103001000 | 剪切后硅钢片 | 30RK100 | 98.58 | KG | 2021-05-26 | PCS | 98.58 | KG
9 | P102030240001 | QDB | S14-M-30/10变压器 | 1QB.710.24030SY | M02010200000070 | 7 圆钢 Q235B | GB/T 702 | 0 | KG | 2021-05-26 | PCS | 0.0 | KG
10 | P102030240001 | QDB | S14-M-30/10变压器 | 1QB.710.24030SY | M02010200000080 | 8 圆钢 Q235B | GB/T 702 | 0 | KG | 2021-05-26 | PCS | 0.0 | KG
11 | P102030240001 | QDB | S14-M-30/10变压器 | 1QB.710.24030SY | M02010200000160 | 16 圆钢 Q235B | GB/T 702 | 0 | KG | 2021-05-26 | PCS | 0.0 | KG
12 | P102030240001 | QDB | S14-M-30/10变压器 | 1QB.710.24030SY | M02010200000240 | 24 圆钢 Q235B | GB/T 702 | 0 | KG | 2021-05-26 | PCS | 0.0 | KG
13 | P102030240001 | QDB | S14-M-30/10变压器 | 1QB.710.24030SY | M02020200000500 | 50×37×4.5 槽钢 Q235B | GB/T 706 | 23.1 | KG | 2021-05-26 | PCS | 23.1 | KG
14 | P102030240001 | QDB | S14-M-30/10变压器 | 1QB.710.24030SY | M02020300000081 | 8×50 扁钢 Q235B | GB/T 702 | 7.7 | KG | 2021-05-26 | PCS | 7.7 | KG
15 | P102030240001 | QDB | S14-M-30/10变压器 | 1QB.710.24030SY | M02030100000001 | 1.2×400 钢板 ST14 | GB/T 3274 | 44 | KG | 2021-05-26 | PCS | 44.0 | KG
16 | P102030240001 | QDB | S14-M-30/10变压器 | 1QB.710.24030SY | M02030100000400 | 4 钢板 Q235B | GB/T 3274 | 53.9 | KG | 2021-05-26 | PCS | 53.900000000000006 | KG
17 | P102030240001 | QDB | S14-M-30/10变压器 | 1QB.710.24030SY | M02030100000600 | 6 钢板 Q235B | GB/T 3274 | 5.5 | KG | 2021-05-26 | PCS | 5.5 | KG
18 | P102030240001 | QDB | S14-M-30/10变压器 | 1QB.710.24030SY | M02030100000800 | 8 钢板 Q235B | GB/T 3274 | 0 | KG | 2021-05-26 | PCS | 0.0 | KG
19 | P102030240001 | QDB | S14-M-30/10变压器 | 1QB.710.24030SY | M02050100000110 | 4.0 不锈钢板 1Cr18Ni9Ti | GB/T 3280 | 0 | KG | 2021-05-26 | PCS | 0.0 | KG
20 | P102030240001 | QDB | S14-M-30/10变压器 | 1QB.710.24030SY | M03010203000001 | 无励磁调压分接开关 | WSTII4 30/10-6×5T | 1 | 只 | 2021-05-26 | PCS | 1.0 | 只
21 | P102030240001 | QDB | S14-M-30/10变压器 | 1QB.710.24030SY | M04010100000001 | 油位计 | YW2-II（带压力释放阀） | 1 | 只 | 2021-05-26 | PCS | 1.0 | 只
22 | P102030240001 | QDB | S14-M-30/10变压器 | 1QB.710.24030SY | M04029900000002 | 两用温度计盖 | 8QT.326.0001 | 1 | 只 | 2021-05-26 | PCS | 1.0 | 只
23 | P102030240001 | QDB | S14-M-30/10变压器 | 1QB.710.24030SY | M05010200000000 | 导电杆 | M12×185 | 4 | 支 | 2021-05-26 | PCS | 4.0 | 支
24 | P102030240001 | QDB | S14-M-30/10变压器 | 1QB.710.24030SY | M05010300000001 | 导电杆 | 8QT.510.0609.1 | 3 | 支 | 2021-05-26 | PCS | 3.0 | 支
25 | P102030240001 | QDB | S14-M-30/10变压器 | 1QB.710.24030SY | M06020400000002 | 0.05×40 皱纹纸 | GB/T 7969 | 0 | KG | 2021-05-26 | PCS | 0.0 | KG
26 | P102030240001 | QDB | S14-M-30/10变压器 | 1QB.710.24030SY | M06021100000029 | 0.08 点胶纸 | JB/T 10442.1 | 3 | KG | 2021-05-26 | PCS | 3.0 | KG
27 | P102030240001 | QDB | S14-M-30/10变压器 | 1QB.710.24030SY | M06050300014250 | 电工收缩带 | 0.23×25 | 5 | 卷 | 2021-05-26 | PCS | 5.0 | 卷
28 | P102030240001 | QDB | S14-M-30/10变压器 | 1QB.710.24030SY | M06110400000000 | 瓷套 | 5QT.723.0910.1 | 4 | 只 | 2021-05-26 | PCS | 4.0 | 只
29 | P102030240001 | QDB | S14-M-30/10变压器 | 1QB.710.24030SY | M06110400000007 | 瓷套 | 8QT.723.0609 | 3 | 只 | 2021-05-26 | PCS | 3.0 | 只
30 | P102030240001 | QDB | S14-M-30/10变压器 | 1QB.710.24030SY | M07010300000072 | 密封垫 | 8QT.370.0020.2 | 1 | 块 | 2021-05-26 | PCS | 1.0 | 块
31 | P102030240001 | QDB | S14-M-30/10变压器 | 1QB.710.24030SY | M07010302703604 | 密封垫圈 27×36×4 | 8QT.370.3100 | 2 | 只 | 2021-05-26 | PCS | 2.0 | 只
32 | P102030240001 | QDB | S14-M-30/10变压器 | 1QB.710.24030SY | M07010310002600 | 丙烯胶垫 | 8QT.725.0601.4 | 4 | 只 | 2021-05-26 | PCS | 4.0 | 只
33 | P102030240001 | QDB | S14-M-30/10变压器 | 1QB.710.24030SY | M07010310007000 | 丙烯胶垫 | 8QT.725.0603.1 | 3 | 只 | 2021-05-26 | PCS | 3.0 | 只
34 | P102030240001 | QDB | S14-M-30/10变压器 | 1QB.710.24030SY | M07010400000000 | 丙烯胶珠 | 8QT.724.0601.10 | 3 | 只 | 2021-05-26 | PCS | 3.0 | 只
35 | P102030240001 | QDB | S14-M-30/10变压器 | 1QB.710.24030SY | M07010400000900 | 丙烯胶珠9×18×4.5 | GB/T 5574 | 1 | 只 | 2021-05-26 | PCS | 1.0 | 只
36 | P102030240001 | QDB | S14-M-30/10变压器 | 1QB.710.24030SY | M07010400001200 | 丙烯胶珠 | 8QT.724.0601.9 | 4 | 只 | 2021-05-26 | PCS | 4.0 | 只
37 | P102030240001 | QDB | S14-M-30/10变压器 | 1QB.710.24030SY | M07059991000021 | 放油塞 | 8QT.324.0020.4 | 1 | 只 | 2021-05-26 | PCS | 1.0 | 只
38 | P102030240001 | QDB | S14-M-30/10变压器 | 1QB.710.24030SY | M09010300000080 | 垫圈8（镀锌200HV） | GB/T 97.2 | 7 | 个 | 2021-05-26 | PCS | 7.0 | 个
39 | P102030240001 | QDB | S14-M-30/10变压器 | 1QB.710.24030SY | M09010300000100 | 垫圈10（镀锌200HV） | GB/T 97.2 | 1 | 个 | 2021-05-26 | PCS | 1.0 | 个
40 | P102030240001 | QDB | S14-M-30/10变压器 | 1QB.710.24030SY | M09010300000120 | 垫圈12（镀锌200HV） | GB/T 97.2 | 16 | 个 | 2021-05-26 | PCS | 16.0 | 个
41 | P102030240001 | QDB | S14-M-30/10变压器 | 1QB.710.24030SY | M09011500000121 | 不锈钢垫圈12 （200HV） | GB/T 97.2 | 22 | 个 | 2021-05-26 | PCS | 22.0 | 个
42 | P102030240001 | QDB | S14-M-30/10变压器 | 1QB.710.24030SY | M09011700000120 | 方斜垫圈12（镀锌） | GB/T 853 | 14 | 个 | 2021-05-26 | PCS | 14.0 | 个
43 | P102030240001 | QDB | S14-M-30/10变压器 | 1QB.710.24030SY | M09020200000120 | 螺母M12（镀锌6） | GB/T 6170 | 30 | 个 | 2021-05-26 | PCS | 30.0 | 个
44 | P102030240001 | QDB | S14-M-30/10变压器 | 1QB.710.24030SY | M09020200000121 | 薄螺母M12（镀锌04） | GB/T 6172.1 | 30 | 个 | 2021-05-26 | PCS | 30.0 | 个
45 | P102030240001 | QDB | S14-M-30/10变压器 | 1QB.710.24030SY | M09020200000123 | 螺母M12（热镀锌6） | GB/T 6170 | 31 | 个 | 2021-05-26 | PCS | 31.0 | 个
46 | P102030240001 | QDB | S14-M-30/10变压器 | 1QB.710.24030SY | M09030500080013 | 螺栓M8×12（镀锌4.8） | GB/T 5781 | 7 | 个 | 2021-05-26 | PCS | 7.0 | 个
47 | P102030240001 | QDB | S14-M-30/10变压器 | 1QB.710.24030SY | M09030500100016 | 螺栓M10×16（镀锌4.8） | GB/T 5781 | 1 | 个 | 2021-05-26 | PCS | 1.0 | 个
48 | P102030240001 | QDB | S14-M-30/10变压器 | 1QB.710.24030SY | M09030500120038 | 螺栓M12×35（热镀锌4.8） | GB/T 5781 | 22 | 个 | 2021-05-26 | PCS | 22.0 | 个
49 | P102030240001 | QDB | S14-M-30/10变压器 | 1QB.710.24030SY | M09030530000084 | 螺柱M12×55/50 | GB/T 901 | 2 | 支 | 2021-05-26 | PCS | 2.0 | 支
50 | P102030240001 | QDB | S14-M-30/10变压器 | 1QB.710.24030SY | M09040301201803 | 双头螺杆 12×180×50×80 | 8QT.931.2028.1 | 2 | 个 | 2021-05-26 | PCS | 2.0 | 个
51 | P102030240001 | QDB | S14-M-30/10变压器 | 1QB.710.24030SY | M09040301202104 | 吊紧螺杆 12×210×80×80 | 8QT.931.2028.1 | 4 | 个 | 2021-05-26 | PCS | 4.0 | 个
52 | P102030240001 | QDB | S14-M-30/10变压器 | 1QB.710.24030SY | 5QB-CBJYJ-24030SY-1 | 撑板绝缘件 | S14-M-30/10 | 1 | 套 | 2021-05-26 | PCS | 1.0 | 套
53 | P102030240001 | QDB | S14-M-30/10变压器 | 1QB.710.24030SY | 5QB-QSZBJYJ-24030SY1 | 器身纸板绝缘件 | S14-M-30/10 | 1 | 套 | 2021-05-26 | PCS | 1.0 | KG
54 | P102030240001 | QDB | S14-M-30/10变压器 | 1QB.710.24030SY | 5QB-RXZBJYJ-24030SY1 | 绕线纸板绝缘件 | S14-M-30/10 | 1 | 套 | 2021-05-26 | PCS | 1.0 | KG
55 | P102030240001 | QDB | S14-M-30/10变压器 | 1QB.710.24030SY | 5QB-TXZBJYJ-24030SY1 | 铁心纸板绝缘件 | S14-M-30/10 | 1 | 套 | 2021-05-26 | PCS | 1.0 | KG
56 | P102030240001 | QDB | S14-M-30/10变压器 | 1QB.710.24030SY | M09990103200110 | 抽芯铆钉3.2×11（镀锌） | GB/T 12617.1 | 4 | 个 | 2021-05-26 | PCS | 4.0 | 个
57 | P102030240001 | QDB | S14-M-30/10变压器 | 1QB.710.24030SY | M09990701200450 | 螺柱 M12×45×35 | 8QT.931.0003 | 9 | 只 | 2021-05-26 | PCS | 9.0 | 只
58 | P102030240001 | QDB | S14-M-30/10变压器 | 1QB.710.24030SY | M10029910000000 | 油枕放油螺丝 M20×30 | GB/T 5782 | 1 | 只 | 2021-05-26 | PCS | 1.0 | 只
59 | P102030240001 | QDB | S14-M-30/10变压器 | 1QB.710.24030SY | M10030100000003 | 塞座 | 8QT.322.0001 | 2 | 只 | 2021-05-26 | PCS | 2.0 | 只
60 | P102030240001 | QDB | S14-M-30/10变压器 | 1QB.710.24030SY | M10030110000000 | 管 | 8QT.169.0001 | 1 | 只 | 2021-05-26 | PCS | 1.0 | 只
61 | P102030240001 | QDB | S14-M-30/10变压器 | 1QB.710.24030SY | M11010100000002 | 变压器油（通用） | I -10℃-GB 2536 | 70.7 | KG | 2021-05-26 | PCS | 70.7 | KG
62 | P102030240001 | QDB | S14-M-30/10变压器 | 1QB.710.24030SY | M12903909010000 | 字母牌 | 8QT.869.0001 | 1 | 块 | 2021-05-26 | PCS | 1.0 | 块
63 | P102030240001 | QDB | S14-M-30/10变压器 | 1QB.710.24030SY | M17020500000105 | 护罩 | 8QT.300.0020.4 | 1 | 个 | 2021-05-26 | PCS | 1.0 | 个
64 | P102030240001 | QDB | S14-M-30/10变压器 | 1QB.710.24030SY | M17020900000187 | 密封垫 624×329 | 8QT.370.0004.1 | 1 | 付 | 2021-05-26 | PCS | 1.0 | 付
65 | P102030240001 | QDB | S14-M-30/10变压器 | 1QB.710.24030SY | M17022000000009 | 塞座 | 8QT.322.0020.4 | 1 | 只 | 2021-05-26 | PCS | 1.0 | 只
0 | P102040500001 | QDB | S14-M-50/10变压器 | 1QB.710.24050SY | 5QB-CBJYJ-23050S-1 | 撑板绝缘件 | S13-M-50/10 | 1 | 套 | 2021-05-24 | PCS | 1.0 | 套
1 | P102040500001 | QDB | S14-M-50/10变压器 | 1QB.710.24050SY | M0603130060 | 绝缘罩 | FT1-BC/2（红） | 1 | 只 | 2021-05-24 | PCS | 1.0 | 只
2 | P102040500001 | QDB | S14-M-50/10变压器 | 1QB.710.24050SY | M0603130061 | 绝缘罩 | FT1-BC/2（黑） | 1 | 只 | 2021-05-24 | PCS | 1.0 | 只
3 | P102040500001 | QDB | S14-M-50/10变压器 | 1QB.710.24050SY | M06050300014250 | 电工收缩带 | 0.23×25 | 6 | 卷 | 2021-05-24 | PCS | 6.0 | 卷
4 | P102040500001 | QDB | S14-M-50/10变压器 | 1QB.710.24050SY | M06090130000010 | 支柱绝缘子 | φ50×50 | 1 | 只 | 2021-05-24 | PCS | 1.0 | 只
5 | P102040500001 | QDB | S14-M-50/10变压器 | 1QB.710.24050SY | M06110110000375 | 12kV套管 | BLQ-20/315 | 3 | 个 | 2021-05-24 | PCS | 3.0 | 个
6 | P102040500001 | QDB | S14-M-50/10变压器 | 1QB.710.24050SY | M06110110000376 | 1kV 套管 | B-1/315 | 4 | 个 | 2021-05-24 | PCS | 4.0 | 个
7 | P102040500001 | QDB | S14-M-50/10变压器 | 1QB.710.24050SY | M07059991000021 | 放油塞 | 8QT.324.0020.4 | 1 | 只 | 2021-05-24 | PCS | 1.0 | 只
8 | P102040500001 | QDB | S14-M-50/10变压器 | 1QB.710.24050SY | M09010300000080 | 垫圈8（镀锌200HV） | GB/T 97.2 | 5 | 个 | 2021-05-24 | PCS | 5.0 | 个
9 | P102040500001 | QDB | S14-M-50/10变压器 | 1QB.710.24050SY | M09010300000120 | 垫圈12（镀锌200HV） | GB/T 97.2 | 22 | 个 | 2021-05-24 | PCS | 22.0 | 个
10 | P102040500001 | QDB | S14-M-50/10变压器 | 1QB.710.24050SY | M09011500000121 | 不锈钢垫圈12 （200HV） | GB/T 97.2 | 24 | 个 | 2021-05-24 | PCS | 24.0 | 个
11 | P102040500001 | QDB | S14-M-50/10变压器 | 1QB.710.24050SY | M09011700000120 | 方斜垫圈12（镀锌） | GB/T 853 | 4 | 个 | 2021-05-24 | PCS | 4.0 | 个
12 | P102040500001 | QDB | S14-M-50/10变压器 | 1QB.710.24050SY | M09020200000120 | 螺母M12（镀锌6） | GB/T 6170 | 30 | 个 | 2021-05-24 | PCS | 30.0 | 个
13 | P102040500001 | QDB | S14-M-50/10变压器 | 1QB.710.24050SY | M09020200000121 | 薄螺母M12（镀锌04） | GB/T 6172.1 | 30 | 个 | 2021-05-24 | PCS | 30.0 | 个
14 | P102040500001 | QDB | S14-M-50/10变压器 | 1QB.710.24050SY | M09020200000123 | 螺母M12（热镀锌6） | GB/T 6170 | 22 | 个 | 2021-05-24 | PCS | 22.0 | 个
15 | P102040500001 | QDB | S14-M-50/10变压器 | 1QB.710.24050SY | M09030500080013 | 螺栓M8×12（镀锌4.8） | GB/T 5781 | 6 | 个 | 2021-05-24 | PCS | 6.0 | 个
16 | P102040500001 | QDB | S14-M-50/10变压器 | 1QB.710.24050SY | M09031400120026 | 不锈钢螺栓M12×25（A2-70） | GB/T 5783 | 2 | 只 | 2021-05-24 | PCS | 2.0 | 只
17 | P102040500001 | QDB | S14-M-50/10变压器 | 1QB.710.24050SY | M09031400120035 | 不锈钢螺栓M12×35（A2-70） | GB/T 5782 | 22 | 个 | 2021-05-24 | PCS | 22.0 | 个
18 | P102040500001 | QDB | S14-M-50/10变压器 | 1QB.710.24050SY | M09040301201601 | 吊紧螺杆 12×160×50×80 | 8QT.931.2028.1 | 2 | 个 | 2021-05-24 | PCS | 2.0 | 个
19 | P102040500001 | QDB | S14-M-50/10变压器 | 1QB.710.24050SY | M09040301202202 | 双头螺杆 12×220×80×80 | 8QT.931.2028.1 | 4 | 个 | 2021-05-24 | PCS | 4.0 | 个
20 | P102040500001 | QDB | S14-M-50/10变压器 | 1QB.710.24050SY | M09040401203600 | 吊紧螺杆 12×360×80×80 | 8QT.931.2028.1 | 4 | 个 | 2021-05-24 | PCS | 4.0 | 个
21 | P102040500001 | QDB | S14-M-50/10变压器 | 1QB.710.24050SY | M09990103200110 | 抽芯铆钉3.2×11（镀锌） | GB/T 12617.1 | 4 | 个 | 2021-05-24 | PCS | 4.0 | 个
22 | P102040500001 | QDB | S14-M-50/10变压器 | 1QB.710.24050SY | M09990701200450 | 螺柱 M12×45×35 | 8QT.931.0003 | 9 | 只 | 2021-05-24 | PCS | 9.0 | 只
23 | P102040500001 | QDB | S14-M-50/10变压器 | 1QB.710.24050SY | M11010100000002 | 变压器油（通用） | I -10℃-GB 2536 | 70.7 | KG | 2021-05-24 | PCS | 70.7 | KG
24 | P102040500001 | QDB | S14-M-50/10变压器 | 1QB.710.24050SY | M17020500000105 | 护罩 | 8QT.300.0020.4 | 1 | 个 | 2021-05-24 | PCS | 1.0 | 个
25 | P102040500001 | QDB | S14-M-50/10变压器 | 1QB.710.24050SY | M17022000000009 | 塞座 | 8QT.322.0020.4 | 1 | 只 | 2021-05-24 | PCS | 1.0 | 只
26 | P102040500001 | QDB | S14-M-50/10变压器 | 1QB.710.24050SY | 5QB-QSZBJYJ-23050S-1 | 器身纸板绝缘件 | S13-M-50/10 | 1 | 套 | 2021-05-24 | PCS | 1.0 | KG
27 | P102040500001 | QDB | S14-M-50/10变压器 | 1QB.710.24050SY | 5QB-RXZBJYJ-23050S-1 | 绕线纸板绝缘件 | S13-M-50/10 | 1 | 套 | 2021-05-24 | PCS | inf | KG
28 | P102040500001 | QDB | S14-M-50/10变压器 | 1QB.710.24050SY | 5QB-TXZBJYJ-23050S-1 | 铁心纸板绝缘件 | S13-M-50/10 | 1 | 套 | 2021-05-24 | PCS | 1.0 | KG
29 | P102040500001 | QDB | S14-M-50/10变压器 | 1QB.710.24050SY | 5QB-ZZCYM-23050S-1 | 总装层压木件 | S13-M-50/10 | 1 | 套 | 2021-05-24 | PCS | inf | KG
30 | P102040500001 | QDB | S14-M-50/10变压器 | 1QB.710.24050SY | 5TH-002-098-1Q | 设备线夹 | 5TH.002.098.1Q | 6 | 只 | 2021-05-24 | PCS | 6.0 | 只
31 | P102040500001 | QDB | S14-M-50/10变压器 | 1QB.710.24050SY | 8QB-868-23050NWY-1 | S13-M-50/10铭牌 | 8QB.868.23050NWY.1 | 1 | 块 | 2021-05-24 | PCS | 1.0 | 块
32 | P102040500001 | QDB | S14-M-50/10变压器 | 1QB.710.24050SY | 8QT-370-0004T-2-073 | 密封垫631×336 | 8QT.370.0004T.2 | 1 | 块 | 2021-05-24 | PCS | 1.0 | 块
33 | P102040500001 | QDB | S14-M-50/10变压器 | 1QB.710.24050SY | 8QT-370-0020T-17 | 密封垫 | 8QT.370.0020T.17 | 1 | 只 | 2021-05-24 | PCS | 1.0 | 只
34 | P102040500001 | QDB | S14-M-50/10变压器 | 1QB.710.24050SY | 8QT-370-0020T-18 | 密封垫 | 8QT.370.0020T.18 | 1 | 只 | 2021-05-24 | PCS | 1.0 | 只
35 | P102040500001 | QDB | S14-M-50/10变压器 | 1QB.710.24050SY | 8QT-370-0601T-10 | 密封胶垫 | 8QT.370.0601T.10 | 4 | 只 | 2021-05-24 | PCS | 4.0 | 只
36 | P102040500001 | QDB | S14-M-50/10变压器 | 1QB.710.24050SY | 8QT-370-0601T-11 | 密封胶垫 | 8QT.370.0601T.11 | 3 | 只 | 2021-05-24 | PCS | 3.0 | 只
37 | P102040500001 | QDB | S14-M-50/10变压器 | 1QB.710.24050SY | 8QT-370-0601T-5 | 密封胶垫 | 8QT.370.0601T.5 | 4 | 只 | 2021-05-24 | PCS | 4.0 | 只
38 | P102040500001 | QDB | S14-M-50/10变压器 | 1QB.710.24050SY | 8QT-370-0603T-2 | 密封胶垫 | 8QT.370.0603T.2 | 3 | 只 | 2021-05-24 | PCS | 3.0 | 只
39 | P102040500001 | QDB | S14-M-50/10变压器 | 1QB.710.24050SY | 8QT-514-0003T-1 | 接地座φ24×25 | 8QT.514.0003T.1 | 1 | 个 | 2021-05-24 | PCS | 1.0 | 个
40 | P102040500001 | QDB | S14-M-50/10变压器 | 1QB.710.24050SY | 8QT-571-0910T-1 | 接线头 | 8QT.571.0910T.1 | 4 | 只 | 2021-05-24 | PCS | 4.0 | 只
41 | P102040500001 | QDB | S14-M-50/10变压器 | 1QB.710.24050SY | 8QT-872-0004T-2 | 牌 | 8QT.872.0004T.2 | 1 | 块 | 2021-05-24 | PCS | 1.0 | 块
42 | P102040500001 | QDB | S14-M-50/10变压器 | 1QB.710.24050SY | 8QT-940-0002T-1 | 吊紧螺母φ30×30 | 8QT.940.0002T.1 | 2 | 个 | 2021-05-24 | PCS | 2.0 | 个
43 | P102040500001 | QDB | S14-M-50/10变压器 | 1QB.710.24050SY | M0101010219 | 聚酯漆包铜扁线 | QZB-2/130 3.30×9.00/3.45×9.15 | 33.99 | KG | 2021-05-24 | PCS | 33.99 | KG
44 | P102040500001 | QDB | S14-M-50/10变压器 | 1QB.710.24050SY | M01010600000018 | 聚酯漆包铜圆线 | QZ-2/130-ф0.900/ф0.989 | 49.44 | KG | 2021-05-24 | PCS | 49.44 | KG
45 | P102040500001 | QDB | S14-M-50/10变压器 | 1QB.710.24050SY | M01010700042501 | 纸包铜圆线 | Z-4.250-2.000 | 0 | KG | 2021-05-24 | PCS | 0.0 | KG
46 | P102040500001 | QDB | S14-M-50/10变压器 | 1QB.710.24050SY | M01030200000003 | 3×40 铜母线 TMQY | GB/T 5585.1-2005 | 1 | KG | 2021-05-24 | PCS | 1.0 | KG
47 | P102040500001 | QDB | S14-M-50/10变压器 | 1QB.710.24050SY | M02010195001517 | 剪切后硅钢片 | 23RK080 | 116.6 | KG | 2021-05-24 | PCS | 116.6 | KG
48 | P102040500001 | QDB | S14-M-50/10变压器 | 1QB.710.24050SY | M02010200000060 | 6 圆钢 Q235B | GB/T 702 | 0 | KG | 2021-05-24 | PCS | 0.0 | KG
49 | P102040500001 | QDB | S14-M-50/10变压器 | 1QB.710.24050SY | M02010200000070 | 7 圆钢 Q235B | GB/T 702 | 1.1 | KG | 2021-05-24 | PCS | 1.1 | KG
50 | P102040500001 | QDB | S14-M-50/10变压器 | 1QB.710.24050SY | M02010200000080 | 8 圆钢 Q235B | GB/T 702 | 1.1 | KG | 2021-05-24 | PCS | 1.1 | KG
51 | P102040500001 | QDB | S14-M-50/10变压器 | 1QB.710.24050SY | M02010200000120 | 12 圆钢 Q235B | GB/T 702 | 0 | KG | 2021-05-24 | PCS | 0.0 | KG
52 | P102040500001 | QDB | S14-M-50/10变压器 | 1QB.710.24050SY | M02020100000501 | 50×50×6 角钢 Q235B | GB/T 706 | 6.6 | KG | 2021-05-24 | PCS | 6.6 | KG
53 | P102040500001 | QDB | S14-M-50/10变压器 | 1QB.710.24050SY | M02020200000500 | 50×37×4.5 槽钢 Q235B | GB/T 706 | 13.2 | KG | 2021-05-24 | PCS | 13.2 | KG
54 | P102040500001 | QDB | S14-M-50/10变压器 | 1QB.710.24050SY | M02020200000801 | 80×43×5.0 槽钢 Q235B | GB/T 706 | 7.7 | KG | 2021-05-24 | PCS | 7.7 | KG
55 | P102040500001 | QDB | S14-M-50/10变压器 | 1QB.710.24050SY | M02020300000041 | 4×20 扁钢 Q235B | GB/T 702 | 2.2 | KG | 2021-05-24 | PCS | 2.2 | KG
56 | P102040500001 | QDB | S14-M-50/10变压器 | 1QB.710.24050SY | M02020300000081 | 8×50 扁钢 Q235B | GB/T 702 | 0 | KG | 2021-05-24 | PCS | 0.0 | KG
57 | P102040500001 | QDB | S14-M-50/10变压器 | 1QB.710.24050SY | M02030100000001 | 1.2×400 钢板 ST14 | GB/T 3274 | 44 | KG | 2021-05-24 | PCS | 44.0 | KG
58 | P102040500001 | QDB | S14-M-50/10变压器 | 1QB.710.24050SY | M02030100000300 | 3 钢板 Q235B | GB/T 709 | 9.9 | KG | 2021-05-24 | PCS | 9.9 | KG
59 | P102040500001 | QDB | S14-M-50/10变压器 | 1QB.710.24050SY | M02030100000400 | 4 钢板 Q235B | GB/T 3274 | 39.6 | KG | 2021-05-24 | PCS | 39.6 | KG
60 | P102040500001 | QDB | S14-M-50/10变压器 | 1QB.710.24050SY | M02030100000500 | 5 钢板 Q235B | GB/T 3274 | 0 | KG | 2021-05-24 | PCS | 0.0 | KG
61 | P102040500001 | QDB | S14-M-50/10变压器 | 1QB.710.24050SY | M02030100000600 | 6 钢板 Q235B | GB/T 3274 | 2.2 | KG | 2021-05-24 | PCS | 2.2 | KG
62 | P102040500001 | QDB | S14-M-50/10变压器 | 1QB.710.24050SY | M03010112500024 | 无励磁分接开关 | WSTⅡ42 30/10-6×5T | 1 | 只 | 2021-05-24 | PCS | 1.0 | 只
63 | P102040500001 | QDB | S14-M-50/10变压器 | 1QB.710.24050SY | M04010100000001 | 油位计 | YW2-II（带压力释放阀） | 1 | 只 | 2021-05-24 | PCS | 1.0 | 只
64 | P102040500001 | QDB | S14-M-50/10变压器 | 1QB.710.24050SY | M04029900000002 | 两用温度计盖 | 8QT.326.0001 | 1 | 只 | 2021-05-24 | PCS | 1.0 | 只
65 | P102040500001 | QDB | S14-M-50/10变压器 | 1QB.710.24050SY | M05010200000000 | 导电杆 | M12×185 | 4 | 支 | 2021-05-24 | PCS | 4.0 | 支
66 | P102040500001 | QDB | S14-M-50/10变压器 | 1QB.710.24050SY | M05010300000000 | 导电杆 | YS/T 615 | 3 | 支 | 2021-05-24 | PCS | 3.0 | 支
67 | P102040500001 | QDB | S14-M-50/10变压器 | 1QB.710.24050SY | M0601030006 | 全胶纸 | 0.15 AFA | 0 | KG | 2021-05-24 | PCS | 0.0 | KG
68 | P102040500001 | QDB | S14-M-50/10变压器 | 1QB.710.24050SY | M06020400000002 | 0.05×40 皱纹纸 | GB/T 7969 | 0 | KG | 2021-05-24 | PCS | 0.0 | KG
69 | P102040500001 | QDB | S14-M-50/10变压器 | 1QB.710.24050SY | M06021120000030 | 0.08 全胶纸 | JB/T 10442.1 | 2 | KG | 2021-05-24 | PCS | 2.0 | KG
70 | P102040500001 | QDB | S14-M-50/10变压器 | 1QB.710.24050SY | M0603130054 | 绝缘罩 | FT10-BB（黄） | 1 | 只 | 2021-05-24 | PCS | 1.0 | 只
71 | P102040500001 | QDB | S14-M-50/10变压器 | 1QB.710.24050SY | M0603130055 | 绝缘罩 | FT10-BB（绿） | 1 | 只 | 2021-05-24 | PCS | 1.0 | 只
72 | P102040500001 | QDB | S14-M-50/10变压器 | 1QB.710.24050SY | M0603130056 | 绝缘罩 | FT10-BB（红） | 1 | 只 | 2021-05-24 | PCS | 1.0 | 只
73 | P102040500001 | QDB | S14-M-50/10变压器 | 1QB.710.24050SY | M0603130058 | 绝缘罩 | FT1-BC/2（黄） | 1 | 只 | 2021-05-24 | PCS | 1.0 | 只
74 | P102040500001 | QDB | S14-M-50/10变压器 | 1QB.710.24050SY | M0603130059 | 绝缘罩 | FT1-BC/2（绿） | 1 | 只 | 2021-05-24 | PCS | 1.0 | 只
0 | P102050120001 | QDB | S14-M-63/10变压器 | 1QB.710.24063SY | M09020200000121 | 薄螺母M12（镀锌04） | GB/T 6172.1 | 30 | 个 | 2021-05-26 | PCS | 30.0 | 个
1 | P102050120001 | QDB | S14-M-63/10变压器 | 1QB.710.24063SY | 5QB-CBJYJ-24063SY-1 | 撑板绝缘件 | S14-M-63/10 | 1 | 套 | 2021-05-26 | PCS | 1.0 | 套
2 | P102050120001 | QDB | S14-M-63/10变压器 | 1QB.710.24063SY | 5QB-QSZBJYJ-24063SY1 | 器身纸板绝缘件 | S14-M-63/10 | 1 | 套 | 2021-05-26 | PCS | 1.0 | KG
3 | P102050120001 | QDB | S14-M-63/10变压器 | 1QB.710.24063SY | 5QB-RXZBJYJ-24063SY1 | 绕线纸板绝缘件 | S14-M-63/10 | 1 | 套 | 2021-05-26 | PCS | 1.0 | KG
4 | P102050120001 | QDB | S14-M-63/10变压器 | 1QB.710.24063SY | 5QB-TXZBJYJ-24063SY1 | 铁心纸板绝缘件 | S14-M-63/10 | 1 | 套 | 2021-05-26 | PCS | 1.0 | KG
5 | P102050120001 | QDB | S14-M-63/10变压器 | 1QB.710.24063SY | 5QB-ZZCYM-24063SY-1 | 总装层压木件 | S14-M-63/10 | 1 | 套 | 2021-05-26 | PCS | inf | KG
6 | P102050120001 | QDB | S14-M-63/10变压器 | 1QB.710.24063SY | 8QB-868-20503Z | S13-M-63/10铭牌 | 8QB.868.20503Z | 1 | 块 | 2021-05-26 | PCS | 1.0 | 块
7 | P102050120001 | QDB | S14-M-63/10变压器 | 1QB.710.24063SY | M01010600000043 | 聚酯漆包铜圆线 | QZ-2/130-ф0.950/ф1.044 | 57.68 | KG | 2021-05-26 | PCS | 57.68 | KG
8 | P102050120001 | QDB | S14-M-63/10变压器 | 1QB.710.24063SY | M01010700042501 | 纸包铜圆线 | Z-4.250-2.000 | 0 | KG | 2021-05-26 | PCS | 0.0 | KG
9 | P102050120001 | QDB | S14-M-63/10变压器 | 1QB.710.24063SY | M01020600000196 | 纸包铜扁线 | ZB-0.45-3.35×10.00/3.80×10.45 | 39.14 | KG | 2021-05-26 | PCS | 39.14 | KG
10 | P102050120001 | QDB | S14-M-63/10变压器 | 1QB.710.24063SY | M01031300030000 | TU1铜带 | TU1O60-0.30-GB/T 18813 | 3 | KG | 2021-05-26 | PCS | 3.0 | KG
11 | P102050120001 | QDB | S14-M-63/10变压器 | 1QB.710.24063SY | M02010102709000 | 剪切后硅钢片 | 27RK090 | 153.7 | KG | 2021-05-26 | PCS | 153.7 | KG
12 | P102050120001 | QDB | S14-M-63/10变压器 | 1QB.710.24063SY | M02010200000070 | 7 圆钢 Q235B | GB/T 702 | 0 | KG | 2021-05-26 | PCS | 0.0 | KG
13 | P102050120001 | QDB | S14-M-63/10变压器 | 1QB.710.24063SY | M02010200000080 | 8 圆钢 Q235B | GB/T 702 | 0 | KG | 2021-05-26 | PCS | 0.0 | KG
14 | P102050120001 | QDB | S14-M-63/10变压器 | 1QB.710.24063SY | M02010200000160 | 16 圆钢 Q235B | GB/T 702 | 0 | KG | 2021-05-26 | PCS | 0.0 | KG
15 | P102050120001 | QDB | S14-M-63/10变压器 | 1QB.710.24063SY | M02010200000240 | 24 圆钢 Q235B | GB/T 702 | 0 | KG | 2021-05-26 | PCS | 0.0 | KG
16 | P102050120001 | QDB | S14-M-63/10变压器 | 1QB.710.24063SY | M02010200000300 | 30 圆钢 Q235B | GB/T 702 | 0 | KG | 2021-05-26 | PCS | 0.0 | KG
17 | P102050120001 | QDB | S14-M-63/10变压器 | 1QB.710.24063SY | M02020100000500 | 50×50×5 角钢 Q235B | GB/T 706 | 2.2 | KG | 2021-05-26 | PCS | 2.2 | KG
18 | P102050120001 | QDB | S14-M-63/10变压器 | 1QB.710.24063SY | M02020200000500 | 50×37×4.5 槽钢 Q235B | GB/T 706 | 20.9 | KG | 2021-05-26 | PCS | 20.9 | KG
19 | P102050120001 | QDB | S14-M-63/10变压器 | 1QB.710.24063SY | M02020300000081 | 8×50 扁钢 Q235B | GB/T 702 | 7.7 | KG | 2021-05-26 | PCS | 7.7 | KG
20 | P102050120001 | QDB | S14-M-63/10变压器 | 1QB.710.24063SY | M02030100000001 | 1.2×400 钢板 ST14 | GB/T 3274 | 30.8 | KG | 2021-05-26 | PCS | 30.8 | KG
21 | P102050120001 | QDB | S14-M-63/10变压器 | 1QB.710.24063SY | M02030100000400 | 4 钢板 Q235B | GB/T 3274 | 74.8 | KG | 2021-05-26 | PCS | 74.80000000000001 | KG
22 | P102050120001 | QDB | S14-M-63/10变压器 | 1QB.710.24063SY | M02030100000600 | 6 钢板 Q235B | GB/T 3274 | 0 | KG | 2021-05-26 | PCS | 0.0 | KG
23 | P102050120001 | QDB | S14-M-63/10变压器 | 1QB.710.24063SY | M02030400000002 | 4 低磁钢板 20Mn23AlV | 8QB.699.901 | 0 | KG | 2021-05-26 | PCS | 0.0 | KG
24 | P102050120001 | QDB | S14-M-63/10变压器 | 1QB.710.24063SY | M03010203000001 | 无励磁调压分接开关 | WSTII4 30/10-6×5T | 1 | 只 | 2021-05-26 | PCS | 1.0 | 只
25 | P102050120001 | QDB | S14-M-63/10变压器 | 1QB.710.24063SY | M04010100000001 | 油位计 | YW2-II（带压力释放阀） | 1 | 只 | 2021-05-26 | PCS | 1.0 | 只
26 | P102050120001 | QDB | S14-M-63/10变压器 | 1QB.710.24063SY | M04029900000002 | 两用温度计盖 | 8QT.326.0001 | 1 | 只 | 2021-05-26 | PCS | 1.0 | 只
27 | P102050120001 | QDB | S14-M-63/10变压器 | 1QB.710.24063SY | M05010200000000 | 导电杆 | M12×185 | 4 | 支 | 2021-05-26 | PCS | 4.0 | 支
28 | P102050120001 | QDB | S14-M-63/10变压器 | 1QB.710.24063SY | M05010300000001 | 导电杆 | 8QT.510.0609.1 | 3 | 支 | 2021-05-26 | PCS | 3.0 | 支
29 | P102050120001 | QDB | S14-M-63/10变压器 | 1QB.710.24063SY | M06020400000002 | 0.05×40 皱纹纸 | GB/T 7969 | 0 | KG | 2021-05-26 | PCS | 0.0 | KG
30 | P102050120001 | QDB | S14-M-63/10变压器 | 1QB.710.24063SY | M06021100000016 | 0.13 点胶纸 | JB/T 10442.1 | 0 | KG | 2021-05-26 | PCS | 0.0 | KG
31 | P102050120001 | QDB | S14-M-63/10变压器 | 1QB.710.24063SY | M06021100000029 | 0.08 点胶纸 | JB/T 10442.1 | 3 | KG | 2021-05-26 | PCS | 3.0 | KG
32 | P102050120001 | QDB | S14-M-63/10变压器 | 1QB.710.24063SY | M06050300014250 | 电工收缩带 | 0.23×25 | 9 | 卷 | 2021-05-26 | PCS | 9.0 | 卷
33 | P102050120001 | QDB | S14-M-63/10变压器 | 1QB.710.24063SY | M06110400000000 | 瓷套 | 5QT.723.0910.1 | 4 | 只 | 2021-05-26 | PCS | 4.0 | 只
34 | P102050120001 | QDB | S14-M-63/10变压器 | 1QB.710.24063SY | M06110400000007 | 瓷套 | 8QT.723.0609 | 3 | 只 | 2021-05-26 | PCS | 3.0 | 只
35 | P102050120001 | QDB | S14-M-63/10变压器 | 1QB.710.24063SY | M07010302703604 | 密封垫圈 27×36×4 | 8QT.370.3100 | 1 | 只 | 2021-05-26 | PCS | 1.0 | 只
36 | P102050120001 | QDB | S14-M-63/10变压器 | 1QB.710.24063SY | M07010310002600 | 丙烯胶垫 | 8QT.725.0601.4 | 4 | 只 | 2021-05-26 | PCS | 4.0 | 只
37 | P102050120001 | QDB | S14-M-63/10变压器 | 1QB.710.24063SY | M07010310007000 | 丙烯胶垫 | 8QT.725.0603.1 | 3 | 只 | 2021-05-26 | PCS | 3.0 | 只
38 | P102050120001 | QDB | S14-M-63/10变压器 | 1QB.710.24063SY | M07010400000000 | 丙烯胶珠 | 8QT.724.0601.10 | 3 | 只 | 2021-05-26 | PCS | 3.0 | 只
39 | P102050120001 | QDB | S14-M-63/10变压器 | 1QB.710.24063SY | M07010400001200 | 丙烯胶珠 | 8QT.724.0601.9 | 4 | 只 | 2021-05-26 | PCS | 4.0 | 只
40 | P102050120001 | QDB | S14-M-63/10变压器 | 1QB.710.24063SY | M09010300000080 | 垫圈8（镀锌200HV） | GB/T 97.2 | 8 | 个 | 2021-05-26 | PCS | 8.0 | 个
41 | P102050120001 | QDB | S14-M-63/10变压器 | 1QB.710.24063SY | M09010300000120 | 垫圈12（镀锌200HV） | GB/T 97.2 | 12 | 个 | 2021-05-26 | PCS | 12.0 | 个
42 | P102050120001 | QDB | S14-M-63/10变压器 | 1QB.710.24063SY | M09011500000121 | 不锈钢垫圈12 （200HV） | GB/T 97.2 | 22 | 个 | 2021-05-26 | PCS | 22.0 | 个
43 | P102050120001 | QDB | S14-M-63/10变压器 | 1QB.710.24063SY | M09011700000120 | 方斜垫圈12（镀锌） | GB/T 853 | 12 | 个 | 2021-05-26 | PCS | 12.0 | 个
44 | P102050120001 | QDB | S14-M-63/10变压器 | 1QB.710.24063SY | M09020200000120 | 螺母M12（镀锌6） | GB/T 6170 | 30 | 个 | 2021-05-26 | PCS | 30.0 | 个
45 | P102050120001 | QDB | S14-M-63/10变压器 | 1QB.710.24063SY | M09020200000123 | 螺母M12（热镀锌6） | GB/T 6170 | 22 | 个 | 2021-05-26 | PCS | 22.0 | 个
46 | P102050120001 | QDB | S14-M-63/10变压器 | 1QB.710.24063SY | M09030500080013 | 螺栓M8×12（镀锌4.8） | GB/T 5781 | 8 | 个 | 2021-05-26 | PCS | 8.0 | 个
47 | P102050120001 | QDB | S14-M-63/10变压器 | 1QB.710.24063SY | M09030500120038 | 螺栓M12×35（热镀锌4.8） | GB/T 5781 | 22 | 个 | 2021-05-26 | PCS | 22.0 | 个
48 | P102050120001 | QDB | S14-M-63/10变压器 | 1QB.710.24063SY | M09040301202104 | 吊紧螺杆 12×210×80×80 | 8QT.931.2028.1 | 4 | 个 | 2021-05-26 | PCS | 4.0 | 个
49 | P102050120001 | QDB | S14-M-63/10变压器 | 1QB.710.24063SY | M09040301203003 | 吊紧螺杆 12×300×40×40 | 8QT.931.2028.1 | 4 | 个 | 2021-05-26 | PCS | 4.0 | 个
50 | P102050120001 | QDB | S14-M-63/10变压器 | 1QB.710.24063SY | M09040310000003 | 吊紧螺杆 12×170×50×80 | 8QT.931.2028.1 | 2 | 个 | 2021-05-26 | PCS | 2.0 | 个
51 | P102050120001 | QDB | S14-M-63/10变压器 | 1QB.710.24063SY | M09990103200110 | 抽芯铆钉3.2×11（镀锌） | GB/T 12617.1 | 4 | 个 | 2021-05-26 | PCS | 4.0 | 个
52 | P102050120001 | QDB | S14-M-63/10变压器 | 1QB.710.24063SY | M09990701200450 | 螺柱 M12×45×35 | 8QT.931.0003 | 9 | 只 | 2021-05-26 | PCS | 9.0 | 只
53 | P102050120001 | QDB | S14-M-63/10变压器 | 1QB.710.24063SY | M09990701200600 | 螺柱 M12×60×50 | 8QT.931.0003 | 2 | 只 | 2021-05-26 | PCS | 2.0 | 只
54 | P102050120001 | QDB | S14-M-63/10变压器 | 1QB.710.24063SY | M10030100000003 | 塞座 | 8QT.322.0001 | 1 | 只 | 2021-05-26 | PCS | 1.0 | 只
55 | P102050120001 | QDB | S14-M-63/10变压器 | 1QB.710.24063SY | M10030110000000 | 管 | 8QT.169.0001 | 1 | 只 | 2021-05-26 | PCS | 1.0 | 只
56 | P102050120001 | QDB | S14-M-63/10变压器 | 1QB.710.24063SY | M11010100000003 | 变压器油（特殊） | I -30℃-GB 2536 | 80.8 | KG | 2021-05-26 | PCS | 80.8 | KG
57 | P102050120001 | QDB | S14-M-63/10变压器 | 1QB.710.24063SY | M17020500000105 | 护罩 | 8QT.300.0020.4 | 2 | 个 | 2021-05-26 | PCS | 2.0 | 个
58 | P102050120001 | QDB | S14-M-63/10变压器 | 1QB.710.24063SY | M17020900001478 | 密封垫 654×354 | 8QT.370.0004.1 | 1 | 支 | 2021-05-26 | PCS | 1.0 | 支
59 | P102050120001 | QDB | S14-M-63/10变压器 | 1QB.710.24063SY | M17022000000009 | 塞座 | 8QT.322.0020.4 | 2 | 只 | 2021-05-26 | PCS | 2.0 | 只
0 | P102060420001 | QDB | S14-M-80/10变压器 | 1QB.710.24080SY | 5QB-CBJYJ-24080SY-1 | 撑板绝缘件 | S14-M-80/10 | 1 | 套 | 2021-05-26 | PCS | 1.0 | 套
1 | P102060420001 | QDB | S14-M-80/10变压器 | 1QB.710.24080SY | M09030500120040 | 螺栓M12×40（镀锌4.8） | GB/T 5781 | 2 | 个 | 2021-05-26 | PCS | 2.0 | 个
2 | P102060420001 | QDB | S14-M-80/10变压器 | 1QB.710.24080SY | M09040301201901 | 吊紧螺杆 12×190×50×80 | 8QT.931.2028.1 | 2 | 个 | 2021-05-26 | PCS | 2.0 | 个
3 | P102060420001 | QDB | S14-M-80/10变压器 | 1QB.710.24080SY | M09040301202301 | 吊紧螺杆 12×230×80×80 | 8QT.931.2028.1 | 4 | 个 | 2021-05-26 | PCS | 4.0 | 个
4 | P102060420001 | QDB | S14-M-80/10变压器 | 1QB.710.24080SY | M09040301203302 | 吊紧螺杆 12×330×80×80 | 8QT.931.2028.1 | 4 | 个 | 2021-05-26 | PCS | 4.0 | 个
5 | P102060420001 | QDB | S14-M-80/10变压器 | 1QB.710.24080SY | M09990103200110 | 抽芯铆钉3.2×11（镀锌） | GB/T 12617.1 | 4 | 个 | 2021-05-26 | PCS | 4.0 | 个
6 | P102060420001 | QDB | S14-M-80/10变压器 | 1QB.710.24080SY | M09990701200450 | 螺柱 M12×45×35 | 8QT.931.0003 | 9 | 只 | 2021-05-26 | PCS | 9.0 | 只
7 | P102060420001 | QDB | S14-M-80/10变压器 | 1QB.710.24080SY | M10021000000000 | 1#西德放油座 | 1# | 1 | 只 | 2021-05-26 | PCS | 1.0 | 只
8 | P102060420001 | QDB | S14-M-80/10变压器 | 1QB.710.24080SY | M10021000000001 | 1#西德放油罩 | 1# | 1 | 只 | 2021-05-26 | PCS | 1.0 | 只
9 | P102060420001 | QDB | S14-M-80/10变压器 | 1QB.710.24080SY | M10029910000000 | 油枕放油螺丝 M20×30 | GB/T 5782 | 1 | 只 | 2021-05-26 | PCS | 1.0 | 只
10 | P102060420001 | QDB | S14-M-80/10变压器 | 1QB.710.24080SY | M10030100000003 | 塞座 | 8QT.322.0001 | 1 | 只 | 2021-05-26 | PCS | 1.0 | 只
11 | P102060420001 | QDB | S14-M-80/10变压器 | 1QB.710.24080SY | M10030110000000 | 管 | 8QT.169.0001 | 1 | 只 | 2021-05-26 | PCS | 1.0 | 只
12 | P102060420001 | QDB | S14-M-80/10变压器 | 1QB.710.24080SY | M11010100000002 | 变压器油（通用） | I -10℃-GB 2536 | 85.85 | KG | 2021-05-26 | PCS | 85.85 | KG
13 | P102060420001 | QDB | S14-M-80/10变压器 | 1QB.710.24080SY | M17022000000006 | 油枕放油座 | 5QB.322.022 | 1 | 个 | 2021-05-26 | PCS | 1.0 | 个
14 | P102060420001 | QDB | S14-M-80/10变压器 | 1QB.710.24080SY | 5QB-RXZBJYJ-24080SY1 | 绕线纸板绝缘件 | S14-M-80/10 | 1 | 套 | 2021-05-26 | PCS | 1.0 | KG
15 | P102060420001 | QDB | S14-M-80/10变压器 | 1QB.710.24080SY | 5QB-TXZBJYJ-24080SY1 | 铁心纸板绝缘件 | S14-M-80/10 | 1 | 套 | 2021-05-26 | PCS | 0.5 | KG
16 | P102060420001 | QDB | S14-M-80/10变压器 | 1QB.710.24080SY | 5QB-ZZCYM-24080SY-1 | 总装层压木件 | S14-M-80/10 | 1 | 套 | 2021-05-26 | PCS | inf | KG
17 | P102060420001 | QDB | S14-M-80/10变压器 | 1QB.710.24080SY | 8QB-868-20603Z | S13-M-80/10铭牌 | 8QB.868.20603Z | 1 | 块 | 2021-05-26 | PCS | 1.0 | 块
18 | P102060420001 | QDB | S14-M-80/10变压器 | 1QB.710.24080SY | 8QT-370-0004-1-049 | 密封垫 689×359 | 8QT.370.0004.1 | 1 | 付 | 2021-05-26 | PCS | 1.0 | 付
19 | P102060420001 | QDB | S14-M-80/10变压器 | 1QB.710.24080SY | M01010600000045 | 聚酯漆包铜圆线 | QZ-2/130-ф1.060/ф1.157 | 76 | KG | 2021-05-26 | PCS | 76.0 | KG
20 | P102060420001 | QDB | S14-M-80/10变压器 | 1QB.710.24080SY | M01010700042501 | 纸包铜圆线 | Z-4.250-2.000 | 1 | KG | 2021-05-26 | PCS | 1.0 | KG
21 | P102060420001 | QDB | S14-M-80/10变压器 | 1QB.710.24080SY | M01020600000307 | 纸包铜扁线 | ZB-0.45-3.35×6.00/3.80×6.45 | 49.44 | KG | 2021-05-26 | PCS | 49.44 | KG
22 | P102060420001 | QDB | S14-M-80/10变压器 | 1QB.710.24080SY | M01031300030000 | TU1铜带 | TU1O60-0.30-GB/T 18813 | 3 | KG | 2021-05-26 | PCS | 3.0 | KG
23 | P102060420001 | QDB | S14-M-80/10变压器 | 1QB.710.24080SY | M02010102300900 | 剪切后硅钢片 | 23RK90 | 169.95 | KG | 2021-05-26 | PCS | 169.95 | KG
24 | P102060420001 | QDB | S14-M-80/10变压器 | 1QB.710.24080SY | M02010200000070 | 7 圆钢 Q235B | GB/T 702 | 0 | KG | 2021-05-26 | PCS | 0.0 | KG
25 | P102060420001 | QDB | S14-M-80/10变压器 | 1QB.710.24080SY | M02010200000080 | 8 圆钢 Q235B | GB/T 702 | 1.1 | KG | 2021-05-26 | PCS | 1.1 | KG
26 | P102060420001 | QDB | S14-M-80/10变压器 | 1QB.710.24080SY | M02010200000120 | 12 圆钢 Q235B | GB/T 702 | 0 | KG | 2021-05-26 | PCS | 0.0 | KG
27 | P102060420001 | QDB | S14-M-80/10变压器 | 1QB.710.24080SY | M02010200000240 | 24 圆钢 Q235B | GB/T 702 | 0 | KG | 2021-05-26 | PCS | 0.0 | KG
28 | P102060420001 | QDB | S14-M-80/10变压器 | 1QB.710.24080SY | M02010200000400 | 40 圆钢 Q235B | GB/T 702 | 1.1 | KG | 2021-05-26 | PCS | 1.1 | KG
29 | P102060420001 | QDB | S14-M-80/10变压器 | 1QB.710.24080SY | M02020200000500 | 50×37×4.5 槽钢 Q235B | GB/T 706 | 16.5 | KG | 2021-05-26 | PCS | 16.5 | KG
30 | P102060420001 | QDB | S14-M-80/10变压器 | 1QB.710.24080SY | M02020200000632 | 63×40×4.8 槽钢 Q235B | GB/T 706 | 8.8 | KG | 2021-05-26 | PCS | 8.8 | KG
31 | P102060420001 | QDB | S14-M-80/10变压器 | 1QB.710.24080SY | M02020300000081 | 8×50 扁钢 Q235B | GB/T 702 | 7.7 | KG | 2021-05-26 | PCS | 7.7 | KG
32 | P102060420001 | QDB | S14-M-80/10变压器 | 1QB.710.24080SY | M02020310010423 | 12×65 扁钢 Q235B | GB/T 706 | 2.2 | KG | 2021-05-26 | PCS | 2.2 | KG
33 | P102060420001 | QDB | S14-M-80/10变压器 | 1QB.710.24080SY | M02030100000001 | 1.2×400 钢板 ST14 | GB/T 3274 | 55 | KG | 2021-05-26 | PCS | 55.0 | KG
34 | P102060420001 | QDB | S14-M-80/10变压器 | 1QB.710.24080SY | M02030100000400 | 4 钢板 Q235B | GB/T 3274 | 59.4 | KG | 2021-05-26 | PCS | 59.400000000000006 | KG
35 | P102060420001 | QDB | S14-M-80/10变压器 | 1QB.710.24080SY | M02030100000600 | 6 钢板 Q235B | GB/T 3274 | 0 | KG | 2021-05-26 | PCS | 0.0 | KG
36 | P102060420001 | QDB | S14-M-80/10变压器 | 1QB.710.24080SY | M02050100000110 | 4.0 不锈钢板 1Cr18Ni9Ti | GB/T 3280 | 0 | KG | 2021-05-26 | PCS | 0.0 | KG
37 | P102060420001 | QDB | S14-M-80/10变压器 | 1QB.710.24080SY | M03010203000001 | 无励磁调压分接开关 | WSTII4 30/10-6×5T | 1 | 只 | 2021-05-26 | PCS | 1.0 | 只
38 | P102060420001 | QDB | S14-M-80/10变压器 | 1QB.710.24080SY | M04010100000001 | 油位计 | YW2-II（带压力释放阀） | 1 | 只 | 2021-05-26 | PCS | 1.0 | 只
39 | P102060420001 | QDB | S14-M-80/10变压器 | 1QB.710.24080SY | M04029900000002 | 两用温度计盖 | 8QT.326.0001 | 1 | 只 | 2021-05-26 | PCS | 1.0 | 只
40 | P102060420001 | QDB | S14-M-80/10变压器 | 1QB.710.24080SY | M05010200000000 | 导电杆 | M12×185 | 3 | 支 | 2021-05-26 | PCS | 3.0 | 支
41 | P102060420001 | QDB | S14-M-80/10变压器 | 1QB.710.24080SY | M05010300000000 | 导电杆 | YS/T 615 | 3 | 支 | 2021-05-26 | PCS | 3.0 | 支
42 | P102060420001 | QDB | S14-M-80/10变压器 | 1QB.710.24080SY | M06020400000002 | 0.05×40 皱纹纸 | GB/T 7969 | 0 | KG | 2021-05-26 | PCS | 0.0 | KG
43 | P102060420001 | QDB | S14-M-80/10变压器 | 1QB.710.24080SY | M06021100000029 | 0.08 点胶纸 | JB/T 10442.1 | 3 | KG | 2021-05-26 | PCS | 3.0 | KG
44 | P102060420001 | QDB | S14-M-80/10变压器 | 1QB.710.24080SY | M06050300014250 | 电工收缩带 | 0.23×25 | 6 | 卷 | 2021-05-26 | PCS | 6.0 | 卷
45 | P102060420001 | QDB | S14-M-80/10变压器 | 1QB.710.24080SY | M06110400000000 | 瓷套 | 5QT.723.0910.1 | 3 | 只 | 2021-05-26 | PCS | 3.0 | 只
46 | P102060420001 | QDB | S14-M-80/10变压器 | 1QB.710.24080SY | M06110400000007 | 瓷套 | 8QT.723.0609 | 3 | 只 | 2021-05-26 | PCS | 3.0 | 只
47 | P102060420001 | QDB | S14-M-80/10变压器 | 1QB.710.24080SY | M07010300000071 | 11×21.5×3丙烯胶垫 | GB/T 5574 | 1 | 块 | 2021-05-26 | PCS | 1.0 | 块
48 | P102060420001 | QDB | S14-M-80/10变压器 | 1QB.710.24080SY | M07010302703604 | 密封垫圈 27×36×4 | 8QT.370.3100 | 2 | 只 | 2021-05-26 | PCS | 2.0 | 只
49 | P102060420001 | QDB | S14-M-80/10变压器 | 1QB.710.24080SY | M07010310002600 | 丙烯胶垫 | 8QT.725.0601.4 | 3 | 只 | 2021-05-26 | PCS | 3.0 | 只
50 | P102060420001 | QDB | S14-M-80/10变压器 | 1QB.710.24080SY | M07010310007000 | 丙烯胶垫 | 8QT.725.0603.1 | 3 | 只 | 2021-05-26 | PCS | 3.0 | 只
51 | P102060420001 | QDB | S14-M-80/10变压器 | 1QB.710.24080SY | M07010400000000 | 丙烯胶珠 | 8QT.724.0601.10 | 3 | 只 | 2021-05-26 | PCS | 3.0 | 只
52 | P102060420001 | QDB | S14-M-80/10变压器 | 1QB.710.24080SY | M07010400001200 | 丙烯胶珠 | 8QT.724.0601.9 | 3 | 只 | 2021-05-26 | PCS | 3.0 | 只
53 | P102060420001 | QDB | S14-M-80/10变压器 | 1QB.710.24080SY | M07059991000021 | 放油塞 | 8QT.324.0020.4 | 1 | 只 | 2021-05-26 | PCS | 1.0 | 只
54 | P102060420001 | QDB | S14-M-80/10变压器 | 1QB.710.24080SY | M09010300000080 | 垫圈8（镀锌200HV） | GB/T 97.2 | 7 | 个 | 2021-05-26 | PCS | 7.0 | 个
55 | P102060420001 | QDB | S14-M-80/10变压器 | 1QB.710.24080SY | M09010300000100 | 垫圈10（镀锌200HV） | GB/T 97.2 | 1 | 个 | 2021-05-26 | PCS | 1.0 | 个
56 | P102060420001 | QDB | S14-M-80/10变压器 | 1QB.710.24080SY | M09010300000120 | 垫圈12（镀锌200HV） | GB/T 97.2 | 14 | 个 | 2021-05-26 | PCS | 14.0 | 个
57 | P102060420001 | QDB | S14-M-80/10变压器 | 1QB.710.24080SY | M09011500000121 | 不锈钢垫圈12 （200HV） | GB/T 97.2 | 24 | 个 | 2021-05-26 | PCS | 24.0 | 个
58 | P102060420001 | QDB | S14-M-80/10变压器 | 1QB.710.24080SY | M09011700000120 | 方斜垫圈12（镀锌） | GB/T 853 | 14 | 个 | 2021-05-26 | PCS | 14.0 | 个
59 | P102060420001 | QDB | S14-M-80/10变压器 | 1QB.710.24080SY | M09020200000120 | 螺母M12（镀锌6） | GB/T 6170 | 52 | 个 | 2021-05-26 | PCS | 52.0 | 个
60 | P102060420001 | QDB | S14-M-80/10变压器 | 1QB.710.24080SY | M09020200000121 | 薄螺母M12（镀锌04） | GB/T 6172.1 | 28 | 个 | 2021-05-26 | PCS | 28.0 | 个
61 | P102060420001 | QDB | S14-M-80/10变压器 | 1QB.710.24080SY | M09020200000123 | 螺母M12（热镀锌6） | GB/T 6170 | 9 | 个 | 2021-05-26 | PCS | 9.0 | 个
62 | P102060420001 | QDB | S14-M-80/10变压器 | 1QB.710.24080SY | M09030500080013 | 螺栓M8×12（镀锌4.8） | GB/T 5781 | 7 | 个 | 2021-05-26 | PCS | 7.0 | 个
63 | P102060420001 | QDB | S14-M-80/10变压器 | 1QB.710.24080SY | M09030500100016 | 螺栓M10×16（镀锌4.8） | GB/T 5781 | 1 | 个 | 2021-05-26 | PCS | 1.0 | 个
64 | P102060420001 | QDB | S14-M-80/10变压器 | 1QB.710.24080SY | M09030500120035 | 螺栓M12×35（镀锌4.8） | GB/T 5781 | 24 | 个 | 2021-05-26 | PCS | 24.0 | 个
65 | P102060420001 | QDB | S14-M-80/10变压器 | 1QB.710.24080SY | 5QB-QSZBJYJ-24080SY1 | 器身纸板绝缘件 | S14-M-80/10 | 1 | 套 | 2021-05-26 | PCS | 0.5 | KG
0 | P102070160034 | QDB | S13-M-100/10-NX1变压器 | 1QB.710.24100RS | 5QB-CBJYJ-24100RS-1 | 撑板绝缘件 | S13-M-100/10-NX1 | 1 | 套 | 2019-03-25 | PCS | 1.0 | 套
1 | P102070160034 | QDB | S13-M-100/10-NX1变压器 | 1QB.710.24100RS | 5QB-QSZBJYJ-24100RS1 | 器身纸板绝缘件 | S13-M-100/10-NX1 | 1 | 套 | 2019-03-25 | PCS | 1.0 | KG
2 | P102070160034 | QDB | S13-M-100/10-NX1变压器 | 1QB.710.24100RS | 5QB-RXZBJYJ-24100RS1 | 绕线纸板绝缘件 | S13-M-100/10-NX1 | 1 | 套 | 2019-03-25 | PCS | inf | KG
3 | P102070160034 | QDB | S13-M-100/10-NX1变压器 | 1QB.710.24100RS | 5QB-TXZBJYJ-24100RS1 | 铁心纸板绝缘件 | S13-M-100/10-NX1 | 1 | 套 | 2019-03-25 | PCS | 1.0 | KG
4 | P102070160034 | QDB | S13-M-100/10-NX1变压器 | 1QB.710.24100RS | 5QB-ZZCYM-24100RS-1 | 总装层压木件 | S13-M-100/10-NX1 | 1 | 套 | 2019-03-25 | PCS | inf | KG
5 | P102070160034 | QDB | S13-M-100/10-NX1变压器 | 1QB.710.24100RS | 8QB-868-24100RS-1 | S13-M-100/10-NX1铭牌 | 8QB.868.24100RS.1 | 1 | 块 | 2019-03-25 | PCS | 1.0 | 块
6 | P102070160034 | QDB | S13-M-100/10-NX1变压器 | 1QB.710.24100RS | 8QT-326-0001T-1 | 塞座 | 8QT.326.0001T.1 | 1 | 只 | 2019-03-25 | PCS | 1.0 | 只
7 | P102070160034 | QDB | S13-M-100/10-NX1变压器 | 1QB.710.24100RS | 8QT-370-0004T-2-154 | 密封垫 706×361 | 8QT.370.0004T.2 | 1 | 只 | 2019-03-25 | PCS | 1.0 | 只
8 | P102070160034 | QDB | S13-M-100/10-NX1变压器 | 1QB.710.24100RS | M0101010252 | 聚酯漆包铜扁线 | QZB-2/130 3.85×8.80/4.01×8.95 | 51.5 | KG | 2019-03-25 | PCS | 51.5 | KG
9 | P102070160034 | QDB | S13-M-100/10-NX1变压器 | 1QB.710.24100RS | M01010600000001 | 聚酯漆包铜圆线 | QZ-2/130-ф1.560/ф1.666 | 87.55 | KG | 2019-03-25 | PCS | 87.55 | KG
10 | P102070160034 | QDB | S13-M-100/10-NX1变压器 | 1QB.710.24100RS | M01010600000020 | 聚酯漆包铜圆线 | QZ-2/130-ф1.120/ф1.217 | 3.09 | KG | 2019-03-25 | PCS | 3.09 | KG
11 | P102070160034 | QDB | S13-M-100/10-NX1变压器 | 1QB.710.24100RS | M01010700042501 | 纸包铜圆线 | Z-4.250-2.000 | 1 | KG | 2019-03-25 | PCS | 1.0 | KG
12 | P102070160034 | QDB | S13-M-100/10-NX1变压器 | 1QB.710.24100RS | M02010190000002 | 剪切后硅钢片 | 23SQGD090(0.23×850×C) | 210.94 | KG | 2019-03-25 | PCS | 210.94 | KG
13 | P102070160034 | QDB | S13-M-100/10-NX1变压器 | 1QB.710.24100RS | M02010200000060 | 6 圆钢 Q235B | GB/T 702 | 0 | KG | 2019-03-25 | PCS | 0.0 | KG
14 | P102070160034 | QDB | S13-M-100/10-NX1变压器 | 1QB.710.24100RS | M02010200000070 | 7 圆钢 Q235B | GB/T 702 | 1.1 | KG | 2019-03-25 | PCS | 1.1 | KG
15 | P102070160034 | QDB | S13-M-100/10-NX1变压器 | 1QB.710.24100RS | M02010200000080 | 8 圆钢 Q235B | GB/T 702 | 1.1 | KG | 2019-03-25 | PCS | 1.1 | KG
16 | P102070160034 | QDB | S13-M-100/10-NX1变压器 | 1QB.710.24100RS | M02010200000120 | 12 圆钢 Q235B | GB/T 702 | 0 | KG | 2019-03-25 | PCS | 0.0 | KG
17 | P102070160034 | QDB | S13-M-100/10-NX1变压器 | 1QB.710.24100RS | M02010200000240 | 24 圆钢 Q235B | GB/T 702 | 0 | KG | 2019-03-25 | PCS | 0.0 | KG
18 | P102070160034 | QDB | S13-M-100/10-NX1变压器 | 1QB.710.24100RS | M02010200000360 | 36 圆钢 Q235B | GB/T 702 | 0 | KG | 2019-03-25 | PCS | 0.0 | KG
19 | P102070160034 | QDB | S13-M-100/10-NX1变压器 | 1QB.710.24100RS | M02020100000501 | 50×50×6 角钢 Q235B | GB/T 706 | 7.7 | KG | 2019-03-25 | PCS | 7.7 | KG
20 | P102070160034 | QDB | S13-M-100/10-NX1变压器 | 1QB.710.24100RS | M02020200000500 | 50×37×4.5 槽钢 Q235B | GB/T 706 | 14.3 | KG | 2019-03-25 | PCS | 14.3 | KG
21 | P102070160034 | QDB | S13-M-100/10-NX1变压器 | 1QB.710.24100RS | M02020200000632 | 63×40×4.8 槽钢 Q235B | GB/T 706 | 5.5 | KG | 2019-03-25 | PCS | 5.5 | KG
22 | P102070160034 | QDB | S13-M-100/10-NX1变压器 | 1QB.710.24100RS | M02020300000064 | 6×50 扁钢 Q235B | GB/T 702 | 2.2 | KG | 2019-03-25 | PCS | 2.2 | KG
23 | P102070160034 | QDB | S13-M-100/10-NX1变压器 | 1QB.710.24100RS | M02020300000081 | 8×50 扁钢 Q235B | GB/T 702 | 0 | KG | 2019-03-25 | PCS | 0.0 | KG
24 | P102070160034 | QDB | S13-M-100/10-NX1变压器 | 1QB.710.24100RS | M02030100000010 | 1.2×450 钢板 ST14 | GB/T 3274 | 47.3 | KG | 2019-03-25 | PCS | 47.3 | KG
25 | P102070160034 | QDB | S13-M-100/10-NX1变压器 | 1QB.710.24100RS | M02030100000400 | 4 钢板 Q235B | GB/T 3274 | 46.2 | KG | 2019-03-25 | PCS | 46.2 | KG
26 | P102070160034 | QDB | S13-M-100/10-NX1变压器 | 1QB.710.24100RS | M02030100000500 | 5 钢板 Q235B | GB/T 3274 | 0 | KG | 2019-03-25 | PCS | 0.0 | KG
27 | P102070160034 | QDB | S13-M-100/10-NX1变压器 | 1QB.710.24100RS | M02030100000600 | 6 钢板 Q235B | GB/T 3274 | 4.4 | KG | 2019-03-25 | PCS | 4.4 | KG
28 | P102070160034 | QDB | S13-M-100/10-NX1变压器 | 1QB.710.24100RS | M02050100000110 | 4.0 不锈钢板 1Cr18Ni9Ti | GB/T 3280 | 0 | KG | 2019-03-25 | PCS | 0.0 | KG
29 | P102070160034 | QDB | S13-M-100/10-NX1变压器 | 1QB.710.24100RS | M02060100000004 | 20×2.5 无缝钢管 20 | GB/T 8163 | 0 | KG | 2019-03-25 | PCS | 0.0 | KG
30 | P102070160034 | QDB | S13-M-100/10-NX1变压器 | 1QB.710.24100RS | M03010203000001 | 无励磁调压分接开关 | WSTII4 30/10-6×5T | 1 | 只 | 2019-03-25 | PCS | 1.0 | 只
31 | P102070160034 | QDB | S13-M-100/10-NX1变压器 | 1QB.710.24100RS | M04010100000001 | 油位计 | YW2-II（带压力释放阀） | 1 | 只 | 2019-03-25 | PCS | 1.0 | 只
32 | P102070160034 | QDB | S13-M-100/10-NX1变压器 | 1QB.710.24100RS | M05010200000000 | 导电杆 | M12×185 | 4 | 支 | 2019-03-25 | PCS | 4.0 | 支
33 | P102070160034 | QDB | S13-M-100/10-NX1变压器 | 1QB.710.24100RS | M05010300000000 | 导电杆 | YS/T 615 | 6 | 支 | 2019-03-25 | PCS | 6.0 | 支
34 | P102070160034 | QDB | S13-M-100/10-NX1变压器 | 1QB.710.24100RS | M06020400000002 | 0.05×40 皱纹纸 | GB/T 7969 | 0 | KG | 2019-03-25 | PCS | 0.0 | KG
35 | P102070160034 | QDB | S13-M-100/10-NX1变压器 | 1QB.710.24100RS | M06021120000032 | 0.13全胶纸 | JB/T 10442.1 | 4 | KG | 2019-03-25 | PCS | 4.0 | KG
36 | P102070160034 | QDB | S13-M-100/10-NX1变压器 | 1QB.710.24100RS | M06050300014250 | 电工收缩带 | 0.23×25 | 6 | 卷 | 2019-03-25 | PCS | 6.0 | 卷
37 | P102070160034 | QDB | S13-M-100/10-NX1变压器 | 1QB.710.24100RS | M06110400000000 | 瓷套 | 5QT.723.0910.1 | 4 | 只 | 2019-03-25 | PCS | 4.0 | 只
38 | P102070160034 | QDB | S13-M-100/10-NX1变压器 | 1QB.710.24100RS | M06110400000008 | 瓷套 | 8QT.723.0624 | 3 | 只 | 2019-03-25 | PCS | 3.0 | 只
39 | P102070160034 | QDB | S13-M-100/10-NX1变压器 | 1QB.710.24100RS | M07010302703604 | 密封垫圈 27×36×4 | 8QT.370.3100 | 1 | 只 | 2019-03-25 | PCS | 1.0 | 只
40 | P102070160034 | QDB | S13-M-100/10-NX1变压器 | 1QB.710.24100RS | M07010310002600 | 丙烯胶垫 | 8QT.725.0601.4 | 4 | 只 | 2019-03-25 | PCS | 4.0 | 只
41 | P102070160034 | QDB | S13-M-100/10-NX1变压器 | 1QB.710.24100RS | M07010310007000 | 丙烯胶垫 | 8QT.725.0603.1 | 3 | 只 | 2019-03-25 | PCS | 3.0 | 只
42 | P102070160034 | QDB | S13-M-100/10-NX1变压器 | 1QB.710.24100RS | M07010400000000 | 丙烯胶珠 | 8QT.724.0601.10 | 3 | 只 | 2019-03-25 | PCS | 3.0 | 只
43 | P102070160034 | QDB | S13-M-100/10-NX1变压器 | 1QB.710.24100RS | M07010400000900 | 丙烯胶珠9×18×4.5 | GB/T 5574 | 1 | 只 | 2019-03-25 | PCS | 1.0 | 只
44 | P102070160034 | QDB | S13-M-100/10-NX1变压器 | 1QB.710.24100RS | M07010400001200 | 丙烯胶珠 | 8QT.724.0601.9 | 4 | 只 | 2019-03-25 | PCS | 4.0 | 只
45 | P102070160034 | QDB | S13-M-100/10-NX1变压器 | 1QB.710.24100RS | M07059991000021 | 放油塞 | 8QT.324.0020.4 | 1 | 只 | 2019-03-25 | PCS | 1.0 | 只
46 | P102070160034 | QDB | S13-M-100/10-NX1变压器 | 1QB.710.24100RS | M09010300000080 | 垫圈8（镀锌200HV） | GB/T 97.2 | 5 | 个 | 2019-03-25 | PCS | 5.0 | 个
47 | P102070160034 | QDB | S13-M-100/10-NX1变压器 | 1QB.710.24100RS | M09010300000120 | 垫圈12（镀锌200HV） | GB/T 97.2 | 20 | 个 | 2019-03-25 | PCS | 20.0 | 个
48 | P102070160034 | QDB | S13-M-100/10-NX1变压器 | 1QB.710.24100RS | M09010300000160 | 垫圈16（镀锌200HV） | GB/T 97.2 | 22 | 个 | 2019-03-25 | PCS | 22.0 | 个
49 | P102070160034 | QDB | S13-M-100/10-NX1变压器 | 1QB.710.24100RS | M09011500000121 | 不锈钢垫圈12 （200HV） | GB/T 97.2 | 24 | 个 | 2019-03-25 | PCS | 24.0 | 个
50 | P102070160034 | QDB | S13-M-100/10-NX1变压器 | 1QB.710.24100RS | M09011700000120 | 方斜垫圈12（镀锌） | GB/T 853 | 4 | 个 | 2019-03-25 | PCS | 4.0 | 个
51 | P102070160034 | QDB | S13-M-100/10-NX1变压器 | 1QB.710.24100RS | M09020200000120 | 螺母M12（镀锌6） | GB/T 6170 | 24 | 个 | 2019-03-25 | PCS | 24.0 | 个
52 | P102070160034 | QDB | S13-M-100/10-NX1变压器 | 1QB.710.24100RS | M09020200000121 | 薄螺母M12（镀锌04） | GB/T 6172.1 | 24 | 个 | 2019-03-25 | PCS | 24.0 | 个
53 | P102070160034 | QDB | S13-M-100/10-NX1变压器 | 1QB.710.24100RS | M09020200000123 | 螺母M12（热镀锌6） | GB/T 6170 | 33 | 个 | 2019-03-25 | PCS | 33.0 | 个
54 | P102070160034 | QDB | S13-M-100/10-NX1变压器 | 1QB.710.24100RS | M09020200000160 | 螺母M16（镀锌6） | GB/T 6170 | 14 | 个 | 2019-03-25 | PCS | 14.0 | 个
55 | P102070160034 | QDB | S13-M-100/10-NX1变压器 | 1QB.710.24100RS | M09020200000161 | 薄螺母M16（镀锌05） | GB/T 6172.1 | 14 | 个 | 2019-03-25 | PCS | 14.0 | 个
56 | P102070160034 | QDB | S13-M-100/10-NX1变压器 | 1QB.710.24100RS | M09030500080013 | 螺栓M8×12（镀锌4.8） | GB/T 5781 | 5 | 个 | 2019-03-25 | PCS | 5.0 | 个
57 | P102070160034 | QDB | S13-M-100/10-NX1变压器 | 1QB.710.24100RS | M09030500120038 | 螺栓M12×35（热镀锌4.8） | GB/T 5781 | 24 | 个 | 2019-03-25 | PCS | 24.0 | 个
58 | P102070160034 | QDB | S13-M-100/10-NX1变压器 | 1QB.710.24100RS | M09040301204900 | 吊紧螺杆 12×490×80×80 | 8QT.931.2028.1 | 8 | 个 | 2019-03-25 | PCS | 8.0 | 个
59 | P102070160034 | QDB | S13-M-100/10-NX1变压器 | 1QB.710.24100RS | M09040401601703 | 吊紧螺杆 16×170×60×90 | 8QT.931.2028.1 | 2 | 个 | 2019-03-25 | PCS | 2.0 | 个
60 | P102070160034 | QDB | S13-M-100/10-NX1变压器 | 1QB.710.24100RS | M09040401602301 | 双头螺杆 16×230×60×60 | 8QT.931.2028.1 | 4 | 个 | 2019-03-25 | PCS | 4.0 | 个
61 | P102070160034 | QDB | S13-M-100/10-NX1变压器 | 1QB.710.24100RS | M09990103200110 | 抽芯铆钉3.2×11（镀锌） | GB/T 12617.1 | 4 | 个 | 2019-03-25 | PCS | 4.0 | 个
62 | P102070160034 | QDB | S13-M-100/10-NX1变压器 | 1QB.710.24100RS | M09990701200450 | 螺柱 M12×45×35 | 8QT.931.0003 | 9 | 只 | 2019-03-25 | PCS | 9.0 | 只
63 | P102070160034 | QDB | S13-M-100/10-NX1变压器 | 1QB.710.24100RS | M11010100000002 | 变压器油（通用） | I -10℃-GB 2536 | 85.85 | KG | 2019-03-25 | PCS | 85.85 | KG
64 | P102070160034 | QDB | S13-M-100/10-NX1变压器 | 1QB.710.24100RS | M17020500000105 | 护罩 | 8QT.300.0020.4 | 1 | 个 | 2019-03-25 | PCS | 1.0 | 个
65 | P102070160034 | QDB | S13-M-100/10-NX1变压器 | 1QB.710.24100RS | M17022000000009 | 塞座 | 8QT.322.0020.4 | 1 | 只 | 2019-03-25 | PCS | 1.0 | 只
0 | P102080240001 | QDB | S14-M-125/10变压器 | 1QB.710.24125SY | 5QB-CBJYJ-24125SY-1 | 撑板绝缘件 | S14-M-125/10 | 1 | 套 | 2021-05-26 | PCS | 1.0 | 套
1 | P102080240001 | QDB | S14-M-125/10变压器 | 1QB.710.24125SY | M09030500100016 | 螺栓M10×16（镀锌4.8） | GB/T 5781 | 1 | 个 | 2021-05-26 | PCS | 1.0 | 个
2 | P102080240001 | QDB | S14-M-125/10变压器 | 1QB.710.24125SY | M09030500120038 | 螺栓M12×35（热镀锌4.8） | GB/T 5781 | 26 | 个 | 2021-05-26 | PCS | 26.0 | 个
3 | P102080240001 | QDB | S14-M-125/10变压器 | 1QB.710.24125SY | M09030500120040 | 螺栓M12×40（镀锌4.8） | GB/T 5781 | 4 | 个 | 2021-05-26 | PCS | 4.0 | 个
4 | P102080240001 | QDB | S14-M-125/10变压器 | 1QB.710.24125SY | M09040301202401 | 吊紧螺杆 12×240×80×80 | 8QT.931.2028.1 | 4 | 个 | 2021-05-26 | PCS | 4.0 | 个
5 | P102080240001 | QDB | S14-M-125/10变压器 | 1QB.710.24125SY | M09040301203900 | 双头螺杆 12×390×80×80 | 8QT.931.2028.1 | 4 | 个 | 2021-05-26 | PCS | 1.0 | KG
6 | P102080240001 | QDB | S14-M-125/10变压器 | 1QB.710.24125SY | M09040401601901 | 吊紧螺杆 16×190×60×90 | 8QT.931.2028.1 | 2 | 个 | 2021-05-26 | PCS | 2.0 | 个
7 | P102080240001 | QDB | S14-M-125/10变压器 | 1QB.710.24125SY | M09990701200450 | 螺柱 M12×45×35 | 8QT.931.0003 | 9 | 只 | 2021-05-26 | PCS | 9.0 | 只
8 | P102080240001 | QDB | S14-M-125/10变压器 | 1QB.710.24125SY | M10030100000003 | 塞座 | 8QT.322.0001 | 1 | 只 | 2021-05-26 | PCS | 1.0 | 只
9 | P102080240001 | QDB | S14-M-125/10变压器 | 1QB.710.24125SY | M10030110000000 | 管 | 8QT.169.0001 | 1 | 只 | 2021-05-26 | PCS | 1.0 | 只
10 | P102080240001 | QDB | S14-M-125/10变压器 | 1QB.710.24125SY | M11010100000002 | 变压器油（通用） | I -10℃-GB 2536 | 101 | KG | 2021-05-26 | PCS | 101.0 | KG
11 | P102080240001 | QDB | S14-M-125/10变压器 | 1QB.710.24125SY | M17020500000105 | 护罩 | 8QT.300.0020.4 | 2 | 个 | 2021-05-26 | PCS | 2.0 | 个
12 | P102080240001 | QDB | S14-M-125/10变压器 | 1QB.710.24125SY | M17022000000009 | 塞座 | 8QT.322.0020.4 | 2 | 只 | 2021-05-26 | PCS | 2.0 | 只
13 | P102080240001 | QDB | S14-M-125/10变压器 | 1QB.710.24125SY | M02010200000070 | 7 圆钢 Q235B | GB/T 702 | 1.1 | KG | 2021-05-26 | PCS | 1.1 | KG
14 | P102080240001 | QDB | S14-M-125/10变压器 | 1QB.710.24125SY | M02010200000080 | 8 圆钢 Q235B | GB/T 702 | 1.1 | KG | 2021-05-26 | PCS | 1.1 | KG
15 | P102080240001 | QDB | S14-M-125/10变压器 | 1QB.710.24125SY | M02010200000120 | 12 圆钢 Q235B | GB/T 702 | 1.1 | KG | 2021-05-26 | PCS | 1.1 | KG
16 | P102080240001 | QDB | S14-M-125/10变压器 | 1QB.710.24125SY | M02010200000160 | 16 圆钢 Q235B | GB/T 702 | 0 | KG | 2021-05-26 | PCS | 0.0 | KG
17 | P102080240001 | QDB | S14-M-125/10变压器 | 1QB.710.24125SY | M02010200000240 | 24 圆钢 Q235B | GB/T 702 | 0 | KG | 2021-05-26 | PCS | 0.0 | KG
18 | P102080240001 | QDB | S14-M-125/10变压器 | 1QB.710.24125SY | M02010200000360 | 36 圆钢 Q235B | GB/T 702 | 1.1 | KG | 2021-05-26 | PCS | 1.1 | KG
19 | P102080240001 | QDB | S14-M-125/10变压器 | 1QB.710.24125SY | M02020100000750 | 75×50×6 角钢 Q235B | GB/T 706 | 8.8 | KG | 2021-05-26 | PCS | 8.8 | KG
20 | P102080240001 | QDB | S14-M-125/10变压器 | 1QB.710.24125SY | M02020200000500 | 50×37×4.5 槽钢 Q235B | GB/T 706 | 12.1 | KG | 2021-05-26 | PCS | 12.1 | KG
21 | P102080240001 | QDB | S14-M-125/10变压器 | 1QB.710.24125SY | M02020200000632 | 63×40×4.8 槽钢 Q235B | GB/T 706 | 6.6 | KG | 2021-05-26 | PCS | 6.6 | KG
22 | P102080240001 | QDB | S14-M-125/10变压器 | 1QB.710.24125SY | M02020300000081 | 8×50 扁钢 Q235B | GB/T 702 | 3.3 | KG | 2021-05-26 | PCS | 3.3 | KG
23 | P102080240001 | QDB | S14-M-125/10变压器 | 1QB.710.24125SY | M02020310010423 | 12×65 扁钢 Q235B | GB/T 706 | 1.1 | KG | 2021-05-26 | PCS | 1.1 | KG
24 | P102080240001 | QDB | S14-M-125/10变压器 | 1QB.710.24125SY | M02030100000000 | 1.2×500 钢板 ST14 | GB/T 3274 | 74.8 | KG | 2021-05-26 | PCS | 74.8 | KG
25 | P102080240001 | QDB | S14-M-125/10变压器 | 1QB.710.24125SY | M02030100000400 | 4 钢板 Q235B | GB/T 3274 | 57.2 | KG | 2021-05-26 | PCS | 57.2 | KG
26 | P102080240001 | QDB | S14-M-125/10变压器 | 1QB.710.24125SY | M02030100000600 | 6 钢板 Q235B | GB/T 3274 | 3.3 | KG | 2021-05-26 | PCS | 3.3 | KG
27 | P102080240001 | QDB | S14-M-125/10变压器 | 1QB.710.24125SY | M02030400000002 | 4 低磁钢板 20Mn23AlV | 8QB.699.901 | 0 | KG | 2021-05-26 | PCS | 0.0 | KG
28 | P102080240001 | QDB | S14-M-125/10变压器 | 1QB.710.24125SY | M03010203000001 | 无励磁调压分接开关 | WSTII4 30/10-6×5T | 1 | 只 | 2021-05-26 | PCS | 1.0 | 只
29 | P102080240001 | QDB | S14-M-125/10变压器 | 1QB.710.24125SY | M04010100000001 | 油位计 | YW2-II（带压力释放阀） | 1 | 只 | 2021-05-26 | PCS | 1.0 | 只
30 | P102080240001 | QDB | S14-M-125/10变压器 | 1QB.710.24125SY | M04029900000002 | 两用温度计盖 | 8QT.326.0001 | 1 | 只 | 2021-05-26 | PCS | 1.0 | 只
31 | P102080240001 | QDB | S14-M-125/10变压器 | 1QB.710.24125SY | M05010200000000 | 导电杆 | M12×185 | 4 | 支 | 2021-05-26 | PCS | 4.0 | 支
32 | P102080240001 | QDB | S14-M-125/10变压器 | 1QB.710.24125SY | M05010300000001 | 导电杆 | 8QT.510.0609.1 | 3 | 支 | 2021-05-26 | PCS | 3.0 | 支
33 | P102080240001 | QDB | S14-M-125/10变压器 | 1QB.710.24125SY | M06020400000002 | 0.05×40 皱纹纸 | GB/T 7969 | 0 | KG | 2021-05-26 | PCS | 0.0 | KG
34 | P102080240001 | QDB | S14-M-125/10变压器 | 1QB.710.24125SY | M06020401000001 | 电工绝缘皱纹纸 | 0.05×40 | 0 | KG | 2021-05-26 | PCS | 0.0 | KG
35 | P102080240001 | QDB | S14-M-125/10变压器 | 1QB.710.24125SY | M06021100000016 | 0.13 点胶纸 | JB/T 10442.1 | 0 | KG | 2021-05-26 | PCS | 0.0 | KG
36 | P102080240001 | QDB | S14-M-125/10变压器 | 1QB.710.24125SY | M06021100000029 | 0.08 点胶纸 | JB/T 10442.1 | 4 | KG | 2021-05-26 | PCS | 4.0 | KG
37 | P102080240001 | QDB | S14-M-125/10变压器 | 1QB.710.24125SY | M06050300014250 | 电工收缩带 | 0.23×25 | 9 | 卷 | 2021-05-26 | PCS | 9.0 | 卷
38 | P102080240001 | QDB | S14-M-125/10变压器 | 1QB.710.24125SY | M06110400000000 | 瓷套 | 5QT.723.0910.1 | 4 | 只 | 2021-05-26 | PCS | 4.0 | 只
39 | P102080240001 | QDB | S14-M-125/10变压器 | 1QB.710.24125SY | M06110600000002 | 10KV小支柱电瓷 | φ60×50 | 1 | 个 | 2021-05-26 | PCS | 1.0 | 个
40 | P102080240001 | QDB | S14-M-125/10变压器 | 1QB.710.24125SY | M07010302703604 | 密封垫圈 27×36×4 | 8QT.370.3100 | 1 | 只 | 2021-05-26 | PCS | 1.0 | 只
41 | P102080240001 | QDB | S14-M-125/10变压器 | 1QB.710.24125SY | M07010310002600 | 丙烯胶垫 | 8QT.725.0601.4 | 4 | 只 | 2021-05-26 | PCS | 4.0 | 只
42 | P102080240001 | QDB | S14-M-125/10变压器 | 1QB.710.24125SY | M07010310007000 | 丙烯胶垫 | 8QT.725.0603.1 | 3 | 只 | 2021-05-26 | PCS | 3.0 | 只
43 | P102080240001 | QDB | S14-M-125/10变压器 | 1QB.710.24125SY | M07010400000000 | 丙烯胶珠 | 8QT.724.0601.10 | 3 | 只 | 2021-05-26 | PCS | 3.0 | 只
44 | P102080240001 | QDB | S14-M-125/10变压器 | 1QB.710.24125SY | M07010400001200 | 丙烯胶珠 | 8QT.724.0601.9 | 4 | 只 | 2021-05-26 | PCS | 4.0 | 只
45 | P102080240001 | QDB | S14-M-125/10变压器 | 1QB.710.24125SY | M07059991000021 | 放油塞 | 8QT.324.0020.4 | 1 | 只 | 2021-05-26 | PCS | 1.0 | 只
46 | P102080240001 | QDB | S14-M-125/10变压器 | 1QB.710.24125SY | M09010200000120 | 铜垫圈12（镀锡CU2） | GB/T 97.2 | 9 | 个 | 2021-05-26 | PCS | 9.0 | 个
47 | P102080240001 | QDB | S14-M-125/10变压器 | 1QB.710.24125SY | M09010300000080 | 垫圈8（镀锌200HV） | GB/T 97.2 | 7 | 个 | 2021-05-26 | PCS | 7.0 | 个
48 | P102080240001 | QDB | S14-M-125/10变压器 | 1QB.710.24125SY | M09010300000100 | 垫圈10（镀锌200HV） | GB/T 97.2 | 3 | 个 | 2021-05-26 | PCS | 3.0 | 个
49 | P102080240001 | QDB | S14-M-125/10变压器 | 1QB.710.24125SY | M09010300000120 | 垫圈12（镀锌200HV） | GB/T 97.2 | 16 | 个 | 2021-05-26 | PCS | 16.0 | 个
50 | P102080240001 | QDB | S14-M-125/10变压器 | 1QB.710.24125SY | M09010300000160 | 垫圈16（镀锌200HV） | GB/T 97.2 | 4 | 个 | 2021-05-26 | PCS | 4.0 | 个
51 | P102080240001 | QDB | S14-M-125/10变压器 | 1QB.710.24125SY | M09011500000121 | 不锈钢垫圈12 （200HV） | GB/T 97.2 | 26 | 个 | 2021-05-26 | PCS | 26.0 | 个
52 | P102080240001 | QDB | S14-M-125/10变压器 | 1QB.710.24125SY | M09011700000120 | 方斜垫圈12（镀锌） | GB/T 853 | 12 | 个 | 2021-05-26 | PCS | 12.0 | 个
53 | P102080240001 | QDB | S14-M-125/10变压器 | 1QB.710.24125SY | M09011700000164 | 方斜垫圈16（镀锌） | GB/T 853 | 2 | 个 | 2021-05-26 | PCS | 2.0 | 个
54 | P102080240001 | QDB | S14-M-125/10变压器 | 1QB.710.24125SY | M09020100000120 | 铜螺母M12（镀锡CU2） | GB/T 6170 | 3 | 个 | 2021-05-26 | PCS | 3.0 | 个
55 | P102080240001 | QDB | S14-M-125/10变压器 | 1QB.710.24125SY | M09020100000121 | 铜薄螺母M12（镀锡CU2） | GB/T 6172.1 | 6 | 个 | 2021-05-26 | PCS | 6.0 | 个
56 | P102080240001 | QDB | S14-M-125/10变压器 | 1QB.710.24125SY | M09020200000120 | 螺母M12（镀锌6） | GB/T 6170 | 24 | 个 | 2021-05-26 | PCS | 24.0 | 个
57 | P102080240001 | QDB | S14-M-125/10变压器 | 1QB.710.24125SY | M09020200000121 | 薄螺母M12（镀锌04） | GB/T 6172.1 | 24 | 个 | 2021-05-26 | PCS | 24.0 | 个
58 | P102080240001 | QDB | S14-M-125/10变压器 | 1QB.710.24125SY | M09020200000123 | 螺母M12（热镀锌6） | GB/T 6170 | 35 | 个 | 2021-05-26 | PCS | 35.0 | 个
59 | P102080240001 | QDB | S14-M-125/10变压器 | 1QB.710.24125SY | M09020200000160 | 螺母M16（镀锌6） | GB/T 6170 | 6 | 个 | 2021-05-26 | PCS | 6.0 | 个
60 | P102080240001 | QDB | S14-M-125/10变压器 | 1QB.710.24125SY | M09020200000161 | 薄螺母M16（镀锌05） | GB/T 6172.1 | 6 | 个 | 2021-05-26 | PCS | 6.0 | 个
61 | P102080240001 | QDB | S14-M-125/10变压器 | 1QB.710.24125SY | M09020500000100 | 螺母 M10（热镀锌04） | GB/T 6172.1 | 2 | 个 | 2021-05-26 | PCS | 2.0 | 个
62 | P102080240001 | QDB | S14-M-125/10变压器 | 1QB.710.24125SY | M09020500000101 | 螺母M10（热镀锌8） | GB/T 6170 | 2 | 个 | 2021-05-26 | PCS | 2.0 | 个
63 | P102080240001 | QDB | S14-M-125/10变压器 | 1QB.710.24125SY | M09030500080013 | 螺栓M8×12（镀锌4.8） | GB/T 5781 | 7 | 个 | 2021-05-26 | PCS | 7.0 | 个
64 | P102080240001 | QDB | S14-M-125/10变压器 | 1QB.710.24125SY | 5QB-QSZBJYJ-24125SY1 | 器身纸板绝缘件 | S14-M-125/10 | 1 | 套 | 2021-05-26 | PCS | 1.0 | KG
65 | P102080240001 | QDB | S14-M-125/10变压器 | 1QB.710.24125SY | 5QB-RXZBJYJ-24125SY1 | 绕线纸板绝缘件 | S14-M-125/10 | 1 | 套 | 2021-05-26 | PCS | 1.0 | KG
66 | P102080240001 | QDB | S14-M-125/10变压器 | 1QB.710.24125SY | 5QB-TXZBJYJ-24125SY1 | 铁心纸板绝缘件 | S14-M-125/10 | 1 | 套 | 2021-05-26 | PCS | 1.0 | KG
67 | P102080240001 | QDB | S14-M-125/10变压器 | 1QB.710.24125SY | 5QB-ZZCYM-24125SY-1 | 总装层压木件 | S14-M-125/10 | 1 | 套 | 2021-05-26 | PCS | inf | KG
68 | P102080240001 | QDB | S14-M-125/10变压器 | 1QB.710.24125SY | 8QB-868-23125NW | S13-M-125/10铭牌 | 8QB.868.23125NW | 1 | 块 | 2021-05-26 | PCS | 1.0 | 块
69 | P102080240001 | QDB | S14-M-125/10变压器 | 1QB.710.24125SY | 8QT-370-0004-1-133 | 箱沿密封 715×385 | 8QT.370.0004.1 | 1 | 付 | 2021-05-26 | PCS | 1.0 | 付
70 | P102080240001 | QDB | S14-M-125/10变压器 | 1QB.710.24125SY | 8QT-723-0606 | 瓷套 | 8QT.723.0606 | 3 | 只 | 2021-05-26 | PCS | 3.0 | 只
71 | P102080240001 | QDB | S14-M-125/10变压器 | 1QB.710.24125SY | M01010600000074 | 聚酯漆包铜圆线 | QZ-2/130-φ1.450/φ1.552 | 106.09 | KG | 2021-05-26 | PCS | 106.09 | KG
72 | P102080240001 | QDB | S14-M-125/10变压器 | 1QB.710.24125SY | M01010600000167 | 聚酯漆包铜扁线 | QZB-2/130-3.75×9.50/3.91×9.66 | 60.77 | KG | 2021-05-26 | PCS | 60.77 | KG
73 | P102080240001 | QDB | S14-M-125/10变压器 | 1QB.710.24125SY | M01010700042501 | 纸包铜圆线 | Z-4.250-2.000 | 0 | KG | 2021-05-26 | PCS | 0.0 | KG
74 | P102080240001 | QDB | S14-M-125/10变压器 | 1QB.710.24125SY | M01030200000003 | 3×40 铜母线 TMQY | GB/T 5585.1-2005 | 1 | KG | 2021-05-26 | PCS | 1.0 | KG
75 | P102080240001 | QDB | S14-M-125/10变压器 | 1QB.710.24125SY | M01031300030000 | TU1铜带 | TU1O60-0.30-GB/T 18813 | 3 | KG | 2021-05-26 | PCS | 3.0 | KG
76 | P102080240001 | QDB | S14-M-125/10变压器 | 1QB.710.24125SY | M02010102300852 | 剪切后硅钢片 | 23RK085 | 251.22 | KG | 2021-05-26 | PCS | 251.22 | KG
77 | P102080240001 | QDB | S14-M-125/10变压器 | 1QB.710.24125SY | M02010200000060 | 6 圆钢 Q235B | GB/T 702 | 0 | KG | 2021-05-26 | PCS | 0.0 | KG
0 | P102090350002 | QDB | S14-M-160/10变压器 | 1QB.710.24160SY | M06021100000016 | 0.13 点胶纸 | JB/T 10442.1 | 0 | KG | 2021-05-27 | PCS | 0.0 | KG
1 | P102090350002 | QDB | S14-M-160/10变压器 | 1QB.710.24160SY | M06021100000029 | 0.08 点胶纸 | JB/T 10442.1 | 4 | KG | 2021-05-27 | PCS | 4.0 | KG
2 | P102090350002 | QDB | S14-M-160/10变压器 | 1QB.710.24160SY | M06050300014250 | 电工收缩带 | 0.23×25 | 9 | 卷 | 2021-05-27 | PCS | 9.0 | 卷
3 | P102090350002 | QDB | S14-M-160/10变压器 | 1QB.710.24160SY | M06110400000000 | 瓷套 | 5QT.723.0910.1 | 4 | 只 | 2021-05-27 | PCS | 4.0 | 只
4 | P102090350002 | QDB | S14-M-160/10变压器 | 1QB.710.24160SY | M06110600000002 | 10KV小支柱电瓷 | φ60×50 | 1 | 个 | 2021-05-27 | PCS | 1.0 | 个
5 | P102090350002 | QDB | S14-M-160/10变压器 | 1QB.710.24160SY | M07010302703604 | 密封垫圈 27×36×4 | 8QT.370.3100 | 2 | 只 | 2021-05-27 | PCS | 2.0 | 只
6 | P102090350002 | QDB | S14-M-160/10变压器 | 1QB.710.24160SY | M07010310002600 | 丙烯胶垫 | 8QT.725.0601.4 | 4 | 只 | 2021-05-27 | PCS | 4.0 | 只
7 | P102090350002 | QDB | S14-M-160/10变压器 | 1QB.710.24160SY | M07010310007000 | 丙烯胶垫 | 8QT.725.0603.1 | 3 | 只 | 2021-05-27 | PCS | 3.0 | 只
8 | P102090350002 | QDB | S14-M-160/10变压器 | 1QB.710.24160SY | M07010400000000 | 丙烯胶珠 | 8QT.724.0601.10 | 3 | 只 | 2021-05-27 | PCS | 3.0 | 只
9 | P102090350002 | QDB | S14-M-160/10变压器 | 1QB.710.24160SY | M07010400000900 | 丙烯胶珠9×18×4.5 | GB/T 5574 | 1 | 只 | 2021-05-27 | PCS | 1.0 | 只
10 | P102090350002 | QDB | S14-M-160/10变压器 | 1QB.710.24160SY | M07010400001200 | 丙烯胶珠 | 8QT.724.0601.9 | 4 | 只 | 2021-05-27 | PCS | 4.0 | 只
11 | P102090350002 | QDB | S14-M-160/10变压器 | 1QB.710.24160SY | M07059991000021 | 放油塞 | 8QT.324.0020.4 | 1 | 只 | 2021-05-27 | PCS | 1.0 | 只
12 | P102090350002 | QDB | S14-M-160/10变压器 | 1QB.710.24160SY | M09010200000120 | 铜垫圈12（镀锡CU2） | GB/T 97.2 | 9 | 个 | 2021-05-27 | PCS | 9.0 | 个
13 | P102090350002 | QDB | S14-M-160/10变压器 | 1QB.710.24160SY | M09010300000080 | 垫圈8（镀锌200HV） | GB/T 97.2 | 8 | 个 | 2021-05-27 | PCS | 8.0 | 个
14 | P102090350002 | QDB | S14-M-160/10变压器 | 1QB.710.24160SY | M09010300000100 | 垫圈10（镀锌200HV） | GB/T 97.2 | 2 | 个 | 2021-05-27 | PCS | 2.0 | 个
15 | P102090350002 | QDB | S14-M-160/10变压器 | 1QB.710.24160SY | M09010300000120 | 垫圈12（镀锌200HV） | GB/T 97.2 | 16 | 个 | 2021-05-27 | PCS | 16.0 | 个
16 | P102090350002 | QDB | S14-M-160/10变压器 | 1QB.710.24160SY | M09010300000160 | 垫圈16（镀锌200HV） | GB/T 97.2 | 12 | 个 | 2021-05-27 | PCS | 12.0 | 个
17 | P102090350002 | QDB | S14-M-160/10变压器 | 1QB.710.24160SY | M09011500000121 | 不锈钢垫圈12 （200HV） | GB/T 97.2 | 28 | 个 | 2021-05-27 | PCS | 28.0 | 个
18 | P102090350002 | QDB | S14-M-160/10变压器 | 1QB.710.24160SY | M09011700000120 | 方斜垫圈12（镀锌） | GB/T 853 | 4 | 个 | 2021-05-27 | PCS | 4.0 | 个
19 | P102090350002 | QDB | S14-M-160/10变压器 | 1QB.710.24160SY | M09011700000164 | 方斜垫圈16（镀锌） | GB/T 853 | 2 | 个 | 2021-05-27 | PCS | 2.0 | 个
20 | P102090350002 | QDB | S14-M-160/10变压器 | 1QB.710.24160SY | M09020100000120 | 铜螺母M12（镀锡CU2） | GB/T 6170 | 3 | 个 | 2021-05-27 | PCS | 3.0 | 个
21 | P102090350002 | QDB | S14-M-160/10变压器 | 1QB.710.24160SY | M09020100000121 | 铜薄螺母M12（镀锡CU2） | GB/T 6172.1 | 6 | 个 | 2021-05-27 | PCS | 6.0 | 个
22 | P102090350002 | QDB | S14-M-160/10变压器 | 1QB.710.24160SY | M09020200000120 | 螺母M12（镀锌6） | GB/T 6170 | 20 | 个 | 2021-05-27 | PCS | 20.0 | 个
23 | P102090350002 | QDB | S14-M-160/10变压器 | 1QB.710.24160SY | M09020200000121 | 薄螺母M12（镀锌04） | GB/T 6172.1 | 20 | 个 | 2021-05-27 | PCS | 20.0 | 个
24 | P102090350002 | QDB | S14-M-160/10变压器 | 1QB.710.24160SY | M09020200000123 | 螺母M12（热镀锌6） | GB/T 6170 | 37 | 个 | 2021-05-27 | PCS | 37.0 | 个
25 | P102090350002 | QDB | S14-M-160/10变压器 | 1QB.710.24160SY | M09020200000160 | 螺母M16（镀锌6） | GB/T 6170 | 10 | 个 | 2021-05-27 | PCS | 10.0 | 个
26 | P102090350002 | QDB | S14-M-160/10变压器 | 1QB.710.24160SY | M09020200000161 | 薄螺母M16（镀锌05） | GB/T 6172.1 | 10 | 个 | 2021-05-27 | PCS | 10.0 | 个
27 | P102090350002 | QDB | S14-M-160/10变压器 | 1QB.710.24160SY | M09020500000100 | 螺母 M10（热镀锌04） | GB/T 6172.1 | 2 | 个 | 2021-05-27 | PCS | 2.0 | 个
28 | P102090350002 | QDB | S14-M-160/10变压器 | 1QB.710.24160SY | M09020500000101 | 螺母M10（热镀锌8） | GB/T 6170 | 2 | 个 | 2021-05-27 | PCS | 2.0 | 个
29 | P102090350002 | QDB | S14-M-160/10变压器 | 1QB.710.24160SY | M09030500080013 | 螺栓M8×12（镀锌4.8） | GB/T 5781 | 8 | 个 | 2021-05-27 | PCS | 8.0 | 个
30 | P102090350002 | QDB | S14-M-160/10变压器 | 1QB.710.24160SY | M09030500120038 | 螺栓M12×35（热镀锌4.8） | GB/T 5781 | 28 | 个 | 2021-05-27 | PCS | 28.0 | 个
31 | P102090350002 | QDB | S14-M-160/10变压器 | 1QB.710.24160SY | M09030500160040 | 螺栓M16×40（镀锌4.8） | GB/T 5781 | 4 | 个 | 2021-05-27 | PCS | 4.0 | 个
32 | P102090350002 | QDB | S14-M-160/10变压器 | 1QB.710.24160SY | M09040301202602 | 吊紧螺杆 12×260×80×80 | 8QT.931.2028.1 | 4 | 个 | 2021-05-27 | PCS | 4.0 | 个
33 | P102090350002 | QDB | S14-M-160/10变压器 | 1QB.710.24160SY | M09040301205001 | 吊紧螺杆 12×500×80×80 | 8QT.931.2028.1 | 4 | 个 | 2021-05-27 | PCS | 4.0 | 个
34 | P102090350002 | QDB | S14-M-160/10变压器 | 1QB.710.24160SY | M09040401602101 | 吊紧螺杆 16×210×60×90 | 8QT.931.2028.1 | 2 | 个 | 2021-05-27 | PCS | 2.0 | 个
35 | P102090350002 | QDB | S14-M-160/10变压器 | 1QB.710.24160SY | M09990701200450 | 螺柱 M12×45×35 | 8QT.931.0003 | 9 | 只 | 2021-05-27 | PCS | 9.0 | 只
36 | P102090350002 | QDB | S14-M-160/10变压器 | 1QB.710.24160SY | M10030100000003 | 塞座 | 8QT.322.0001 | 1 | 只 | 2021-05-27 | PCS | 1.0 | 只
37 | P102090350002 | QDB | S14-M-160/10变压器 | 1QB.710.24160SY | M10030110000000 | 管 | 8QT.169.0001 | 1 | 只 | 2021-05-27 | PCS | 1.0 | 只
38 | P102090350002 | QDB | S14-M-160/10变压器 | 1QB.710.24160SY | M11010100000002 | 变压器油（通用） | I -10℃-GB 2536 | 111.1 | KG | 2021-05-27 | PCS | 111.1 | KG
39 | P102090350002 | QDB | S14-M-160/10变压器 | 1QB.710.24160SY | M17020500000105 | 护罩 | 8QT.300.0020.4 | 1 | 个 | 2021-05-27 | PCS | 1.0 | 个
40 | P102090350002 | QDB | S14-M-160/10变压器 | 1QB.710.24160SY | M17022000000009 | 塞座 | 8QT.322.0020.4 | 1 | 只 | 2021-05-27 | PCS | 1.0 | 只
41 | P102090350002 | QDB | S14-M-160/10变压器 | 1QB.710.24160SY | 5QB-CBJYJ-24160SY-1 | 撑板绝缘件 | S14-M-160/10 | 1 | 套 | 2021-05-27 | PCS | inf | KG
42 | P102090350002 | QDB | S14-M-160/10变压器 | 1QB.710.24160SY | 5QB-QSZBJYJ-24160SY1 | 器身纸板绝缘件 | S14-M-160/10 | 1 | 套 | 2021-05-27 | PCS | 1.0 | KG
43 | P102090350002 | QDB | S14-M-160/10变压器 | 1QB.710.24160SY | 5QB-RXZBJYJ-24160SY1 | 绕线纸板绝缘件 | S14-M-160/10 | 1 | 套 | 2021-05-27 | PCS | 1.0 | KG
44 | P102090350002 | QDB | S14-M-160/10变压器 | 1QB.710.24160SY | 5QB-TXZBJYJ-24160SY1 | 铁心纸板绝缘件 | S14-M-160/10 | 1 | 套 | 2021-05-27 | PCS | 1.0 | KG
45 | P102090350002 | QDB | S14-M-160/10变压器 | 1QB.710.24160SY | 5QB-ZZCYM-24160SY-1 | 总装层压木件 | S14-M-160/10 | 1 | 套 | 2021-05-27 | PCS | inf | KG
46 | P102090350002 | QDB | S14-M-160/10变压器 | 1QB.710.24160SY | 8QB-868-23160NW | S13-M-160/10铭牌 | 8QB.868.23160NW | 1 | 块 | 2021-05-27 | PCS | 1.0 | 块
47 | P102090350002 | QDB | S14-M-160/10变压器 | 1QB.710.24160SY | 8QT-370-0004-1-110 | 密封垫 775×400 | 8QT.370.0004.1 | 1 | 只 | 2021-05-27 | PCS | 1.0 | 只
48 | P102090350002 | QDB | S14-M-160/10变压器 | 1QB.710.24160SY | 8QT-723-0606 | 瓷套 | 8QT.723.0606 | 3 | 只 | 2021-05-27 | PCS | 3.0 | 只
49 | P102090350002 | QDB | S14-M-160/10变压器 | 1QB.710.24160SY | M01010600000064 | 聚酯漆包铜圆线 | QZ-2/130-ф1.650/ф1.756 | 113.3 | KG | 2021-05-27 | PCS | 113.3 | KG
50 | P102090350002 | QDB | S14-M-160/10变压器 | 1QB.710.24160SY | M01010700042501 | 纸包铜圆线 | Z-4.250-2.000 | 1 | KG | 2021-05-27 | PCS | 1.0 | KG
51 | P102090350002 | QDB | S14-M-160/10变压器 | 1QB.710.24160SY | M01020610335198 | 纸包铜扁线 | ZB-0.45-3.55×11.00/4.00×11.45 | 66.95 | KG | 2021-05-27 | PCS | 66.95 | KG
52 | P102090350002 | QDB | S14-M-160/10变压器 | 1QB.710.24160SY | M01030200000003 | 3×40 铜母线 TMQY | GB/T 5585.1-2005 | 1 | KG | 2021-05-27 | PCS | 1.0 | KG
53 | P102090350002 | QDB | S14-M-160/10变压器 | 1QB.710.24160SY | M01031300030000 | TU1铜带 | TU1O60-0.30-GB/T 18813 | 3 | KG | 2021-05-27 | PCS | 3.0 | KG
54 | P102090350002 | QDB | S14-M-160/10变压器 | 1QB.710.24160SY | M02010102300852 | 剪切后硅钢片 | 23RK085 | 289.38 | KG | 2021-05-27 | PCS | 289.38 | KG
55 | P102090350002 | QDB | S14-M-160/10变压器 | 1QB.710.24160SY | M02010200000060 | 6 圆钢 Q235B | GB/T 702 | 1.1 | KG | 2021-05-27 | PCS | 1.1 | KG
56 | P102090350002 | QDB | S14-M-160/10变压器 | 1QB.710.24160SY | M02010200000070 | 7 圆钢 Q235B | GB/T 702 | 1.1 | KG | 2021-05-27 | PCS | 1.1 | KG
57 | P102090350002 | QDB | S14-M-160/10变压器 | 1QB.710.24160SY | M02010200000080 | 8 圆钢 Q235B | GB/T 702 | 1.1 | KG | 2021-05-27 | PCS | 1.1 | KG
58 | P102090350002 | QDB | S14-M-160/10变压器 | 1QB.710.24160SY | M02010200000120 | 12 圆钢 Q235B | GB/T 702 | 1.1 | KG | 2021-05-27 | PCS | 1.1 | KG
59 | P102090350002 | QDB | S14-M-160/10变压器 | 1QB.710.24160SY | M02010200000160 | 16 圆钢 Q235B | GB/T 702 | 0 | KG | 2021-05-27 | PCS | 0.0 | KG
60 | P102090350002 | QDB | S14-M-160/10变压器 | 1QB.710.24160SY | M02010200000240 | 24 圆钢 Q235B | GB/T 702 | 0 | KG | 2021-05-27 | PCS | 0.0 | KG
61 | P102090350002 | QDB | S14-M-160/10变压器 | 1QB.710.24160SY | M02010200000400 | 40 圆钢 Q235B | GB/T 702 | 1.1 | KG | 2021-05-27 | PCS | 1.1 | KG
62 | P102090350002 | QDB | S14-M-160/10变压器 | 1QB.710.24160SY | M02020100000750 | 75×50×6 角钢 Q235B | GB/T 706 | 9.9 | KG | 2021-05-27 | PCS | 9.9 | KG
63 | P102090350002 | QDB | S14-M-160/10变压器 | 1QB.710.24160SY | M02020200000500 | 50×37×4.5 槽钢 Q235B | GB/T 706 | 15.4 | KG | 2021-05-27 | PCS | 15.4 | KG
64 | P102090350002 | QDB | S14-M-160/10变压器 | 1QB.710.24160SY | M02020200000632 | 63×40×4.8 槽钢 Q235B | GB/T 706 | 6.6 | KG | 2021-05-27 | PCS | 6.6 | KG
65 | P102090350002 | QDB | S14-M-160/10变压器 | 1QB.710.24160SY | M02020300000081 | 8×50 扁钢 Q235B | GB/T 702 | 3.3 | KG | 2021-05-27 | PCS | 3.3 | KG
66 | P102090350002 | QDB | S14-M-160/10变压器 | 1QB.710.24160SY | M02020310010423 | 12×65 扁钢 Q235B | GB/T 706 | 1.1 | KG | 2021-05-27 | PCS | 1.1 | KG
67 | P102090350002 | QDB | S14-M-160/10变压器 | 1QB.710.24160SY | M02030100000000 | 1.2×500 钢板 ST14 | GB/T 3274 | 63.8 | KG | 2021-05-27 | PCS | 63.8 | KG
68 | P102090350002 | QDB | S14-M-160/10变压器 | 1QB.710.24160SY | M02030100000400 | 4 钢板 Q235B | GB/T 3274 | 79.2 | KG | 2021-05-27 | PCS | 79.2 | KG
69 | P102090350002 | QDB | S14-M-160/10变压器 | 1QB.710.24160SY | M02030100000600 | 6 钢板 Q235B | GB/T 3274 | 2.2 | KG | 2021-05-27 | PCS | 2.2 | KG
70 | P102090350002 | QDB | S14-M-160/10变压器 | 1QB.710.24160SY | M02030400000002 | 4 低磁钢板 20Mn23AlV | 8QB.699.901 | 0 | KG | 2021-05-27 | PCS | 0.0 | KG
71 | P102090350002 | QDB | S14-M-160/10变压器 | 1QB.710.24160SY | M03010203000001 | 无励磁调压分接开关 | WSTII4 30/10-6×5T | 1 | 只 | 2021-05-27 | PCS | 1.0 | 只
72 | P102090350002 | QDB | S14-M-160/10变压器 | 1QB.710.24160SY | M04010100000001 | 油位计 | YW2-II（带压力释放阀） | 1 | 只 | 2021-05-27 | PCS | 1.0 | 只
73 | P102090350002 | QDB | S14-M-160/10变压器 | 1QB.710.24160SY | M04029900000002 | 两用温度计盖 | 8QT.326.0001 | 1 | 只 | 2021-05-27 | PCS | 1.0 | 只
74 | P102090350002 | QDB | S14-M-160/10变压器 | 1QB.710.24160SY | M05010200000000 | 导电杆 | M12×185 | 4 | 支 | 2021-05-27 | PCS | 4.0 | 支
75 | P102090350002 | QDB | S14-M-160/10变压器 | 1QB.710.24160SY | M05010300000001 | 导电杆 | 8QT.510.0609.1 | 3 | 支 | 2021-05-27 | PCS | 3.0 | 支
76 | P102090350002 | QDB | S14-M-160/10变压器 | 1QB.710.24160SY | M06020400000002 | 0.05×40 皱纹纸 | GB/T 7969 | 0 | KG | 2021-05-27 | PCS | 0.0 | KG
0 | P102100140028 | QDB | S13-M-200/10-NX1变压器 | 1QB.710.24200RS | 5QB-CBJYJ-24200RS-1 | 撑板绝缘件 | S13-M-200/10-NX1 | 1 | 套 | 2019-03-26 | PCS | 1.0 | 套
1 | P102100140028 | QDB | S13-M-200/10-NX1变压器 | 1QB.710.24200RS | M04010100000001 | 油位计 | YW2-II（带压力释放阀） | 1 | 只 | 2019-03-26 | PCS | 1.0 | 只
2 | P102100140028 | QDB | S13-M-200/10-NX1变压器 | 1QB.710.24200RS | M05010200000000 | 导电杆 | M12×185 | 4 | 支 | 2019-03-26 | PCS | 4.0 | 支
3 | P102100140028 | QDB | S13-M-200/10-NX1变压器 | 1QB.710.24200RS | M05010300000000 | 导电杆 | YS/T 615 | 3 | 支 | 2019-03-26 | PCS | 3.0 | 支
4 | P102100140028 | QDB | S13-M-200/10-NX1变压器 | 1QB.710.24200RS | M0601030006 | 全胶纸 | 0.15 AFA | 0 | KG | 2019-03-26 | PCS | 0.0 | KG
5 | P102100140028 | QDB | S13-M-200/10-NX1变压器 | 1QB.710.24200RS | M0601070009 | 0.08×15 高密度点胶纸DDP |  | 4 | KG | 2019-03-26 | PCS | 4.0 | KG
6 | P102100140028 | QDB | S13-M-200/10-NX1变压器 | 1QB.710.24200RS | M06020400000002 | 0.05×40 皱纹纸 | GB/T 7969 | 0 | KG | 2019-03-26 | PCS | 0.0 | KG
7 | P102100140028 | QDB | S13-M-200/10-NX1变压器 | 1QB.710.24200RS | M06021120000032 | 0.13全胶纸 | JB/T 10442.1 | 0 | KG | 2019-03-26 | PCS | 0.0 | KG
8 | P102100140028 | QDB | S13-M-200/10-NX1变压器 | 1QB.710.24200RS | M06050300014250 | 电工收缩带 | 0.23×25 | 3 | 卷 | 2019-03-26 | PCS | 3.0 | 卷
9 | P102100140028 | QDB | S13-M-200/10-NX1变压器 | 1QB.710.24200RS | M06110400000000 | 瓷套 | 5QT.723.0910.1 | 4 | 只 | 2019-03-26 | PCS | 4.0 | 只
10 | P102100140028 | QDB | S13-M-200/10-NX1变压器 | 1QB.710.24200RS | M06110400000008 | 瓷套 | 8QT.723.0624 | 3 | 只 | 2019-03-26 | PCS | 3.0 | 只
11 | P102100140028 | QDB | S13-M-200/10-NX1变压器 | 1QB.710.24200RS | M07010302703604 | 密封垫圈 27×36×4 | 8QT.370.3100 | 1 | 只 | 2019-03-26 | PCS | 1.0 | 只
12 | P102100140028 | QDB | S13-M-200/10-NX1变压器 | 1QB.710.24200RS | M07010310002600 | 丙烯胶垫 | 8QT.725.0601.4 | 4 | 只 | 2019-03-26 | PCS | 4.0 | 只
13 | P102100140028 | QDB | S13-M-200/10-NX1变压器 | 1QB.710.24200RS | M07010310007000 | 丙烯胶垫 | 8QT.725.0603.1 | 3 | 只 | 2019-03-26 | PCS | 3.0 | 只
14 | P102100140028 | QDB | S13-M-200/10-NX1变压器 | 1QB.710.24200RS | M07010400000000 | 丙烯胶珠 | 8QT.724.0601.10 | 3 | 只 | 2019-03-26 | PCS | 3.0 | 只
15 | P102100140028 | QDB | S13-M-200/10-NX1变压器 | 1QB.710.24200RS | M07010400000900 | 丙烯胶珠9×18×4.5 | GB/T 5574 | 1 | 只 | 2019-03-26 | PCS | 1.0 | 只
16 | P102100140028 | QDB | S13-M-200/10-NX1变压器 | 1QB.710.24200RS | M07010400001200 | 丙烯胶珠 | 8QT.724.0601.9 | 4 | 只 | 2019-03-26 | PCS | 4.0 | 只
17 | P102100140028 | QDB | S13-M-200/10-NX1变压器 | 1QB.710.24200RS | M0701050065 | 垫圈 | GB/T 97.2 垫圈 14（镀锌200HV） | 16 | 个 | 2019-03-26 | PCS | 16.0 | 个
18 | P102100140028 | QDB | S13-M-200/10-NX1变压器 | 1QB.710.24200RS | M0703010030 | 薄螺母 | GB/T 6172.1 薄螺母 M14（镀锌05） | 16 | 个 | 2019-03-26 | PCS | 16.0 | 个
19 | P102100140028 | QDB | S13-M-200/10-NX1变压器 | 1QB.710.24200RS | M0703060091 | 螺母 | GB/T 6170 螺母 M14 (镀锌6) | 16 | 个 | 2019-03-26 | PCS | 16.0 | 个
20 | P102100140028 | QDB | S13-M-200/10-NX1变压器 | 1QB.710.24200RS | M07059991000021 | 放油塞 | 8QT.324.0020.4 | 1 | 只 | 2019-03-26 | PCS | 1.0 | 只
21 | P102100140028 | QDB | S13-M-200/10-NX1变压器 | 1QB.710.24200RS | M09010300000080 | 垫圈8（镀锌200HV） | GB/T 97.2 | 10 | 个 | 2019-03-26 | PCS | 10.0 | 个
22 | P102100140028 | QDB | S13-M-200/10-NX1变压器 | 1QB.710.24200RS | M09010300000160 | 垫圈16（镀锌200HV） | GB/T 97.2 | 14 | 个 | 2019-03-26 | PCS | 14.0 | 个
23 | P102100140028 | QDB | S13-M-200/10-NX1变压器 | 1QB.710.24200RS | M09011500000121 | 不锈钢垫圈12 （200HV） | GB/T 97.2 | 30 | 个 | 2019-03-26 | PCS | 30.0 | 个
24 | P102100140028 | QDB | S13-M-200/10-NX1变压器 | 1QB.710.24200RS | M09011700000122 | 方斜垫圈12（镀锌） | GB/T 853 | 4 | 个 | 2019-03-26 | PCS | 4.0 | 个
25 | P102100140028 | QDB | S13-M-200/10-NX1变压器 | 1QB.710.24200RS | M09020200000080 | 螺母M8（镀锌4） | GB/T 6170 | 1 | 个 | 2019-03-26 | PCS | 1.0 | 个
26 | P102100140028 | QDB | S13-M-200/10-NX1变压器 | 1QB.710.24200RS | M09020200000120 | 螺母M12（镀锌6） | GB/T 6170 | 4 | 个 | 2019-03-26 | PCS | 4.0 | 个
27 | P102100140028 | QDB | S13-M-200/10-NX1变压器 | 1QB.710.24200RS | M09020200000121 | 薄螺母M12（镀锌04） | GB/T 6172.1 | 4 | 个 | 2019-03-26 | PCS | 4.0 | 个
28 | P102100140028 | QDB | S13-M-200/10-NX1变压器 | 1QB.710.24200RS | M09020200000123 | 螺母M12（热镀锌6） | GB/T 6170 | 39 | 个 | 2019-03-26 | PCS | 39.0 | 个
29 | P102100140028 | QDB | S13-M-200/10-NX1变压器 | 1QB.710.24200RS | M09020200000160 | 螺母M16（镀锌6） | GB/T 6170 | 14 | 个 | 2019-03-26 | PCS | 14.0 | 个
30 | P102100140028 | QDB | S13-M-200/10-NX1变压器 | 1QB.710.24200RS | M09020200000161 | 薄螺母M16（镀锌05） | GB/T 6172.1 | 14 | 个 | 2019-03-26 | PCS | 14.0 | 个
31 | P102100140028 | QDB | S13-M-200/10-NX1变压器 | 1QB.710.24200RS | M09030500080013 | 螺栓M8×12（镀锌4.8） | GB/T 5781 | 4 | 个 | 2019-03-26 | PCS | 4.0 | 个
32 | P102100140028 | QDB | S13-M-200/10-NX1变压器 | 1QB.710.24200RS | M09030500080040 | 螺栓M8×40（镀锌4.8） | GB/T 5781 | 6 | 个 | 2019-03-26 | PCS | 6.0 | 个
33 | P102100140028 | QDB | S13-M-200/10-NX1变压器 | 1QB.710.24200RS | M09030500120038 | 螺栓M12×35（热镀锌4.8） | GB/T 5781 | 30 | 个 | 2019-03-26 | PCS | 30.0 | 个
34 | P102100140028 | QDB | S13-M-200/10-NX1变压器 | 1QB.710.24200RS | M09040401601703 | 吊紧螺杆 16×170×60×90 | 8QT.931.2028.1 | 2 | 个 | 2019-03-26 | PCS | 2.0 | 个
35 | P102100140028 | QDB | S13-M-200/10-NX1变压器 | 1QB.710.24200RS | M09040408003105 | 吊紧螺杆 16×270×80×80 | 8QT.931.2028.1 | 4 | 个 | 2019-03-26 | PCS | 4.0 | 个
36 | P102100140028 | QDB | S13-M-200/10-NX1变压器 | 1QB.710.24200RS | M09990103200110 | 抽芯铆钉3.2×11（镀锌） | GB/T 12617.1 | 4 | 个 | 2019-03-26 | PCS | 4.0 | 个
37 | P102100140028 | QDB | S13-M-200/10-NX1变压器 | 1QB.710.24200RS | M09990701200450 | 螺柱 M12×45×35 | 8QT.931.0003 | 9 | 只 | 2019-03-26 | PCS | 9.0 | 只
38 | P102100140028 | QDB | S13-M-200/10-NX1变压器 | 1QB.710.24200RS | M11010100000002 | 变压器油（通用） | I -10℃-GB 2536 | 121.2 | KG | 2019-03-26 | PCS | 121.2 | KG
39 | P102100140028 | QDB | S13-M-200/10-NX1变压器 | 1QB.710.24200RS | M17020500000105 | 护罩 | 8QT.300.0020.4 | 1 | 个 | 2019-03-26 | PCS | 1.0 | 个
40 | P102100140028 | QDB | S13-M-200/10-NX1变压器 | 1QB.710.24200RS | M17022000000009 | 塞座 | 8QT.322.0020.4 | 1 | 只 | 2019-03-26 | PCS | 1.0 | 只
41 | P102100140028 | QDB | S13-M-200/10-NX1变压器 | 1QB.710.24200RS | 5QB-QSZBJYJ-24200RS1 | 器身纸板绝缘件 | S13-M-200/10-NX1 | 1 | 套 | 2019-03-26 | PCS | 1.0 | KG
42 | P102100140028 | QDB | S13-M-200/10-NX1变压器 | 1QB.710.24200RS | 5QB-RXZBJYJ-24200RS1 | 绕线纸板绝缘件 | S13-M-200/10-NX1 | 1 | 套 | 2019-03-26 | PCS | inf | KG
43 | P102100140028 | QDB | S13-M-200/10-NX1变压器 | 1QB.710.24200RS | 5QB-TXZBJYJ-24200RS1 | 铁心纸板绝缘件 | S13-M-200/10-NX1 | 1 | 套 | 2019-03-26 | PCS | 1.0 | KG
44 | P102100140028 | QDB | S13-M-200/10-NX1变压器 | 1QB.710.24200RS | 5QB-ZZCYM-24200RS-1 | 总装层压木件 | S13-M-200/10-NX1 | 1 | 套 | 2019-03-26 | PCS | inf | KG
45 | P102100140028 | QDB | S13-M-200/10-NX1变压器 | 1QB.710.24200RS | 8QB-868-24200RS-1 | S13-M-200/10-NX1铭牌 | 8QB.868.24200RS.1 | 1 | 块 | 2019-03-26 | PCS | 1.0 | 块
46 | P102100140028 | QDB | S13-M-200/10-NX1变压器 | 1QB.710.24200RS | 8QT-326-0001T-1 | 塞座 | 8QT.326.0001T.1 | 1 | 只 | 2019-03-26 | PCS | 1.0 | 只
47 | P102100140028 | QDB | S13-M-200/10-NX1变压器 | 1QB.710.24200RS | 8QT-370-0004T-2-153 | 密封垫 771×411 | 8QT.370.0004T.2 | 1 | 只 | 2019-03-26 | PCS | 1.0 | 只
48 | P102100140028 | QDB | S13-M-200/10-NX1变压器 | 1QB.710.24200RS | 8QT-931-0002T-2-273 | 吊紧螺杆M14×550×80×80 | 8QT.931.0002T.2 | 8 | 只 | 2019-03-26 | PCS | 8.0 | 只
49 | P102100140028 | QDB | S13-M-200/10-NX1变压器 | 1QB.710.24200RS | M0101010253 | 聚酯漆包铜扁线 | QZB-2/130 4.50×7.30/4.65×7.45 | 79.31 | KG | 2019-03-26 | PCS | 79.31 | KG
50 | P102100140028 | QDB | S13-M-200/10-NX1变压器 | 1QB.710.24200RS | M01010600000001 | 聚酯漆包铜圆线 | QZ-2/130-ф1.560/ф1.666 | 6.18 | KG | 2019-03-26 | PCS | 6.18 | KG
51 | P102100140028 | QDB | S13-M-200/10-NX1变压器 | 1QB.710.24200RS | M01010600000048 | 聚酯漆包铜圆线 | QZ-2/130-ф2.060/ф2.172 | 115.36 | KG | 2019-03-26 | PCS | 115.36 | KG
52 | P102100140028 | QDB | S13-M-200/10-NX1变压器 | 1QB.710.24200RS | M01010700042501 | 纸包铜圆线 | Z-4.250-2.000 | 0 | KG | 2019-03-26 | PCS | 0.0 | KG
53 | P102100140028 | QDB | S13-M-200/10-NX1变压器 | 1QB.710.24200RS | M01010700042502 | 纸包铜圆线 | Z-4.250-2.500 | 0 | KG | 2019-03-26 | PCS | 0.0 | KG
54 | P102100140028 | QDB | S13-M-200/10-NX1变压器 | 1QB.710.24200RS | M01030200000046 | 3×30 铜母线 TMQY | GB/T 5585.1-2005 | 3 | KG | 2019-03-26 | PCS | 3.0 | KG
55 | P102100140028 | QDB | S13-M-200/10-NX1变压器 | 1QB.710.24200RS | M02010195001531 | 剪切后硅钢片 | 23SQGD085 | 334.96 | KG | 2019-03-26 | PCS | 334.96 | KG
56 | P102100140028 | QDB | S13-M-200/10-NX1变压器 | 1QB.710.24200RS | M02010200000060 | 6 圆钢 Q235B | GB/T 702 | 1.1 | KG | 2019-03-26 | PCS | 1.1 | KG
57 | P102100140028 | QDB | S13-M-200/10-NX1变压器 | 1QB.710.24200RS | M02010200000070 | 7 圆钢 Q235B | GB/T 702 | 1.1 | KG | 2019-03-26 | PCS | 1.1 | KG
58 | P102100140028 | QDB | S13-M-200/10-NX1变压器 | 1QB.710.24200RS | M02010200000080 | 8 圆钢 Q235B | GB/T 702 | 2.2 | KG | 2019-03-26 | PCS | 2.2 | KG
59 | P102100140028 | QDB | S13-M-200/10-NX1变压器 | 1QB.710.24200RS | M02010200000120 | 12 圆钢 Q235B | GB/T 702 | 0 | KG | 2019-03-26 | PCS | 0.0 | KG
60 | P102100140028 | QDB | S13-M-200/10-NX1变压器 | 1QB.710.24200RS | M02010200000240 | 24 圆钢 Q235B | GB/T 702 | 0 | KG | 2019-03-26 | PCS | 0.0 | KG
61 | P102100140028 | QDB | S13-M-200/10-NX1变压器 | 1QB.710.24200RS | M02010200000360 | 36 圆钢 Q235B | GB/T 702 | 0 | KG | 2019-03-26 | PCS | 0.0 | KG
62 | P102100140028 | QDB | S13-M-200/10-NX1变压器 | 1QB.710.24200RS | M02020100000501 | 50×50×6 角钢 Q235B | GB/T 706 | 13.2 | KG | 2019-03-26 | PCS | 13.2 | KG
63 | P102100140028 | QDB | S13-M-200/10-NX1变压器 | 1QB.710.24200RS | M02020200000632 | 63×40×4.8 槽钢 Q235B | GB/T 706 | 15.4 | KG | 2019-03-26 | PCS | 15.4 | KG
64 | P102100140028 | QDB | S13-M-200/10-NX1变压器 | 1QB.710.24200RS | M02020200000801 | 80×43×5.0 槽钢 Q235B | GB/T 706 | 7.7 | KG | 2019-03-26 | PCS | 7.7 | KG
65 | P102100140028 | QDB | S13-M-200/10-NX1变压器 | 1QB.710.24200RS | M02020310010423 | 12×65 扁钢 Q235B | GB/T 706 | 1.1 | KG | 2019-03-26 | PCS | 1.1 | KG
66 | P102100140028 | QDB | S13-M-200/10-NX1变压器 | 1QB.710.24200RS | M02030100000000 | 1.2×500 钢板 ST14 | GB/T 3274 | 93.5 | KG | 2019-03-26 | PCS | 93.5 | KG
67 | P102100140028 | QDB | S13-M-200/10-NX1变压器 | 1QB.710.24200RS | M02030100000400 | 4 钢板 Q235B | GB/T 3274 | 30.8 | KG | 2019-03-26 | PCS | 30.8 | KG
68 | P102100140028 | QDB | S13-M-200/10-NX1变压器 | 1QB.710.24200RS | M02030100000500 | 5 钢板 Q235B | GB/T 3274 | 22 | KG | 2019-03-26 | PCS | 22.0 | KG
69 | P102100140028 | QDB | S13-M-200/10-NX1变压器 | 1QB.710.24200RS | M02030100000600 | 6 钢板 Q235B | GB/T 3274 | 3.3 | KG | 2019-03-26 | PCS | 3.3 | KG
70 | P102100140028 | QDB | S13-M-200/10-NX1变压器 | 1QB.710.24200RS | M02050100000110 | 4.0 不锈钢板 1Cr18Ni9Ti | GB/T 3280 | 0 | KG | 2019-03-26 | PCS | 0.0 | KG
71 | P102100140028 | QDB | S13-M-200/10-NX1变压器 | 1QB.710.24200RS | M02060100000004 | 20×2.5 无缝钢管 20 | GB/T 8163 | 0 | KG | 2019-03-26 | PCS | 0.0 | KG
72 | P102100140028 | QDB | S13-M-200/10-NX1变压器 | 1QB.710.24200RS | M03010203000001 | 无励磁调压分接开关 | WSTII4 30/10-6×5T | 1 | 只 | 2019-03-26 | PCS | 1.0 | 只
0 | P102110330004 | QDB | S14-M-250/10变压器 | 1QB.710.24250SY | M07010302703604 | 密封垫圈 27×36×4 | 8QT.370.3100 | 2 | 只 | 2021-05-27 | PCS | 2.0 | 只
1 | P102110330004 | QDB | S14-M-250/10变压器 | 1QB.710.24250SY | 5QB-CBJYJ-24250SY-1 | 撑板绝缘件 | S14-M-250/10 | 1 | 套 | 2021-05-27 | PCS | 1.0 | 套
2 | P102110330004 | QDB | S14-M-250/10变压器 | 1QB.710.24250SY | 5QB-QSZBJYJ-24250SY1 | 器身纸板绝缘件 | S14-M-250/10 | 1 | 套 | 2021-05-27 | PCS | 1.0 | KG
3 | P102110330004 | QDB | S14-M-250/10变压器 | 1QB.710.24250SY | 5QB-RXZBJYJ-24250SY1 | 绕线纸板绝缘件 | S14-M-250/10 | 1 | 套 | 2021-05-27 | PCS | inf | KG
4 | P102110330004 | QDB | S14-M-250/10变压器 | 1QB.710.24250SY | 5QB-TXZBJYJ-24250SY1 | 铁心纸板绝缘件 | S14-M-250/10 | 1 | 套 | 2021-05-27 | PCS | 1.0 | KG
5 | P102110330004 | QDB | S14-M-250/10变压器 | 1QB.710.24250SY | 5QB-ZZCYM-24250SY-1 | 总装层压木件 | S14-M-250/10 | 1 | 套 | 2021-05-27 | PCS | inf | KG
6 | P102110330004 | QDB | S14-M-250/10变压器 | 1QB.710.24250SY | 8QB-868-23250NW | S13-M-250/10铭牌 | 8QB.868.23250NW | 1 | 块 | 2021-05-27 | PCS | 1.0 | 块
7 | P102110330004 | QDB | S14-M-250/10变压器 | 1QB.710.24250SY | 8QT-723-0606 | 瓷套 | 8QT.723.0606 | 3 | 只 | 2021-05-27 | PCS | 3.0 | 只
8 | P102110330004 | QDB | S14-M-250/10变压器 | 1QB.710.24250SY | M01010600000010 | 聚酯漆包铜圆线 | QZ-2/130-ф2.120/ф2.235 | 140.08 | KG | 2021-05-27 | PCS | 140.08 | KG
9 | P102110330004 | QDB | S14-M-250/10变压器 | 1QB.710.24250SY | M01010700042501 | 纸包铜圆线 | Z-4.250-2.000 | 0 | KG | 2021-05-27 | PCS | 0.0 | KG
10 | P102110330004 | QDB | S14-M-250/10变压器 | 1QB.710.24250SY | M01010700042502 | 纸包铜圆线 | Z-4.250-2.500 | 1 | KG | 2021-05-27 | PCS | 1.0 | KG
11 | P102110330004 | QDB | S14-M-250/10变压器 | 1QB.710.24250SY | M01020303550800 | 聚酯漆包铜扁线 | QZB-2/130-3.55×8.00/3.71×8.16 | 33.3033 | KG | 2021-05-27 | PCS | 33.303333333333335 | KG
12 | P102110330004 | QDB | S14-M-250/10变压器 | 1QB.710.24250SY | M01030200000003 | 3×40 铜母线 TMQY | GB/T 5585.1-2005 | 6 | KG | 2021-05-27 | PCS | 6.0 | KG
13 | P102110330004 | QDB | S14-M-250/10变压器 | 1QB.710.24250SY | M01031300030000 | TU1铜带 | TU1O60-0.30-GB/T 18813 | 0 | KG | 2021-05-27 | PCS | 0.0 | KG
14 | P102110330004 | QDB | S14-M-250/10变压器 | 1QB.710.24250SY | M02010102300901 | 剪切后硅钢片 | 23RK090 | 439.9 | KG | 2021-05-27 | PCS | 439.9 | KG
15 | P102110330004 | QDB | S14-M-250/10变压器 | 1QB.710.24250SY | M02010200000060 | 6 圆钢 Q235B | GB/T 702 | 1.1 | KG | 2021-05-27 | PCS | 1.1 | KG
16 | P102110330004 | QDB | S14-M-250/10变压器 | 1QB.710.24250SY | M02010200000070 | 7 圆钢 Q235B | GB/T 702 | 0 | KG | 2021-05-27 | PCS | 0.0 | KG
17 | P102110330004 | QDB | S14-M-250/10变压器 | 1QB.710.24250SY | M02010200000080 | 8 圆钢 Q235B | GB/T 702 | 2.2 | KG | 2021-05-27 | PCS | 2.2 | KG
18 | P102110330004 | QDB | S14-M-250/10变压器 | 1QB.710.24250SY | M02010200000120 | 12 圆钢 Q235B | GB/T 702 | 1.1 | KG | 2021-05-27 | PCS | 1.1 | KG
19 | P102110330004 | QDB | S14-M-250/10变压器 | 1QB.710.24250SY | M02010200000160 | 16 圆钢 Q235B | GB/T 702 | 0 | KG | 2021-05-27 | PCS | 0.0 | KG
20 | P102110330004 | QDB | S14-M-250/10变压器 | 1QB.710.24250SY | M02010200000240 | 24 圆钢 Q235B | GB/T 702 | 0 | KG | 2021-05-27 | PCS | 0.0 | KG
21 | P102110330004 | QDB | S14-M-250/10变压器 | 1QB.710.24250SY | M02010200000400 | 40 圆钢 Q235B | GB/T 702 | 1.1 | KG | 2021-05-27 | PCS | 1.1 | KG
22 | P102110330004 | QDB | S14-M-250/10变压器 | 1QB.710.24250SY | M02020100000750 | 75×50×6 角钢 Q235B | GB/T 706 | 16.5 | KG | 2021-05-27 | PCS | 16.5 | KG
23 | P102110330004 | QDB | S14-M-250/10变压器 | 1QB.710.24250SY | M02020200000632 | 63×40×4.8 槽钢 Q235B | GB/T 706 | 24.2 | KG | 2021-05-27 | PCS | 24.200000000000003 | KG
24 | P102110330004 | QDB | S14-M-250/10变压器 | 1QB.710.24250SY | M02020310010423 | 12×65 扁钢 Q235B | GB/T 706 | 3.3 | KG | 2021-05-27 | PCS | 3.3000000000000003 | KG
25 | P102110330004 | QDB | S14-M-250/10变压器 | 1QB.710.24250SY | M02030100000000 | 1.2×500 钢板 ST14 | GB/T 3274 | 167.2 | KG | 2021-05-27 | PCS | 167.2 | KG
26 | P102110330004 | QDB | S14-M-250/10变压器 | 1QB.710.24250SY | M02030100000400 | 4 钢板 Q235B | GB/T 3274 | 62.7 | KG | 2021-05-27 | PCS | 62.7 | KG
27 | P102110330004 | QDB | S14-M-250/10变压器 | 1QB.710.24250SY | M02030100000600 | 6 钢板 Q235B | GB/T 3274 | 2.2 | KG | 2021-05-27 | PCS | 2.2 | KG
28 | P102110330004 | QDB | S14-M-250/10变压器 | 1QB.710.24250SY | M02030400000002 | 4 低磁钢板 20Mn23AlV | 8QB.699.901 | 0 | KG | 2021-05-27 | PCS | 0.0 | KG
29 | P102110330004 | QDB | S14-M-250/10变压器 | 1QB.710.24250SY | M03010203000001 | 无励磁调压分接开关 | WSTII4 30/10-6×5T | 1 | 只 | 2021-05-27 | PCS | 1.0 | 只
30 | P102110330004 | QDB | S14-M-250/10变压器 | 1QB.710.24250SY | M04010100000001 | 油位计 | YW2-II（带压力释放阀） | 1 | 只 | 2021-05-27 | PCS | 1.0 | 只
31 | P102110330004 | QDB | S14-M-250/10变压器 | 1QB.710.24250SY | M04029900000002 | 两用温度计盖 | 8QT.326.0001 | 1 | 只 | 2021-05-27 | PCS | 1.0 | 只
32 | P102110330004 | QDB | S14-M-250/10变压器 | 1QB.710.24250SY | M05010200000015 | 导电杆 | 5QT.510.0912.1 | 4 | 支 | 2021-05-27 | PCS | 4.0 | 支
33 | P102110330004 | QDB | S14-M-250/10变压器 | 1QB.710.24250SY | M05010300000001 | 导电杆 | 8QT.510.0609.1 | 3 | 支 | 2021-05-27 | PCS | 3.0 | 支
34 | P102110330004 | QDB | S14-M-250/10变压器 | 1QB.710.24250SY | M06020400000002 | 0.05×40 皱纹纸 | GB/T 7969 | 0 | KG | 2021-05-27 | PCS | 0.0 | KG
35 | P102110330004 | QDB | S14-M-250/10变压器 | 1QB.710.24250SY | M06021100000029 | 0.08 点胶纸 | JB/T 10442.1 | 5 | KG | 2021-05-27 | PCS | 5.0 | KG
36 | P102110330004 | QDB | S14-M-250/10变压器 | 1QB.710.24250SY | M06050300014250 | 电工收缩带 | 0.23×25 | 5 | 卷 | 2021-05-27 | PCS | 5.0 | 卷
37 | P102110330004 | QDB | S14-M-250/10变压器 | 1QB.710.24250SY | M06080400000000 | 弯板 | 8QT.140.0004 | 4 | 只 | 2021-05-27 | PCS | 4.0 | 只
38 | P102110330004 | QDB | S14-M-250/10变压器 | 1QB.710.24250SY | M06110400000001 | 瓷套 | 5QT.723.0912.1 | 4 | 只 | 2021-05-27 | PCS | 4.0 | 只
39 | P102110330004 | QDB | S14-M-250/10变压器 | 1QB.710.24250SY | M06110600000002 | 10KV小支柱电瓷 | φ60×50 | 1 | 个 | 2021-05-27 | PCS | 1.0 | 个
40 | P102110330004 | QDB | S14-M-250/10变压器 | 1QB.710.24250SY | M07010310007000 | 丙烯胶垫 | 8QT.725.0603.1 | 3 | 只 | 2021-05-27 | PCS | 3.0 | 只
41 | P102110330004 | QDB | S14-M-250/10变压器 | 1QB.710.24250SY | M07010310007500 | 丙烯胶垫 | 8QT.725.0601.1 | 4 | 只 | 2021-05-27 | PCS | 4.0 | 只
42 | P102110330004 | QDB | S14-M-250/10变压器 | 1QB.710.24250SY | M07010400000000 | 丙烯胶珠 | 8QT.724.0601.10 | 3 | 只 | 2021-05-27 | PCS | 3.0 | 只
43 | P102110330004 | QDB | S14-M-250/10变压器 | 1QB.710.24250SY | M07010400000900 | 丙烯胶珠9×18×4.5 | GB/T 5574 | 1 | 只 | 2021-05-27 | PCS | 1.0 | 只
44 | P102110330004 | QDB | S14-M-250/10变压器 | 1QB.710.24250SY | M07010400001600 | 丙烯胶珠 | 8QT.724.0601.1 | 4 | 只 | 2021-05-27 | PCS | 4.0 | 只
45 | P102110330004 | QDB | S14-M-250/10变压器 | 1QB.710.24250SY | M07059991000021 | 放油塞 | 8QT.324.0020.4 | 1 | 只 | 2021-05-27 | PCS | 1.0 | 只
46 | P102110330004 | QDB | S14-M-250/10变压器 | 1QB.710.24250SY | M09010300000080 | 垫圈8（镀锌200HV） | GB/T 97.2 | 11 | 个 | 2021-05-27 | PCS | 11.0 | 个
47 | P102110330004 | QDB | S14-M-250/10变压器 | 1QB.710.24250SY | M09010300000100 | 垫圈10（镀锌200HV） | GB/T 97.2 | 3 | 个 | 2021-05-27 | PCS | 3.0 | 个
48 | P102110330004 | QDB | S14-M-250/10变压器 | 1QB.710.24250SY | M09010300000120 | 垫圈12（镀锌200HV） | GB/T 97.2 | 20 | 个 | 2021-05-27 | PCS | 20.0 | 个
49 | P102110330004 | QDB | S14-M-250/10变压器 | 1QB.710.24250SY | M09010300000160 | 垫圈16（镀锌200HV） | GB/T 97.2 | 6 | 个 | 2021-05-27 | PCS | 6.0 | 个
50 | P102110330004 | QDB | S14-M-250/10变压器 | 1QB.710.24250SY | M09011500000121 | 不锈钢垫圈12 （200HV） | GB/T 97.2 | 28 | 个 | 2021-05-27 | PCS | 28.0 | 个
51 | P102110330004 | QDB | S14-M-250/10变压器 | 1QB.710.24250SY | M09011700000120 | 方斜垫圈12（镀锌） | GB/T 853 | 8 | 个 | 2021-05-27 | PCS | 8.0 | 个
52 | P102110330004 | QDB | S14-M-250/10变压器 | 1QB.710.24250SY | M09020200000120 | 螺母M12（镀锌6） | GB/T 6170 | 28 | 个 | 2021-05-27 | PCS | 28.0 | 个
53 | P102110330004 | QDB | S14-M-250/10变压器 | 1QB.710.24250SY | M09020200000121 | 薄螺母M12（镀锌04） | GB/T 6172.1 | 28 | 个 | 2021-05-27 | PCS | 28.0 | 个
54 | P102110330004 | QDB | S14-M-250/10变压器 | 1QB.710.24250SY | M09020200000123 | 螺母M12（热镀锌6） | GB/T 6170 | 37 | 个 | 2021-05-27 | PCS | 37.0 | 个
55 | P102110330004 | QDB | S14-M-250/10变压器 | 1QB.710.24250SY | M09020200000160 | 螺母M16（镀锌6） | GB/T 6170 | 6 | 个 | 2021-05-27 | PCS | 6.0 | 个
56 | P102110330004 | QDB | S14-M-250/10变压器 | 1QB.710.24250SY | M09020200000161 | 薄螺母M16（镀锌05） | GB/T 6172.1 | 6 | 个 | 2021-05-27 | PCS | 6.0 | 个
57 | P102110330004 | QDB | S14-M-250/10变压器 | 1QB.710.24250SY | M09020500000100 | 螺母 M10（热镀锌04） | GB/T 6172.1 | 2 | 个 | 2021-05-27 | PCS | 2.0 | 个
58 | P102110330004 | QDB | S14-M-250/10变压器 | 1QB.710.24250SY | M09020500000101 | 螺母M10（热镀锌8） | GB/T 6170 | 2 | 个 | 2021-05-27 | PCS | 2.0 | 个
59 | P102110330004 | QDB | S14-M-250/10变压器 | 1QB.710.24250SY | M09030500080013 | 螺栓M8×12（镀锌4.8） | GB/T 5781 | 3 | 个 | 2021-05-27 | PCS | 3.0 | 个
60 | P102110330004 | QDB | S14-M-250/10变压器 | 1QB.710.24250SY | M09030500080020 | 螺栓M8×20（镀锌4.8） | GB/T 5781 | 8 | 个 | 2021-05-27 | PCS | 8.0 | 个
61 | P102110330004 | QDB | S14-M-250/10变压器 | 1QB.710.24250SY | M09030500100016 | 螺栓M10×16（镀锌4.8） | GB/T 5781 | 1 | 个 | 2021-05-27 | PCS | 1.0 | 个
62 | P102110330004 | QDB | S14-M-250/10变压器 | 1QB.710.24250SY | M09030500120029 | 螺栓M12×25（热镀锌4.8） | GB/T 5781 | 8 | 个 | 2021-05-27 | PCS | 8.0 | 个
63 | P102110330004 | QDB | S14-M-250/10变压器 | 1QB.710.24250SY | M09030500120038 | 螺栓M12×35（热镀锌4.8） | GB/T 5781 | 28 | 个 | 2021-05-27 | PCS | 28.0 | 个
64 | P102110330004 | QDB | S14-M-250/10变压器 | 1QB.710.24250SY | M09040301202701 | 吊紧螺杆 12×270×80×80 | 8QT.931.2028.1 | 4 | 个 | 2021-05-27 | PCS | 4.0 | 个
65 | P102110330004 | QDB | S14-M-250/10变压器 | 1QB.710.24250SY | M09040301205101 | 吊紧螺杆 12×510×80×80 | 8QT.931.2028.1 | 4 | 个 | 2021-05-27 | PCS | 4.0 | 个
66 | P102110330004 | QDB | S14-M-250/10变压器 | 1QB.710.24250SY | M09040301205700 | 吊紧螺杆 12×570×80×80 | 8QT.931.2028.1 | 4 | 个 | 2021-05-27 | PCS | 4.0 | 个
67 | P102110330004 | QDB | S14-M-250/10变压器 | 1QB.710.24250SY | M09040401602001 | 吊紧螺杆 16×200×60×90 | 8QT.931.2028.1 | 4 | 个 | 2021-05-27 | PCS | 4.0 | 个
68 | P102110330004 | QDB | S14-M-250/10变压器 | 1QB.710.24250SY | M09990701200450 | 螺柱 M12×45×35 | 8QT.931.0003 | 9 | 只 | 2021-05-27 | PCS | 9.0 | 只
69 | P102110330004 | QDB | S14-M-250/10变压器 | 1QB.710.24250SY | M11010100000002 | 变压器油（通用） | I -10℃-GB 2536 | 150 | KG | 2021-05-27 | PCS | 150.0 | KG
70 | P102110330004 | QDB | S14-M-250/10变压器 | 1QB.710.24250SY | M12903909010000 | 字母牌 | 8QT.869.0001 | 1 | 块 | 2021-05-27 | PCS | 1.0 | 块
71 | P102110330004 | QDB | S14-M-250/10变压器 | 1QB.710.24250SY | M17020500000105 | 护罩 | 8QT.300.0020.4 | 1 | 个 | 2021-05-27 | PCS | 1.0 | 个
72 | P102110330004 | QDB | S14-M-250/10变压器 | 1QB.710.24250SY | M17020900000056 | 密封垫 829×414 | 8QT.370.0004 | 1 | 付 | 2021-05-27 | PCS | 1.0 | 付
73 | P102110330004 | QDB | S14-M-250/10变压器 | 1QB.710.24250SY | M17022000000009 | 塞座 | 8QT.322.0020.4 | 1 | 只 | 2021-05-27 | PCS | 1.0 | 只
0 | P102120550002 | QDB | S14-M-315/10变压器 | 1QB.710.24315SY | M0703010030 | 薄螺母 | GB/T 6172.1 薄螺母 M14（镀锌05） | 22 | 个 | 2021-05-24 | PCS | 22.0 | 个
1 | P102120550002 | QDB | S14-M-315/10变压器 | 1QB.710.24315SY | M01010600000044 | 聚酯漆包铜圆线 | QZ-2/130-ф1.950/ф2.062 | 6.18 | KG | 2021-05-24 | PCS | 6.18 | KG
2 | P102120550002 | QDB | S14-M-315/10变压器 | 1QB.710.24315SY | M01010700042500 | 纸包铜圆线 | Z-4.250-3.000 | 0 | KG | 2021-05-24 | PCS | 0.0 | KG
3 | P102120550002 | QDB | S14-M-315/10变压器 | 1QB.710.24315SY | M01010700042501 | 纸包铜圆线 | Z-4.250-2.000 | 0 | KG | 2021-05-24 | PCS | 0.0 | KG
4 | P102120550002 | QDB | S14-M-315/10变压器 | 1QB.710.24315SY | M0102010075 | 聚酯漆包铜圆线 | QZ-2/130 φ2.180/φ2.295 | 160.68 | KG | 2021-05-24 | PCS | 160.68 | KG
5 | P102120550002 | QDB | S14-M-315/10变压器 | 1QB.710.24315SY | M01030200000003 | 3×40 铜母线 TMQY | GB/T 5585.1-2005 | 1 | KG | 2021-05-24 | PCS | 1.0 | KG
6 | P102120550002 | QDB | S14-M-315/10变压器 | 1QB.710.24315SY | M01030200000006 | 5×40 铜母线 TMQY | GB/T 5585.1-2005 | 5 | KG | 2021-05-24 | PCS | 5.0 | KG
7 | P102120550002 | QDB | S14-M-315/10变压器 | 1QB.710.24315SY | M01031300030000 | TU1铜带 | TU1O60-0.30-GB/T 18813 | 1 | KG | 2021-05-24 | PCS | 1.0 | KG
8 | P102120550002 | QDB | S14-M-315/10变压器 | 1QB.710.24315SY | M02010190000002 | 剪切后硅钢片 | 23SQGD090(0.23×850×C) | 478.06 | KG | 2021-05-24 | PCS | 478.06 | KG
9 | P102120550002 | QDB | S14-M-315/10变压器 | 1QB.710.24315SY | M02010200000060 | 6 圆钢 Q235B | GB/T 702 | 1.1 | KG | 2021-05-24 | PCS | 1.1 | KG
10 | P102120550002 | QDB | S14-M-315/10变压器 | 1QB.710.24315SY | M02010200000070 | 7 圆钢 Q235B | GB/T 702 | 1.1 | KG | 2021-05-24 | PCS | 1.1 | KG
11 | P102120550002 | QDB | S14-M-315/10变压器 | 1QB.710.24315SY | M02010200000080 | 8 圆钢 Q235B | GB/T 702 | 2.2 | KG | 2021-05-24 | PCS | 2.2 | KG
12 | P102120550002 | QDB | S14-M-315/10变压器 | 1QB.710.24315SY | M02010200000120 | 12 圆钢 Q235B | GB/T 702 | 0 | KG | 2021-05-24 | PCS | 0.0 | KG
13 | P102120550002 | QDB | S14-M-315/10变压器 | 1QB.710.24315SY | M02010200000160 | 16 圆钢 Q235B | GB/T 702 | 1.1 | KG | 2021-05-24 | PCS | 1.1 | KG
14 | P102120550002 | QDB | S14-M-315/10变压器 | 1QB.710.24315SY | M02010200000240 | 24 圆钢 Q235B | GB/T 702 | 0 | KG | 2021-05-24 | PCS | 0.0 | KG
15 | P102120550002 | QDB | S14-M-315/10变压器 | 1QB.710.24315SY | M02010200000360 | 36 圆钢 Q235B | GB/T 702 | 1.1 | KG | 2021-05-24 | PCS | 1.1 | KG
16 | P102120550002 | QDB | S14-M-315/10变压器 | 1QB.710.24315SY | M02020100000750 | 75×50×6 角钢 Q235B | GB/T 706 | 13.2 | KG | 2021-05-24 | PCS | 13.2 | KG
17 | P102120550002 | QDB | S14-M-315/10变压器 | 1QB.710.24315SY | M02020200000632 | 63×40×4.8 槽钢 Q235B | GB/T 706 | 16.5 | KG | 2021-05-24 | PCS | 16.5 | KG
18 | P102120550002 | QDB | S14-M-315/10变压器 | 1QB.710.24315SY | M02020200000801 | 80×43×5.0 槽钢 Q235B | GB/T 706 | 7.7 | KG | 2021-05-24 | PCS | 7.7 | KG
19 | P102120550002 | QDB | S14-M-315/10变压器 | 1QB.710.24315SY | M02020300000060 | 6×30 扁钢 Q235B | GB/T 702 | 1.1 | KG | 2021-05-24 | PCS | 1.1 | KG
20 | P102120550002 | QDB | S14-M-315/10变压器 | 1QB.710.24315SY | M02020310010423 | 12×65 扁钢 Q235B | GB/T 706 | 1.1 | KG | 2021-05-24 | PCS | 1.1 | KG
21 | P102120550002 | QDB | S14-M-315/10变压器 | 1QB.710.24315SY | M02030100000004 | 1.2×550 钢板 ST14 | GB/T 3274 | 152.9 | KG | 2021-05-24 | PCS | 152.9 | KG
22 | P102120550002 | QDB | S14-M-315/10变压器 | 1QB.710.24315SY | M02030100000400 | 4 钢板 Q235B | GB/T 3274 | 48.4 | KG | 2021-05-24 | PCS | 48.4 | KG
23 | P102120550002 | QDB | S14-M-315/10变压器 | 1QB.710.24315SY | M02030100000500 | 5 钢板 Q235B | GB/T 3274 | 41.8 | KG | 2021-05-24 | PCS | 41.8 | KG
24 | P102120550002 | QDB | S14-M-315/10变压器 | 1QB.710.24315SY | M02030100000600 | 6 钢板 Q235B | GB/T 3274 | 4.4 | KG | 2021-05-24 | PCS | 4.4 | KG
25 | P102120550002 | QDB | S14-M-315/10变压器 | 1QB.710.24315SY | M02030100001200 | 12 钢板 Q235B | GB/T 3274 | 5.5 | KG | 2021-05-24 | PCS | 5.5 | KG
26 | P102120550002 | QDB | S14-M-315/10变压器 | 1QB.710.24315SY | M02050100000110 | 4.0 不锈钢板 1Cr18Ni9Ti | GB/T 3280 | 0 | KG | 2021-05-24 | PCS | 0.0 | KG
27 | P102120550002 | QDB | S14-M-315/10变压器 | 1QB.710.24315SY | M03010203000001 | 无励磁调压分接开关 | WSTII4 30/10-6×5T | 1 | 只 | 2021-05-24 | PCS | 1.0 | 只
28 | P102120550002 | QDB | S14-M-315/10变压器 | 1QB.710.24315SY | M04010100000001 | 油位计 | YW2-II（带压力释放阀） | 1 | 只 | 2021-05-24 | PCS | 1.0 | 只
29 | P102120550002 | QDB | S14-M-315/10变压器 | 1QB.710.24315SY | M04029900000002 | 两用温度计盖 | 8QT.326.0001 | 1 | 只 | 2021-05-24 | PCS | 1.0 | 只
30 | P102120550002 | QDB | S14-M-315/10变压器 | 1QB.710.24315SY | M05010200000035 | 导电杆 | 5QT.510.0913.1 | 4 | 套 | 2021-05-24 | PCS | 4.0 | 套
31 | P102120550002 | QDB | S14-M-315/10变压器 | 1QB.710.24315SY | M05010300000001 | 导电杆 | 8QT.510.0609.1 | 3 | 支 | 2021-05-24 | PCS | 3.0 | 支
32 | P102120550002 | QDB | S14-M-315/10变压器 | 1QB.710.24315SY | M0601030006 | 全胶纸 | 0.15 AFA | 0 | KG | 2021-05-24 | PCS | 0.0 | KG
33 | P102120550002 | QDB | S14-M-315/10变压器 | 1QB.710.24315SY | M0601070009 | 0.08×15 高密度点胶纸DDP |  | 4 | KG | 2021-05-24 | PCS | 4.0 | KG
34 | P102120550002 | QDB | S14-M-315/10变压器 | 1QB.710.24315SY | M06020400000002 | 0.05×40 皱纹纸 | GB/T 7969 | 0 | KG | 2021-05-24 | PCS | 0.0 | KG
35 | P102120550002 | QDB | S14-M-315/10变压器 | 1QB.710.24315SY | M06021120000032 | 0.13全胶纸 | JB/T 10442.1 | 0 | KG | 2021-05-24 | PCS | 0.0 | KG
36 | P102120550002 | QDB | S14-M-315/10变压器 | 1QB.710.24315SY | M0603130031 | 绝缘罩 | FT1-BC/1 (黄) | 1 | 只 | 2021-05-24 | PCS | 1.0 | 只
37 | P102120550002 | QDB | S14-M-315/10变压器 | 1QB.710.24315SY | M0603130032 | 绝缘罩 | FT1-BC/1 (绿) | 1 | 只 | 2021-05-24 | PCS | 1.0 | 只
38 | P102120550002 | QDB | S14-M-315/10变压器 | 1QB.710.24315SY | M0603130033 | 绝缘罩 | FT1-BC/1 (红) | 1 | 只 | 2021-05-24 | PCS | 1.0 | 只
39 | P102120550002 | QDB | S14-M-315/10变压器 | 1QB.710.24315SY | M0603130034 | 绝缘罩 | FT1-BC/1 (黑) | 1 | 只 | 2021-05-24 | PCS | 1.0 | 只
40 | P102120550002 | QDB | S14-M-315/10变压器 | 1QB.710.24315SY | M0603130054 | 绝缘罩 | FT10-BB（黄） | 1 | 只 | 2021-05-24 | PCS | 1.0 | 只
41 | P102120550002 | QDB | S14-M-315/10变压器 | 1QB.710.24315SY | M0603130055 | 绝缘罩 | FT10-BB（绿） | 1 | 只 | 2021-05-24 | PCS | 1.0 | 只
42 | P102120550002 | QDB | S14-M-315/10变压器 | 1QB.710.24315SY | M0603130056 | 绝缘罩 | FT10-BB（红） | 1 | 只 | 2021-05-24 | PCS | 1.0 | 只
43 | P102120550002 | QDB | S14-M-315/10变压器 | 1QB.710.24315SY | M06050300014250 | 电工收缩带 | 0.23×25 | 4 | 卷 | 2021-05-24 | PCS | 4.0 | 卷
44 | P102120550002 | QDB | S14-M-315/10变压器 | 1QB.710.24315SY | M06110400000001 | 瓷套 | 5QT.723.0912.1 | 4 | 只 | 2021-05-24 | PCS | 4.0 | 只
45 | P102120550002 | QDB | S14-M-315/10变压器 | 1QB.710.24315SY | M06110440010000 | 10kV 套管 | BLQ-10/315(爬距375) | 3 | 套 | 2021-05-24 | PCS | 3.0 | 套
46 | P102120550002 | QDB | S14-M-315/10变压器 | 1QB.710.24315SY | M06110600000002 | 10KV小支柱电瓷 | φ60×50 | 1 | 个 | 2021-05-24 | PCS | 1.0 | 个
47 | P102120550002 | QDB | S14-M-315/10变压器 | 1QB.710.24315SY | M07010300000071 | 11×21.5×3丙烯胶垫 | GB/T 5574 | 1 | 块 | 2021-05-24 | PCS | 1.0 | 块
48 | P102120550002 | QDB | S14-M-315/10变压器 | 1QB.710.24315SY | M07010302703604 | 密封垫圈 27×36×4 | 8QT.370.3100 | 1 | 只 | 2021-05-24 | PCS | 1.0 | 只
49 | P102120550002 | QDB | S14-M-315/10变压器 | 1QB.710.24315SY | M07010310007500 | 丙烯胶垫 | 8QT.725.0601.1 | 4 | 只 | 2021-05-24 | PCS | 4.0 | 只
50 | P102120550002 | QDB | S14-M-315/10变压器 | 1QB.710.24315SY | M07010400002000 | 丙烯胶珠 | 8QT.724.0601.2 | 4 | 只 | 2021-05-24 | PCS | 4.0 | 只
51 | P102120550002 | QDB | S14-M-315/10变压器 | 1QB.710.24315SY | M0701050065 | 垫圈 | GB/T 97.2 垫圈 14（镀锌200HV） | 20 | 个 | 2021-05-24 | PCS | 20.0 | 个
52 | P102120550002 | QDB | S14-M-315/10变压器 | 1QB.710.24315SY | 5QB-CBJYJ-23315GX-1 | 撑板绝缘件 | S13-M-315/10 | 1 | 套 | 2021-05-24 | PCS | 1.0 | 套
53 | P102120550002 | QDB | S14-M-315/10变压器 | 1QB.710.24315SY | 5QB-QSZBJYJ-23315GX1 | 器身纸板绝缘件 | S13-M-315/10 | 1 | 套 | 2021-05-24 | PCS | 1.0 | KG
54 | P102120550002 | QDB | S14-M-315/10变压器 | 1QB.710.24315SY | 5QB-RXZBJYJ-23315GX1 | 绕线纸板绝缘件 | S13-M-315/10 | 1 | 套 | 2021-05-24 | PCS | inf | KG
55 | P102120550002 | QDB | S14-M-315/10变压器 | 1QB.710.24315SY | 5QB-TXZBJYJ-23315GX1 | 铁心纸板绝缘件 | S13-M-315/10 | 1 | 套 | 2021-05-24 | PCS | 1.0 | KG
56 | P102120550002 | QDB | S14-M-315/10变压器 | 1QB.710.24315SY | 5QB-ZZCYM-23315GX1 | 总装层压木件 | S13-M-315/10 | 1 | 套 | 2021-05-24 | PCS | inf | KG
57 | P102120550002 | QDB | S14-M-315/10变压器 | 1QB.710.24315SY | 8QB-868-23315RGX-1 | S13-M-315/10铭牌 | 8QB.868.23315RGX.1 | 1 | 块 | 2021-05-24 | PCS | 1.0 | 块
58 | P102120550002 | QDB | S14-M-315/10变压器 | 1QB.710.24315SY | 8QT-370-0004T-1-074 | 密封垫 791×426 | 8QT.370.0004T.1 | 1 | 只 | 2021-05-24 | PCS | 1.0 | 只
59 | P102120550002 | QDB | S14-M-315/10变压器 | 1QB.710.24315SY | 8QT-931-0002T-2-275 | 吊紧螺杆M16×290×60×60 | 8QT.931.0002T.2 | 4 | 只 | 2021-05-24 | PCS | 4.0 | 只
60 | P102120550002 | QDB | S14-M-315/10变压器 | 1QB.710.24315SY | 8QT-931-0002T-2-305 | 吊紧螺杆 M14×540×80×80 | 8QT.931.0002T.2 | 8 | 只 | 2021-05-24 | PCS | 8.0 | 只
61 | P102120550002 | QDB | S14-M-315/10变压器 | 1QB.710.24315SY | 8QT-931-0002T-2-306 | 吊紧螺杆 M14×170×60×90 | 8QT.931.0002T.2 | 2 | 只 | 2021-05-24 | PCS | 2.0 | 只
62 | P102120550002 | QDB | S14-M-315/10变压器 | 1QB.710.24315SY | M0101010250 | 聚酯漆包铜扁线 | QZB-2/130 4.40×9.00/4.55×9.15 | 103 | KG | 2021-05-24 | PCS | 103.0 | KG
63 | P102120550002 | QDB | S14-M-315/10变压器 | 1QB.710.24315SY | M0703060091 | 螺母 | GB/T 6170 螺母 M14 (镀锌6) | 22 | 个 | 2021-05-24 | PCS | 22.0 | 个
64 | P102120550002 | QDB | S14-M-315/10变压器 | 1QB.710.24315SY | M07059991000021 | 放油塞 | 8QT.324.0020.4 | 1 | 只 | 2021-05-24 | PCS | 1.0 | 只
65 | P102120550002 | QDB | S14-M-315/10变压器 | 1QB.710.24315SY | M0822050014 | 设备线夹 | SBG-M12B(铜铝30°） | 3 | 只 | 2021-05-24 | PCS | 3.0 | 只
66 | P102120550002 | QDB | S14-M-315/10变压器 | 1QB.710.24315SY | M09010300000080 | 垫圈8（镀锌200HV） | GB/T 97.2 | 11 | 个 | 2021-05-24 | PCS | 11.0 | 个
67 | P102120550002 | QDB | S14-M-315/10变压器 | 1QB.710.24315SY | M09010300000100 | 垫圈10（镀锌200HV） | GB/T 97.2 | 3 | 个 | 2021-05-24 | PCS | 3.0 | 个
68 | P102120550002 | QDB | S14-M-315/10变压器 | 1QB.710.24315SY | M09010300000160 | 垫圈16（镀锌200HV） | GB/T 97.2 | 10 | 个 | 2021-05-24 | PCS | 10.0 | 个
69 | P102120550002 | QDB | S14-M-315/10变压器 | 1QB.710.24315SY | M09011500000121 | 不锈钢垫圈12 （200HV） | GB/T 97.2 | 30 | 个 | 2021-05-24 | PCS | 30.0 | 个
70 | P102120550002 | QDB | S14-M-315/10变压器 | 1QB.710.24315SY | M09011700000164 | 方斜垫圈16（镀锌） | GB/T 853 | 6 | 个 | 2021-05-24 | PCS | 6.0 | 个
71 | P102120550002 | QDB | S14-M-315/10变压器 | 1QB.710.24315SY | M09020200000120 | 螺母M12（镀锌6） | GB/T 6170 | 28 | 个 | 2021-05-24 | PCS | 28.0 | 个
72 | P102120550002 | QDB | S14-M-315/10变压器 | 1QB.710.24315SY | M09020200000123 | 螺母M12（热镀锌6） | GB/T 6170 | 30 | 个 | 2021-05-24 | PCS | 30.0 | 个
73 | P102120550002 | QDB | S14-M-315/10变压器 | 1QB.710.24315SY | M09020200000160 | 螺母M16（镀锌6） | GB/T 6170 | 14 | 个 | 2021-05-24 | PCS | 14.0 | 个
74 | P102120550002 | QDB | S14-M-315/10变压器 | 1QB.710.24315SY | M09020200000161 | 薄螺母M16（镀锌05） | GB/T 6172.1 | 14 | 个 | 2021-05-24 | PCS | 14.0 | 个
75 | P102120550002 | QDB | S14-M-315/10变压器 | 1QB.710.24315SY | M09020400000121 | 螺母 M12 | GB/T 6172.1 | 28 | 个 | 2021-05-24 | PCS | 28.0 | 个
76 | P102120550002 | QDB | S14-M-315/10变压器 | 1QB.710.24315SY | M09020500000100 | 螺母 M10（热镀锌04） | GB/T 6172.1 | 2 | 个 | 2021-05-24 | PCS | 2.0 | 个
77 | P102120550002 | QDB | S14-M-315/10变压器 | 1QB.710.24315SY | M09020500000101 | 螺母M10（热镀锌8） | GB/T 6170 | 2 | 个 | 2021-05-24 | PCS | 2.0 | 个
78 | P102120550002 | QDB | S14-M-315/10变压器 | 1QB.710.24315SY | M09030500080013 | 螺栓M8×12（镀锌4.8） | GB/T 5781 | 3 | 个 | 2021-05-24 | PCS | 3.0 | 个
79 | P102120550002 | QDB | S14-M-315/10变压器 | 1QB.710.24315SY | M09030500080021 | 螺栓M8×20（热镀锌4.8） | GB/T 5781 | 1 | 个 | 2021-05-24 | PCS | 1.0 | 个
80 | P102120550002 | QDB | S14-M-315/10变压器 | 1QB.710.24315SY | M09030500120029 | 螺栓M12×25（热镀锌4.8） | GB/T 5781 | 1 | 个 | 2021-05-24 | PCS | 1.0 | 个
81 | P102120550002 | QDB | S14-M-315/10变压器 | 1QB.710.24315SY | M09990103200110 | 抽芯铆钉3.2×11（镀锌） | GB/T 12617.1 | 1 | 个 | 2021-05-24 | PCS | 1.0 | 个
82 | P102120550002 | QDB | S14-M-315/10变压器 | 1QB.710.24315SY | M09990701200450 | 螺柱 M12×45×35 | 8QT.931.0003 | 9 | 只 | 2021-05-24 | PCS | 9.0 | 只
83 | P102120550002 | QDB | S14-M-315/10变压器 | 1QB.710.24315SY | M10020100000001 | 10mmU型螺杆 | DL/T 759 | 4 | 个 | 2021-05-24 | PCS | 4.0 | 个
84 | P102120550002 | QDB | S14-M-315/10变压器 | 1QB.710.24315SY | M10030110000000 | 管 | 8QT.169.0001 | 1 | 只 | 2021-05-24 | PCS | 1.0 | 只
85 | P102120550002 | QDB | S14-M-315/10变压器 | 1QB.710.24315SY | M11010100000002 | 变压器油（通用） | I -10℃-GB 2536 | 146.45 | KG | 2021-05-24 | PCS | 146.45 | KG
86 | P102120550002 | QDB | S14-M-315/10变压器 | 1QB.710.24315SY | M12903909010000 | 字母牌 | 8QT.869.0001 | 1 | 块 | 2021-05-24 | PCS | 1.0 | 块
87 | P102120550002 | QDB | S14-M-315/10变压器 | 1QB.710.24315SY | M17020500000105 | 护罩 | 8QT.300.0020.4 | 1 | 个 | 2021-05-24 | PCS | 1.0 | 个
88 | P102120550002 | QDB | S14-M-315/10变压器 | 1QB.710.24315SY | M17022000000009 | 塞座 | 8QT.322.0020.4 | 1 | 只 | 2021-05-24 | PCS | 1.0 | 只
0 | P102130360051 | QDB | S13-M-400/10-NX1变压器 | 1QB.710.24400GW | M06050300014250 | 电工收缩带 | 0.23×25 | 6 | 卷 | 2019-08-17 | PCS | 6.0 | 卷
1 | P102130360051 | QDB | S13-M-400/10-NX1变压器 | 1QB.710.24400GW | 5QB-CBJYJ-24400GW-1 | 撑板绝缘件 | S13-M-400/10-NX1 | 1 | 套 | 2019-08-17 | PCS | 1.0 | 套
2 | P102130360051 | QDB | S13-M-400/10-NX1变压器 | 1QB.710.24400GW | 5QB-QSZBJYJ-24400GW1 | 器身纸板绝缘件 | S13-M-400/10-NX1 | 1 | 套 | 2019-08-17 | PCS | inf | KG
3 | P102130360051 | QDB | S13-M-400/10-NX1变压器 | 1QB.710.24400GW | 5QB-RXZBJYJ-24400GW1 | 绕线纸板绝缘件 | S13-M-400/10-NX1 | 1 | 套 | 2019-08-17 | PCS | inf | KG
4 | P102130360051 | QDB | S13-M-400/10-NX1变压器 | 1QB.710.24400GW | 5QB-TXZBJYJ-24400GW1 | 铁心纸板绝缘件 | S13-M-400/10-NX1 | 1 | 套 | 2019-08-17 | PCS | inf | KG
5 | P102130360051 | QDB | S13-M-400/10-NX1变压器 | 1QB.710.24400GW | 5QB-ZZCYM-24400GW-1 | 总装层压木件 | S13-M-400/10-NX1 | 1 | 套 | 2019-08-17 | PCS | inf | KG
6 | P102130360051 | QDB | S13-M-400/10-NX1变压器 | 1QB.710.24400GW | 5QT-421-0005T-1 | 温度计座 | 5QT.421.0005T.1 | 1 | 只 | 2019-08-17 | PCS | 1.0 | 只
7 | P102130360051 | QDB | S13-M-400/10-NX1变压器 | 1QB.710.24400GW | 8QB-868-24400GW-1 | S13-M-400/10-NX1铭牌 | 8QB.868.24400GW.1 | 1 | 块 | 2019-08-17 | PCS | 1.0 | 块
8 | P102130360051 | QDB | S13-M-400/10-NX1变压器 | 1QB.710.24400GW | 8QT-370-0004T-1-081 | 密封垫 926×476 | 8QT.370.0004T.1 | 1 | 只 | 2019-08-17 | PCS | 1.0 | 只
9 | P102130360051 | QDB | S13-M-400/10-NX1变压器 | 1QB.710.24400GW | 8QT-931-0002T-2-180 | 吊紧螺杆 M16×320×60×60 | 8QT.931.0002T.2 | 4 | 个 | 2019-08-17 | PCS | 4.0 | 个
10 | P102130360051 | QDB | S13-M-400/10-NX1变压器 | 1QB.710.24400GW | 8QT-931-0002T-2-404 | 吊紧螺杆 M14×660×100×100 | 8QT.931.0002T.2 | 4 | 只 | 2019-08-17 | PCS | 4.0 | 只
11 | P102130360051 | QDB | S13-M-400/10-NX1变压器 | 1QB.710.24400GW | 8QT-931-0002T-2-405 | 吊紧螺杆 M14×620×80×80 | 8QT.931.0002T.2 | 4 | 只 | 2019-08-17 | PCS | 4.0 | 只
12 | P102130360051 | QDB | S13-M-400/10-NX1变压器 | 1QB.710.24400GW | 8QT-931-0002T-2-406 | 吊紧螺杆 M14×190×60×90 | 8QT.931.0002T.2 | 4 | 只 | 2019-08-17 | PCS | 4.0 | 只
13 | P102130360051 | QDB | S13-M-400/10-NX1变压器 | 1QB.710.24400GW | M0101010268 | 聚酯漆包铜扁线 | QZB-2/130 4.95×11.50/5.10×11.65 | 110.21 | KG | 2019-08-17 | PCS | 110.21 | KG
14 | P102130360051 | QDB | S13-M-400/10-NX1变压器 | 1QB.710.24400GW | M01010600000012 | 聚酯漆包铜圆线 | QZ-2/130-ф2.360/ф2.478 | 10.3 | KG | 2019-08-17 | PCS | 10.3 | KG
15 | P102130360051 | QDB | S13-M-400/10-NX1变压器 | 1QB.710.24400GW | M01010700042500 | 纸包铜圆线 | Z-4.250-3.000 | 0 | KG | 2019-08-17 | PCS | 0.0 | KG
16 | P102130360051 | QDB | S13-M-400/10-NX1变压器 | 1QB.710.24400GW | M01010700042502 | 纸包铜圆线 | Z-4.250-2.500 | 1 | KG | 2019-08-17 | PCS | 1.0 | KG
17 | P102130360051 | QDB | S13-M-400/10-NX1变压器 | 1QB.710.24400GW | M0102010067 | 聚酯漆包铜圆线 | QZ-2/130 φ3.150/φ3.276 | 200.85 | KG | 2019-08-17 | PCS | 200.85 | KG
18 | P102130360051 | QDB | S13-M-400/10-NX1变压器 | 1QB.710.24400GW | M01030200000006 | 5×40 铜母线 TMQY | GB/T 5585.1-2005 | 5 | KG | 2019-08-17 | PCS | 5.0 | KG
19 | P102130360051 | QDB | S13-M-400/10-NX1变压器 | 1QB.710.24400GW | M02010195001533 | 剪切后硅钢片 | 23SQGD080 | 604.2 | KG | 2019-08-17 | PCS | 604.2 | KG
20 | P102130360051 | QDB | S13-M-400/10-NX1变压器 | 1QB.710.24400GW | M02010200000060 | 6 圆钢 Q235B | GB/T 702 | 1.1 | KG | 2019-08-17 | PCS | 1.1 | KG
21 | P102130360051 | QDB | S13-M-400/10-NX1变压器 | 1QB.710.24400GW | M02010200000070 | 7 圆钢 Q235B | GB/T 702 | 1.1 | KG | 2019-08-17 | PCS | 1.1 | KG
22 | P102130360051 | QDB | S13-M-400/10-NX1变压器 | 1QB.710.24400GW | M02010200000080 | 8 圆钢 Q235B | GB/T 702 | 2.2 | KG | 2019-08-17 | PCS | 2.2 | KG
23 | P102130360051 | QDB | S13-M-400/10-NX1变压器 | 1QB.710.24400GW | M02010200000160 | 16 圆钢 Q235B | GB/T 702 | 1.1 | KG | 2019-08-17 | PCS | 1.1 | KG
24 | P102130360051 | QDB | S13-M-400/10-NX1变压器 | 1QB.710.24400GW | M02010200000200 | 20 圆钢 Q235B | GB/T 702 | 0 | KG | 2019-08-17 | PCS | 0.0 | KG
25 | P102130360051 | QDB | S13-M-400/10-NX1变压器 | 1QB.710.24400GW | M02010200000360 | 36 圆钢 Q235B | GB/T 702 | 1.1 | KG | 2019-08-17 | PCS | 1.1 | KG
26 | P102130360051 | QDB | S13-M-400/10-NX1变压器 | 1QB.710.24400GW | M02020100000501 | 50×50×6 角钢 Q235B | GB/T 706 | 2.2 | KG | 2019-08-17 | PCS | 2.2 | KG
27 | P102130360051 | QDB | S13-M-400/10-NX1变压器 | 1QB.710.24400GW | M02020100000750 | 75×50×6 角钢 Q235B | GB/T 706 | 18.7 | KG | 2019-08-17 | PCS | 18.7 | KG
28 | P102130360051 | QDB | S13-M-400/10-NX1变压器 | 1QB.710.24400GW | M02020200000801 | 80×43×5.0 槽钢 Q235B | GB/T 706 | 34.1 | KG | 2019-08-17 | PCS | 34.1 | KG
29 | P102130360051 | QDB | S13-M-400/10-NX1变压器 | 1QB.710.24400GW | M02020300000081 | 8×50 扁钢 Q235B | GB/T 702 | 3.3 | KG | 2019-08-17 | PCS | 3.3 | KG
30 | P102130360051 | QDB | S13-M-400/10-NX1变压器 | 1QB.710.24400GW | M02020300000101 | 10×50 扁钢 Q235B | GB/T 702 | 6.6 | KG | 2019-08-17 | PCS | 6.6 | KG
31 | P102130360051 | QDB | S13-M-400/10-NX1变压器 | 1QB.710.24400GW | M02020300000200 | 20×80 扁钢 Q235B | GB/T 702 | 2.2 | KG | 2019-08-17 | PCS | 2.2 | KG
32 | P102130360051 | QDB | S13-M-400/10-NX1变压器 | 1QB.710.24400GW | M02030100000002 | 1.2×600 钢板 ST14 | GB/T 3274 | 154 | KG | 2019-08-17 | PCS | 154.0 | KG
33 | P102130360051 | QDB | S13-M-400/10-NX1变压器 | 1QB.710.24400GW | M02030100000400 | 4 钢板 Q235B | GB/T 3274 | 12.1 | KG | 2019-08-17 | PCS | 12.1 | KG
34 | P102130360051 | QDB | S13-M-400/10-NX1变压器 | 1QB.710.24400GW | M02030100000500 | 5 钢板 Q235B | GB/T 3274 | 53.9 | KG | 2019-08-17 | PCS | 53.9 | KG
35 | P102130360051 | QDB | S13-M-400/10-NX1变压器 | 1QB.710.24400GW | M02030100000600 | 6 钢板 Q235B | GB/T 3274 | 3.3 | KG | 2019-08-17 | PCS | 3.3 | KG
36 | P102130360051 | QDB | S13-M-400/10-NX1变压器 | 1QB.710.24400GW | M02030100001200 | 12 钢板 Q235B | GB/T 3274 | 7.7 | KG | 2019-08-17 | PCS | 7.7 | KG
37 | P102130360051 | QDB | S13-M-400/10-NX1变压器 | 1QB.710.24400GW | M02050100000110 | 4.0 不锈钢板 1Cr18Ni9Ti | GB/T 3280 | 0 | KG | 2019-08-17 | PCS | 0.0 | KG
38 | P102130360051 | QDB | S13-M-400/10-NX1变压器 | 1QB.710.24400GW | M03010203000003 | 无励磁调压分接开关 | WSTII 63/10-6×5 | 1 | 只 | 2019-08-17 | PCS | 1.0 | 只
39 | P102130360051 | QDB | S13-M-400/10-NX1变压器 | 1QB.710.24400GW | M04010100000001 | 油位计 | YW2-II（带压力释放阀） | 1 | 只 | 2019-08-17 | PCS | 1.0 | 只
40 | P102130360051 | QDB | S13-M-400/10-NX1变压器 | 1QB.710.24400GW | M04020110000001 | 油面温度计 | WTZK-02 | 1 | 只 | 2019-08-17 | PCS | 1.0 | 只
41 | P102130360051 | QDB | S13-M-400/10-NX1变压器 | 1QB.710.24400GW | M05010200000035 | 导电杆 | 5QT.510.0913.1 | 4 | 套 | 2019-08-17 | PCS | 4.0 | 套
42 | P102130360051 | QDB | S13-M-400/10-NX1变压器 | 1QB.710.24400GW | M05010300000001 | 导电杆 | 8QT.510.0609.1 | 3 | 支 | 2019-08-17 | PCS | 3.0 | 支
43 | P102130360051 | QDB | S13-M-400/10-NX1变压器 | 1QB.710.24400GW | M0601030006 | 全胶纸 | 0.15 AFA | 0 | KG | 2019-08-17 | PCS | 0.0 | KG
44 | P102130360051 | QDB | S13-M-400/10-NX1变压器 | 1QB.710.24400GW | M0601070005 | 高密度点胶纸 | 0.065×15 高密度点胶纸DDP | 3 | KG | 2019-08-17 | PCS | 3.0 | KG
45 | P102130360051 | QDB | S13-M-400/10-NX1变压器 | 1QB.710.24400GW | M0601070007 | 高密度点胶纸 | 0.05×15 高密度点胶纸DDP | 2 | KG | 2019-08-17 | PCS | 2.0 | KG
46 | P102130360051 | QDB | S13-M-400/10-NX1变压器 | 1QB.710.24400GW | M06020400000002 | 0.05×40 皱纹纸 | GB/T 7969 | 0 | KG | 2019-08-17 | PCS | 0.0 | KG
47 | P102130360051 | QDB | S13-M-400/10-NX1变压器 | 1QB.710.24400GW | M06021100000029 | 0.08 点胶纸 | JB/T 10442.1 | 0 | KG | 2019-08-17 | PCS | 0.0 | KG
48 | P102130360051 | QDB | S13-M-400/10-NX1变压器 | 1QB.710.24400GW | M06021120000032 | 0.13全胶纸 | JB/T 10442.1 | 0 | KG | 2019-08-17 | PCS | 0.0 | KG
49 | P102130360051 | QDB | S13-M-400/10-NX1变压器 | 1QB.710.24400GW | M06110400000001 | 瓷套 | 5QT.723.0912.1 | 4 | 只 | 2019-08-17 | PCS | 4.0 | 只
50 | P102130360051 | QDB | S13-M-400/10-NX1变压器 | 1QB.710.24400GW | M06110440010000 | 10kV 套管 | BLQ-10/315(爬距375) | 3 | 套 | 2019-08-17 | PCS | 3.0 | 套
51 | P102130360051 | QDB | S13-M-400/10-NX1变压器 | 1QB.710.24400GW | M07010302703604 | 密封垫圈 27×36×4 | 8QT.370.3100 | 1 | 只 | 2019-08-17 | PCS | 1.0 | 只
52 | P102130360051 | QDB | S13-M-400/10-NX1变压器 | 1QB.710.24400GW | M07010310007500 | 丙烯胶垫 | 8QT.725.0601.1 | 4 | 只 | 2019-08-17 | PCS | 4.0 | 只
53 | P102130360051 | QDB | S13-M-400/10-NX1变压器 | 1QB.710.24400GW | M07010400000900 | 丙烯胶珠9×18×4.5 | GB/T 5574 | 1 | 只 | 2019-08-17 | PCS | 1.0 | 只
54 | P102130360051 | QDB | S13-M-400/10-NX1变压器 | 1QB.710.24400GW | M07010400002000 | 丙烯胶珠 | 8QT.724.0601.2 | 4 | 只 | 2019-08-17 | PCS | 4.0 | 只
55 | P102130360051 | QDB | S13-M-400/10-NX1变压器 | 1QB.710.24400GW | M0701050065 | 垫圈 | GB/T 97.2 垫圈 14（镀锌200HV） | 6 | 个 | 2019-08-17 | PCS | 6.0 | 个
56 | P102130360051 | QDB | S13-M-400/10-NX1变压器 | 1QB.710.24400GW | M0703010030 | 薄螺母 | GB/T 6172.1 薄螺母 M14（镀锌05） | 32 | 个 | 2019-08-17 | PCS | 32.0 | 个
57 | P102130360051 | QDB | S13-M-400/10-NX1变压器 | 1QB.710.24400GW | M0703060091 | 螺母 | GB/T 6170 螺母 M14 (镀锌6) | 32 | 个 | 2019-08-17 | PCS | 32.0 | 个
58 | P102130360051 | QDB | S13-M-400/10-NX1变压器 | 1QB.710.24400GW | M07059991000021 | 放油塞 | 8QT.324.0020.4 | 1 | 只 | 2019-08-17 | PCS | 1.0 | 只
59 | P102130360051 | QDB | S13-M-400/10-NX1变压器 | 1QB.710.24400GW | M09010300000080 | 垫圈8（镀锌200HV） | GB/T 97.2 | 9 | 个 | 2019-08-17 | PCS | 9.0 | 个
60 | P102130360051 | QDB | S13-M-400/10-NX1变压器 | 1QB.710.24400GW | M09010300000160 | 垫圈16（镀锌200HV） | GB/T 97.2 | 8 | 个 | 2019-08-17 | PCS | 8.0 | 个
61 | P102130360051 | QDB | S13-M-400/10-NX1变压器 | 1QB.710.24400GW | M09011500000121 | 不锈钢垫圈12 （200HV） | GB/T 97.2 | 32 | 个 | 2019-08-17 | PCS | 32.0 | 个
62 | P102130360051 | QDB | S13-M-400/10-NX1变压器 | 1QB.710.24400GW | M09011700000141 | 方斜垫圈14（镀锌） | GB/T 853 | 4 | 个 | 2019-08-17 | PCS | 4.0 | 个
63 | P102130360051 | QDB | S13-M-400/10-NX1变压器 | 1QB.710.24400GW | M09011700000164 | 方斜垫圈16（镀锌） | GB/T 853 | 6 | 个 | 2019-08-17 | PCS | 6.0 | 个
64 | P102130360051 | QDB | S13-M-400/10-NX1变压器 | 1QB.710.24400GW | M09020200000123 | 螺母M12（热镀锌6） | GB/T 6170 | 32 | 个 | 2019-08-17 | PCS | 32.0 | 个
65 | P102130360051 | QDB | S13-M-400/10-NX1变压器 | 1QB.710.24400GW | M09020200000160 | 螺母M16（镀锌6） | GB/T 6170 | 14 | 个 | 2019-08-17 | PCS | 14.0 | 个
66 | P102130360051 | QDB | S13-M-400/10-NX1变压器 | 1QB.710.24400GW | M09020200000161 | 薄螺母M16（镀锌05） | GB/T 6172.1 | 14 | 个 | 2019-08-17 | PCS | 14.0 | 个
67 | P102130360051 | QDB | S13-M-400/10-NX1变压器 | 1QB.710.24400GW | M09030500080013 | 螺栓M8×12（镀锌4.8） | GB/T 5781 | 4 | 个 | 2019-08-17 | PCS | 4.0 | 个
68 | P102130360051 | QDB | S13-M-400/10-NX1变压器 | 1QB.710.24400GW | M09030500080021 | 螺栓M8×20（热镀锌4.8） | GB/T 5781 | 6 | 个 | 2019-08-17 | PCS | 6.0 | 个
69 | P102130360051 | QDB | S13-M-400/10-NX1变压器 | 1QB.710.24400GW | M09030500080051 | 螺栓M8×50（镀锌4.8） | GB/T 5781 | 6 | 个 | 2019-08-17 | PCS | 6.0 | 个
70 | P102130360051 | QDB | S13-M-400/10-NX1变压器 | 1QB.710.24400GW | M09030500120038 | 螺栓M12×35（热镀锌4.8） | GB/T 5781 | 32 | 个 | 2019-08-17 | PCS | 32.0 | 个
71 | P102130360051 | QDB | S13-M-400/10-NX1变压器 | 1QB.710.24400GW | M09990701200450 | 螺柱 M12×45×35 | 8QT.931.0003 | 9 | 只 | 2019-08-17 | PCS | 9.0 | 只
72 | P102130360051 | QDB | S13-M-400/10-NX1变压器 | 1QB.710.24400GW | M11010100000002 | 变压器油（通用） | I -10℃-GB 2536 | 186.85 | KG | 2019-08-17 | PCS | 186.85 | KG
73 | P102130360051 | QDB | S13-M-400/10-NX1变压器 | 1QB.710.24400GW | M17020500000105 | 护罩 | 8QT.300.0020.4 | 1 | 个 | 2019-08-17 | PCS | 1.0 | 个
74 | P102130360051 | QDB | S13-M-400/10-NX1变压器 | 1QB.710.24400GW | M17022000000009 | 塞座 | 8QT.322.0020.4 | 1 | 只 | 2019-08-17 | PCS | 1.0 | 只
0 | P102140390028 | QDB | S13-M-500/10变压器 | 1QB.710.24402 | 5QB-CBJYJ-24402-1 | 撑板绝缘件 | S13-M-500/10 | 1 | 套 | 2018-05-23 | PCS | 1.0 | 套
1 | P102140390028 | QDB | S13-M-500/10变压器 | 1QB.710.24402 | M02030100000003 | 1.2×700 钢板 ST14 | GB/T 3274 | 211.2 | KG | 2018-05-23 | PCS | 211.2 | KG
2 | P102140390028 | QDB | S13-M-500/10变压器 | 1QB.710.24402 | M02030100000300 | 3 钢板 Q235B | GB/T 709 | 1.1 | KG | 2018-05-23 | PCS | 1.1 | KG
3 | P102140390028 | QDB | S13-M-500/10变压器 | 1QB.710.24402 | M02030100000400 | 4 钢板 Q235B | GB/T 3274 | 27.5 | KG | 2018-05-23 | PCS | 27.5 | KG
4 | P102140390028 | QDB | S13-M-500/10变压器 | 1QB.710.24402 | M02030100000600 | 6 钢板 Q235B | GB/T 3274 | 31.9 | KG | 2018-05-23 | PCS | 31.900000000000002 | KG
5 | P102140390028 | QDB | S13-M-500/10变压器 | 1QB.710.24402 | M02030100001200 | 12 钢板 Q235B | GB/T 3274 | 6.6 | KG | 2018-05-23 | PCS | 6.6 | KG
6 | P102140390028 | QDB | S13-M-500/10变压器 | 1QB.710.24402 | M02050100000110 | 4.0 不锈钢板 1Cr18Ni9Ti | GB/T 3280 | 0 | KG | 2018-05-23 | PCS | 0.0 | KG
7 | P102140390028 | QDB | S13-M-500/10变压器 | 1QB.710.24402 | M03010203000003 | 无励磁调压分接开关 | WSTII 63/10-6×5 | 1 | 只 | 2018-05-23 | PCS | 1.0 | 只
8 | P102140390028 | QDB | S13-M-500/10变压器 | 1QB.710.24402 | M04010100000001 | 油位计 | YW2-II（带压力释放阀） | 1 | 只 | 2018-05-23 | PCS | 1.0 | 只
9 | P102140390028 | QDB | S13-M-500/10变压器 | 1QB.710.24402 | M04020110000001 | 油面温度计 | WTZK-02 | 1 | 只 | 2018-05-23 | PCS | 1.0 | 只
10 | P102140390028 | QDB | S13-M-500/10变压器 | 1QB.710.24402 | M04029900000002 | 两用温度计盖 | 8QT.326.0001 | 1 | 只 | 2018-05-23 | PCS | 1.0 | 只
11 | P102140390028 | QDB | S13-M-500/10变压器 | 1QB.710.24402 | M05010200000004 | 导电杆 | 5QT.510.0914.1 | 4 | 套 | 2018-05-23 | PCS | 4.0 | 套
12 | P102140390028 | QDB | S13-M-500/10变压器 | 1QB.710.24402 | M05010300000000 | 导电杆 | YS/T 615 | 3 | 支 | 2018-05-23 | PCS | 3.0 | 支
13 | P102140390028 | QDB | S13-M-500/10变压器 | 1QB.710.24402 | M06020400000002 | 0.05×40 皱纹纸 | GB/T 7969 | 0 | KG | 2018-05-23 | PCS | 0.0 | KG
14 | P102140390028 | QDB | S13-M-500/10变压器 | 1QB.710.24402 | M06021100000029 | 0.08 点胶纸 | JB/T 10442.1 | 0 | KG | 2018-05-23 | PCS | 0.0 | KG
15 | P102140390028 | QDB | S13-M-500/10变压器 | 1QB.710.24402 | M06021120000032 | 0.13全胶纸 | JB/T 10442.1 | 9 | KG | 2018-05-23 | PCS | 9.0 | KG
16 | P102140390028 | QDB | S13-M-500/10变压器 | 1QB.710.24402 | M06050300014250 | 电工收缩带 | 0.23×25 | 4 | 卷 | 2018-05-23 | PCS | 4.0 | 卷
17 | P102140390028 | QDB | S13-M-500/10变压器 | 1QB.710.24402 | M06110400000002 | 瓷套 | 5QT.723.0914.1 | 4 | 只 | 2018-05-23 | PCS | 4.0 | 只
18 | P102140390028 | QDB | S13-M-500/10变压器 | 1QB.710.24402 | M06110400000008 | 瓷套 | 8QT.723.0624 | 3 | 只 | 2018-05-23 | PCS | 3.0 | 只
19 | P102140390028 | QDB | S13-M-500/10变压器 | 1QB.710.24402 | M07010300000071 | 11×21.5×3丙烯胶垫 | GB/T 5574 | 1 | 块 | 2018-05-23 | PCS | 1.0 | 块
20 | P102140390028 | QDB | S13-M-500/10变压器 | 1QB.710.24402 | M07010300000072 | 密封垫 | 8QT.370.0020.2 | 1 | 块 | 2018-05-23 | PCS | 1.0 | 块
21 | P102140390028 | QDB | S13-M-500/10变压器 | 1QB.710.24402 | M07010302703604 | 密封垫圈 27×36×4 | 8QT.370.3100 | 2 | 只 | 2018-05-23 | PCS | 2.0 | 只
22 | P102140390028 | QDB | S13-M-500/10变压器 | 1QB.710.24402 | M07010310006000 | 丙烯胶垫 | 8QT.725.0601.2 | 4 | 只 | 2018-05-23 | PCS | 4.0 | 只
23 | P102140390028 | QDB | S13-M-500/10变压器 | 1QB.710.24402 | M07010310007000 | 丙烯胶垫 | 8QT.725.0603.1 | 3 | 只 | 2018-05-23 | PCS | 3.0 | 只
24 | P102140390028 | QDB | S13-M-500/10变压器 | 1QB.710.24402 | M07010400000000 | 丙烯胶珠 | 8QT.724.0601.10 | 3 | 只 | 2018-05-23 | PCS | 3.0 | 只
25 | P102140390028 | QDB | S13-M-500/10变压器 | 1QB.710.24402 | M07010400002400 | 丙烯胶珠 | 8QT.724.0601.3 | 4 | 只 | 2018-05-23 | PCS | 4.0 | 只
26 | P102140390028 | QDB | S13-M-500/10变压器 | 1QB.710.24402 | M07059991000021 | 放油塞 | 8QT.324.0020.4 | 1 | 只 | 2018-05-23 | PCS | 1.0 | 只
27 | P102140390028 | QDB | S13-M-500/10变压器 | 1QB.710.24402 | M09010300000080 | 垫圈8（镀锌200HV） | GB/T 97.2 | 9 | 个 | 2018-05-23 | PCS | 9.0 | 个
28 | P102140390028 | QDB | S13-M-500/10变压器 | 1QB.710.24402 | M09010300000160 | 垫圈16（镀锌200HV） | GB/T 97.2 | 36 | 个 | 2018-05-23 | PCS | 36.0 | 个
29 | P102140390028 | QDB | S13-M-500/10变压器 | 1QB.710.24402 | M09011500000121 | 不锈钢垫圈12 （200HV） | GB/T 97.2 | 41 | 个 | 2018-05-23 | PCS | 41.0 | 个
30 | P102140390028 | QDB | S13-M-500/10变压器 | 1QB.710.24402 | M09011700000120 | 方斜垫圈12（镀锌） | GB/T 853 | 4 | 个 | 2018-05-23 | PCS | 4.0 | 个
31 | P102140390028 | QDB | S13-M-500/10变压器 | 1QB.710.24402 | M09011700000164 | 方斜垫圈16（镀锌） | GB/T 853 | 10 | 个 | 2018-05-23 | PCS | 10.0 | 个
32 | P102140390028 | QDB | S13-M-500/10变压器 | 1QB.710.24402 | M09020200000123 | 螺母M12（热镀锌6） | GB/T 6170 | 48 | 个 | 2018-05-23 | PCS | 48.0 | 个
33 | P102140390028 | QDB | S13-M-500/10变压器 | 1QB.710.24402 | M09020200000160 | 螺母M16（镀锌6） | GB/T 6170 | 46 | 个 | 2018-05-23 | PCS | 46.0 | 个
34 | P102140390028 | QDB | S13-M-500/10变压器 | 1QB.710.24402 | M09020200000161 | 薄螺母M16（镀锌05） | GB/T 6172.1 | 46 | 个 | 2018-05-23 | PCS | 46.0 | 个
35 | P102140390028 | QDB | S13-M-500/10变压器 | 1QB.710.24402 | M09030500080013 | 螺栓M8×12（镀锌4.8） | GB/T 5781 | 3 | 个 | 2018-05-23 | PCS | 3.0 | 个
36 | P102140390028 | QDB | S13-M-500/10变压器 | 1QB.710.24402 | M09030500080040 | 螺栓M8×40（镀锌4.8） | GB/T 5781 | 6 | 个 | 2018-05-23 | PCS | 6.0 | 个
37 | P102140390028 | QDB | S13-M-500/10变压器 | 1QB.710.24402 | M09030500120029 | 螺栓M12×25（热镀锌4.8） | GB/T 5781 | 1 | 个 | 2018-05-23 | PCS | 1.0 | 个
38 | P102140390028 | QDB | S13-M-500/10变压器 | 1QB.710.24402 | M09030500120038 | 螺栓M12×35（热镀锌4.8） | GB/T 5781 | 6 | 个 | 2018-05-23 | PCS | 6.0 | 个
39 | P102140390028 | QDB | S13-M-500/10变压器 | 1QB.710.24402 | M09030500120041 | 螺栓M12×40（热镀锌4.8） | GB/T 5781 | 30 | 个 | 2018-05-23 | PCS | 30.0 | 个
40 | P102140390028 | QDB | S13-M-500/10变压器 | 1QB.710.24402 | M09040401602101 | 吊紧螺杆 16×210×60×90 | 8QT.931.2028.1 | 4 | 个 | 2018-05-23 | PCS | 4.0 | 个
41 | P102140390028 | QDB | S13-M-500/10变压器 | 1QB.710.24402 | M09040401608010 | 吊紧螺杆 16×690×80×80 | 8QT.931.2028.1 | 4 | 支 | 2018-05-23 | PCS | 4.0 | 支
42 | P102140390028 | QDB | S13-M-500/10变压器 | 1QB.710.24402 | M09990103200110 | 抽芯铆钉3.2×11（镀锌） | GB/T 12617.1 | 4 | 个 | 2018-05-23 | PCS | 4.0 | 个
43 | P102140390028 | QDB | S13-M-500/10变压器 | 1QB.710.24402 | M09990701200450 | 螺柱 M12×45×35 | 8QT.931.0003 | 9 | 只 | 2018-05-23 | PCS | 9.0 | 只
44 | P102140390028 | QDB | S13-M-500/10变压器 | 1QB.710.24402 | M10029910000000 | 油枕放油螺丝 M20×30 | GB/T 5782 | 1 | 只 | 2018-05-23 | PCS | 1.0 | 只
45 | P102140390028 | QDB | S13-M-500/10变压器 | 1QB.710.24402 | M10030100000003 | 塞座 | 8QT.322.0001 | 1 | 只 | 2018-05-23 | PCS | 1.0 | 只
46 | P102140390028 | QDB | S13-M-500/10变压器 | 1QB.710.24402 | M10030110000000 | 管 | 8QT.169.0001 | 1 | 只 | 2018-05-23 | PCS | 1.0 | 只
47 | P102140390028 | QDB | S13-M-500/10变压器 | 1QB.710.24402 | M11010100000003 | 变压器油（特殊） | I -30℃-GB 2536 | 217.15 | KG | 2018-05-23 | PCS | 217.15 | KG
48 | P102140390028 | QDB | S13-M-500/10变压器 | 1QB.710.24402 | M12903909010000 | 字母牌 | 8QT.869.0001 | 1 | 块 | 2018-05-23 | PCS | 1.0 | 块
49 | P102140390028 | QDB | S13-M-500/10变压器 | 1QB.710.24402 | M17020500000105 | 护罩 | 8QT.300.0020.4 | 1 | 个 | 2018-05-23 | PCS | 1.0 | 个
50 | P102140390028 | QDB | S13-M-500/10变压器 | 1QB.710.24402 | M17022000000009 | 塞座 | 8QT.322.0020.4 | 1 | 只 | 2018-05-23 | PCS | 1.0 | 只
51 | P102140390028 | QDB | S13-M-500/10变压器 | 1QB.710.24402 | 5QB-QSZBJYJ-24402-1 | 器身纸板绝缘件 | S13-M-500/10 | 1 | 套 | 2018-05-23 | PCS | 1.0 | KG
52 | P102140390028 | QDB | S13-M-500/10变压器 | 1QB.710.24402 | 5QB-RXZBJYJ-24402-1 | 绕线纸板绝缘件 | S13-M-500/10 | 1 | 套 | 2018-05-23 | PCS | inf | KG
53 | P102140390028 | QDB | S13-M-500/10变压器 | 1QB.710.24402 | 5QB-TXZBJYJ-24402-1 | 铁心纸板绝缘件 | S13-M-500/10 | 1 | 套 | 2018-05-23 | PCS | inf | KG
54 | P102140390028 | QDB | S13-M-500/10变压器 | 1QB.710.24402 | 5QB-ZZCYM-24402-1 | 总装层压木件 | S13-M-500/10 | 1 | 套 | 2018-05-23 | PCS | inf | KG
55 | P102140390028 | QDB | S13-M-500/10变压器 | 1QB.710.24402 | 8QB-868-24402-1 | S13-M-500/10铭牌 | 8QB.868.24402.1 | 1 | 块 | 2018-05-23 | PCS | 1.0 | 块
56 | P102140390028 | QDB | S13-M-500/10变压器 | 1QB.710.24402 | 8QT-370-0004T-2-078 | 密封垫935×495 | 8QT.370.0004T.2 | 1 | 只 | 2018-05-23 | PCS | 1.0 | 只
57 | P102140390028 | QDB | S13-M-500/10变压器 | 1QB.710.24402 | 8QT-931-0002T-2-170 | 吊紧螺杆M16×330×80×80 | 8QT.931.0002T.2 | 4 | 只 | 2018-05-23 | PCS | 4.0 | 只
58 | P102140390028 | QDB | S13-M-500/10变压器 | 1QB.710.24402 | 8QT-931-0002T-2-188 | 吊紧螺杆M16×740×100×100 | 8QT.931.0002T.2 | 4 | 只 | 2018-05-23 | PCS | 4.0 | 只
59 | P102140390028 | QDB | S13-M-500/10变压器 | 1QB.710.24402 | M0101010222 | 聚酯漆包铜扁线 | QZB-2/130 5.05×9.90/5.20×10.05 | 142.14 | KG | 2018-05-23 | PCS | 142.14 | KG
60 | P102140390028 | QDB | S13-M-500/10变压器 | 1QB.710.24402 | M0101010227 | 聚酯漆包铜扁线 | QZB-2/130 2.00×5.20/2.16×5.36 | 283.25 | KG | 2018-05-23 | PCS | 283.25 | KG
61 | P102140390028 | QDB | S13-M-500/10变压器 | 1QB.710.24402 | M01010700042502 | 纸包铜圆线 | Z-4.250-2.500 | 1 | KG | 2018-05-23 | PCS | 1.0 | KG
62 | P102140390028 | QDB | S13-M-500/10变压器 | 1QB.710.24402 | M01010700042503 | 纸包铜圆线 | Z-4.250-4.000 | 0 | KG | 2018-05-23 | PCS | 0.0 | KG
63 | P102140390028 | QDB | S13-M-500/10变压器 | 1QB.710.24402 | M01030200000008 | 6×50 铜母线 TMQY | GB/T 5585.1-2005 | 5 | KG | 2018-05-23 | PCS | 5.0 | KG
64 | P102140390028 | QDB | S13-M-500/10变压器 | 1QB.710.24402 | M02010195001531 | 剪切后硅钢片 | 23SQGD085 | 698.54 | KG | 2018-05-23 | PCS | 698.54 | KG
65 | P102140390028 | QDB | S13-M-500/10变压器 | 1QB.710.24402 | M02010200000060 | 6 圆钢 Q235B | GB/T 702 | 1.1 | KG | 2018-05-23 | PCS | 1.1 | KG
66 | P102140390028 | QDB | S13-M-500/10变压器 | 1QB.710.24402 | M02010200000070 | 7 圆钢 Q235B | GB/T 702 | 1.1 | KG | 2018-05-23 | PCS | 1.1 | KG
67 | P102140390028 | QDB | S13-M-500/10变压器 | 1QB.710.24402 | M02010200000080 | 8 圆钢 Q235B | GB/T 702 | 2.2 | KG | 2018-05-23 | PCS | 2.2 | KG
68 | P102140390028 | QDB | S13-M-500/10变压器 | 1QB.710.24402 | M02010200000160 | 16 圆钢 Q235B | GB/T 702 | 1.1 | KG | 2018-05-23 | PCS | 1.1 | KG
69 | P102140390028 | QDB | S13-M-500/10变压器 | 1QB.710.24402 | M02010200000200 | 20 圆钢 Q235B | GB/T 702 | 0 | KG | 2018-05-23 | PCS | 0.0 | KG
70 | P102140390028 | QDB | S13-M-500/10变压器 | 1QB.710.24402 | M02010200000240 | 24 圆钢 Q235B | GB/T 702 | 0 | KG | 2018-05-23 | PCS | 0.0 | KG
71 | P102140390028 | QDB | S13-M-500/10变压器 | 1QB.710.24402 | M02010200000400 | 40 圆钢 Q235B | GB/T 702 | 1.1 | KG | 2018-05-23 | PCS | 1.1 | KG
72 | P102140390028 | QDB | S13-M-500/10变压器 | 1QB.710.24402 | M02020100000501 | 50×50×6 角钢 Q235B | GB/T 706 | 23.1 | KG | 2018-05-23 | PCS | 23.1 | KG
73 | P102140390028 | QDB | S13-M-500/10变压器 | 1QB.710.24402 | M02020200000801 | 80×43×5.0 槽钢 Q235B | GB/T 706 | 34.1 | KG | 2018-05-23 | PCS | 34.1 | KG
74 | P102140390028 | QDB | S13-M-500/10变压器 | 1QB.710.24402 | M02020300000060 | 6×30 扁钢 Q235B | GB/T 702 | 1.1 | KG | 2018-05-23 | PCS | 1.1 | KG
75 | P102140390028 | QDB | S13-M-500/10变压器 | 1QB.710.24402 | M02020300000101 | 10×50 扁钢 Q235B | GB/T 702 | 2.2 | KG | 2018-05-23 | PCS | 2.2 | KG
76 | P102140390028 | QDB | S13-M-500/10变压器 | 1QB.710.24402 | M02020310010423 | 12×65 扁钢 Q235B | GB/T 706 | 1.1 | KG | 2018-05-23 | PCS | 1.1 | KG
0 | P102150340060 | QDB | S13-M-630/10-NX1变压器 | 1QB.710.24630GW | M0101010223 | 聚酯漆包铜扁线 | QZB-2/130 1.80×3.55/1.95×3.70 | 8.24 | KG | 2019-08-14 | PCS | 8.24 | KG
1 | P102150340060 | QDB | S13-M-630/10-NX1变压器 | 1QB.710.24630GW | 5QB-CBJYJ-24768-1 | 撑板绝缘件 | S13-M-630/10-NX1 | 1 | 套 | 2019-08-14 | PCS | 1.0 | 套
2 | P102150340060 | QDB | S13-M-630/10-NX1变压器 | 1QB.710.24630GW | 5QB-QSZBJYJ-24768-1 | 器身纸板绝缘件 | S13-M-630/10-NX1 | 1 | 套 | 2019-08-14 | PCS | inf | KG
3 | P102150340060 | QDB | S13-M-630/10-NX1变压器 | 1QB.710.24630GW | 5QB-RXZBJYJ-24768-1 | 绕线纸板绝缘件 | S13-M-630/10-NX1 | 1 | 套 | 2019-08-14 | PCS | inf | KG
4 | P102150340060 | QDB | S13-M-630/10-NX1变压器 | 1QB.710.24630GW | 5QB-TXZBJYJ-24768-1 | 铁心纸板绝缘件 | S13-M-630/10-NX1 | 1 | 套 | 2019-08-14 | PCS | inf | KG
5 | P102150340060 | QDB | S13-M-630/10-NX1变压器 | 1QB.710.24630GW | 5QB-ZZCYM-24768-1 | 总装层压木件 | S13-M-630/10-NX1 | 1 | 套 | 2019-08-14 | PCS | inf | KG
6 | P102150340060 | QDB | S13-M-630/10-NX1变压器 | 1QB.710.24630GW | 5QT-421-0005T-1 | 温度计座 | 5QT.421.0005T.1 | 1 | 只 | 2019-08-14 | PCS | 1.0 | 只
7 | P102150340060 | QDB | S13-M-630/10-NX1变压器 | 1QB.710.24630GW | 8QB-868-24630GW-1 | S13-M-630/10-NX1铭牌 | 8QB.868.24630GW.1 | 1 | 块 | 2019-08-14 | PCS | 1.0 | 块
8 | P102150340060 | QDB | S13-M-630/10-NX1变压器 | 1QB.710.24630GW | 8QT-370-0004T-1-079 | 密封垫 1031×536 | 8QT.370.0004T.1 | 1 | 支 | 2019-08-14 | PCS | 1.0 | 支
9 | P102150340060 | QDB | S13-M-630/10-NX1变压器 | 1QB.710.24630GW | 8QT-931-0002T-2-170 | 吊紧螺杆M16×330×80×80 | 8QT.931.0002T.2 | 4 | 只 | 2019-08-14 | PCS | 4.0 | 只
10 | P102150340060 | QDB | S13-M-630/10-NX1变压器 | 1QB.710.24630GW | M09011700000164 | 方斜垫圈16（镀锌） | GB/T 853 | 10 | 个 | 2019-08-14 | PCS | 10.0 | 个
11 | P102150340060 | QDB | S13-M-630/10-NX1变压器 | 1QB.710.24630GW | M09020200000121 | 薄螺母M12（镀锌04） | GB/T 6172.1 | 20 | 个 | 2019-08-14 | PCS | 20.0 | 个
12 | P102150340060 | QDB | S13-M-630/10-NX1变压器 | 1QB.710.24630GW | M09020200000123 | 螺母M12（热镀锌6） | GB/T 6170 | 36 | 个 | 2019-08-14 | PCS | 36.0 | 个
13 | P102150340060 | QDB | S13-M-630/10-NX1变压器 | 1QB.710.24630GW | M09020200000160 | 螺母M16（镀锌6） | GB/T 6170 | 46 | 个 | 2019-08-14 | PCS | 46.0 | 个
14 | P102150340060 | QDB | S13-M-630/10-NX1变压器 | 1QB.710.24630GW | M09020200000161 | 薄螺母M16（镀锌05） | GB/T 6172.1 | 46 | 个 | 2019-08-14 | PCS | 46.0 | 个
15 | P102150340060 | QDB | S13-M-630/10-NX1变压器 | 1QB.710.24630GW | M09030500000070 | 螺栓M12×30（镀锌4.8） | GB/T 5781 | 10 | 个 | 2019-08-14 | PCS | 10.0 | 个
16 | P102150340060 | QDB | S13-M-630/10-NX1变压器 | 1QB.710.24630GW | M09030500080013 | 螺栓M8×12（镀锌4.8） | GB/T 5781 | 3 | 个 | 2019-08-14 | PCS | 3.0 | 个
17 | P102150340060 | QDB | S13-M-630/10-NX1变压器 | 1QB.710.24630GW | M09030500080021 | 螺栓M8×20（热镀锌4.8） | GB/T 5781 | 2 | 个 | 2019-08-14 | PCS | 2.0 | 个
18 | P102150340060 | QDB | S13-M-630/10-NX1变压器 | 1QB.710.24630GW | M09030500100040 | 螺栓M10×40（镀锌4.8） | GB/T 5781 | 6 | 个 | 2019-08-14 | PCS | 6.0 | 个
19 | P102150340060 | QDB | S13-M-630/10-NX1变压器 | 1QB.710.24630GW | M09030500120029 | 螺栓M12×25（热镀锌4.8） | GB/T 5781 | 1 | 个 | 2019-08-14 | PCS | 1.0 | 个
20 | P102150340060 | QDB | S13-M-630/10-NX1变压器 | 1QB.710.24630GW | M09030500120038 | 螺栓M12×35（热镀锌4.8） | GB/T 5781 | 42 | 个 | 2019-08-14 | PCS | 42.0 | 个
21 | P102150340060 | QDB | S13-M-630/10-NX1变压器 | 1QB.710.24630GW | M09040201200367 | 吊紧螺杆 | M16×750×100×100 8QT.931.0002T.2 | 4 | 个 | 2019-08-14 | PCS | 4.0 | 个
22 | P102150340060 | QDB | S13-M-630/10-NX1变压器 | 1QB.710.24630GW | M09040201200368 | 吊紧螺杆 | M16×700×80×80 8QT.931.0002T.2 | 4 | 个 | 2019-08-14 | PCS | 4.0 | 个
23 | P102150340060 | QDB | S13-M-630/10-NX1变压器 | 1QB.710.24630GW | M09040408003110 | 吊紧螺杆 16×230×60×90 | 8QT.931.2028.1 | 4 | 个 | 2019-08-14 | PCS | 4.0 | 个
24 | P102150340060 | QDB | S13-M-630/10-NX1变压器 | 1QB.710.24630GW | M09990103200110 | 抽芯铆钉3.2×11（镀锌） | GB/T 12617.1 | 4 | 个 | 2019-08-14 | PCS | 4.0 | 个
25 | P102150340060 | QDB | S13-M-630/10-NX1变压器 | 1QB.710.24630GW | M09990701200450 | 螺柱 M12×45×35 | 8QT.931.0003 | 9 | 只 | 2019-08-14 | PCS | 9.0 | 只
26 | P102150340060 | QDB | S13-M-630/10-NX1变压器 | 1QB.710.24630GW | M10020100000001 | 10mmU型螺杆 | DL/T 759 | 8 | 个 | 2019-08-14 | PCS | 8.0 | 个
27 | P102150340060 | QDB | S13-M-630/10-NX1变压器 | 1QB.710.24630GW | M10029910000000 | 油枕放油螺丝 M20×30 | GB/T 5782 | 1 | 只 | 2019-08-14 | PCS | 1.0 | 只
28 | P102150340060 | QDB | S13-M-630/10-NX1变压器 | 1QB.710.24630GW | M10030110000000 | 管 | 8QT.169.0001 | 1 | 只 | 2019-08-14 | PCS | 1.0 | 只
29 | P102150340060 | QDB | S13-M-630/10-NX1变压器 | 1QB.710.24630GW | M11010100000002 | 变压器油（通用） | I -10℃-GB 2536 | 267.65 | KG | 2019-08-14 | PCS | 267.65 | KG
30 | P102150340060 | QDB | S13-M-630/10-NX1变压器 | 1QB.710.24630GW | M12903909010000 | 字母牌 | 8QT.869.0001 | 1 | 块 | 2019-08-14 | PCS | 1.0 | 块
31 | P102150340060 | QDB | S13-M-630/10-NX1变压器 | 1QB.710.24630GW | M17020500000105 | 护罩 | 8QT.300.0020.4 | 1 | 个 | 2019-08-14 | PCS | 1.0 | 个
32 | P102150340060 | QDB | S13-M-630/10-NX1变压器 | 1QB.710.24630GW | M17022000000009 | 塞座 | 8QT.322.0020.4 | 1 | 只 | 2019-08-14 | PCS | 1.0 | 只
33 | P102150340060 | QDB | S13-M-630/10-NX1变压器 | 1QB.710.24630GW | M0101010264 | 聚酯漆包铜扁线 | QZB-2/130 2.20×5.30/2.35×5.45 | 284.28 | KG | 2019-08-14 | PCS | 284.28 | KG
34 | P102150340060 | QDB | S13-M-630/10-NX1变压器 | 1QB.710.24630GW | M01010700042500 | 纸包铜圆线 | Z-4.250-3.000 | 1 | KG | 2019-08-14 | PCS | 1.0 | KG
35 | P102150340060 | QDB | S13-M-630/10-NX1变压器 | 1QB.710.24630GW | M01010700042503 | 纸包铜圆线 | Z-4.250-4.000 | 0 | KG | 2019-08-14 | PCS | 0.0 | KG
36 | P102150340060 | QDB | S13-M-630/10-NX1变压器 | 1QB.710.24630GW | M01030200000015 | 6×60 铜母线 TMQY | GB/T 5585.1-2005 | 9 | KG | 2019-08-14 | PCS | 9.0 | KG
37 | P102150340060 | QDB | S13-M-630/10-NX1变压器 | 1QB.710.24630GW | M01030300080050 | 8×50 铜母线 TMQY | GB/T 5585.1-2005 | 7 | KG | 2019-08-14 | PCS | 7.0 | KG
38 | P102150340060 | QDB | S13-M-630/10-NX1变压器 | 1QB.710.24630GW | M01031300030000 | TU1铜带 | TU1O60-0.30-GB/T 18813 | 1 | KG | 2019-08-14 | PCS | 1.0 | KG
39 | P102150340060 | QDB | S13-M-630/10-NX1变压器 | 1QB.710.24630GW | M0109020352 | T2铜带 | T2O60-1.25×355-GB/T 18813 | 195 | KG | 2019-08-14 | PCS | 195.0 | KG
40 | P102150340060 | QDB | S13-M-630/10-NX1变压器 | 1QB.710.24630GW | M02010195001533 | 剪切后硅钢片 | 23SQGD080 | 820.44 | KG | 2019-08-14 | PCS | 820.44 | KG
41 | P102150340060 | QDB | S13-M-630/10-NX1变压器 | 1QB.710.24630GW | M02010200000060 | 6 圆钢 Q235B | GB/T 702 | 1.1 | KG | 2019-08-14 | PCS | 1.1 | KG
42 | P102150340060 | QDB | S13-M-630/10-NX1变压器 | 1QB.710.24630GW | M02010200000070 | 7 圆钢 Q235B | GB/T 702 | 1.1 | KG | 2019-08-14 | PCS | 1.1 | KG
43 | P102150340060 | QDB | S13-M-630/10-NX1变压器 | 1QB.710.24630GW | M02010200000080 | 8 圆钢 Q235B | GB/T 702 | 2.2 | KG | 2019-08-14 | PCS | 2.2 | KG
44 | P102150340060 | QDB | S13-M-630/10-NX1变压器 | 1QB.710.24630GW | M02010200000160 | 16 圆钢 Q235B | GB/T 702 | 1.1 | KG | 2019-08-14 | PCS | 1.1 | KG
45 | P102150340060 | QDB | S13-M-630/10-NX1变压器 | 1QB.710.24630GW | M02010200000360 | 36 圆钢 Q235B | GB/T 702 | 1.1 | KG | 2019-08-14 | PCS | 1.1 | KG
46 | P102150340060 | QDB | S13-M-630/10-NX1变压器 | 1QB.710.24630GW | M02020100000501 | 50×50×6 角钢 Q235B | GB/T 706 | 4.4 | KG | 2019-08-14 | PCS | 4.4 | KG
47 | P102150340060 | QDB | S13-M-630/10-NX1变压器 | 1QB.710.24630GW | M02020100000750 | 75×50×6 角钢 Q235B | GB/T 706 | 20.9 | KG | 2019-08-14 | PCS | 20.9 | KG
48 | P102150340060 | QDB | S13-M-630/10-NX1变压器 | 1QB.710.24630GW | M02020200000801 | 80×43×5.0 槽钢 Q235B | GB/T 706 | 38.5 | KG | 2019-08-14 | PCS | 38.5 | KG
49 | P102150340060 | QDB | S13-M-630/10-NX1变压器 | 1QB.710.24630GW | M02020300000101 | 10×50 扁钢 Q235B | GB/T 702 | 9.9 | KG | 2019-08-14 | PCS | 9.899999999999999 | KG
50 | P102150340060 | QDB | S13-M-630/10-NX1变压器 | 1QB.710.24630GW | M02020300000160 | 16×80 扁钢 Q235B | GB/T 702 | 2.2 | KG | 2019-08-14 | PCS | 2.2 | KG
51 | P102150340060 | QDB | S13-M-630/10-NX1变压器 | 1QB.710.24630GW | M02030100000003 | 1.2×700 钢板 ST14 | GB/T 3274 | 199.1 | KG | 2019-08-14 | PCS | 199.1 | KG
52 | P102150340060 | QDB | S13-M-630/10-NX1变压器 | 1QB.710.24630GW | M02030100000400 | 4 钢板 Q235B | GB/T 3274 | 15.4 | KG | 2019-08-14 | PCS | 15.4 | KG
53 | P102150340060 | QDB | S13-M-630/10-NX1变压器 | 1QB.710.24630GW | M02030100000500 | 5 钢板 Q235B | GB/T 3274 | 66 | KG | 2019-08-14 | PCS | 66.0 | KG
54 | P102150340060 | QDB | S13-M-630/10-NX1变压器 | 1QB.710.24630GW | M02030100000600 | 6 钢板 Q235B | GB/T 3274 | 8.8 | KG | 2019-08-14 | PCS | 8.8 | KG
55 | P102150340060 | QDB | S13-M-630/10-NX1变压器 | 1QB.710.24630GW | M02030100000800 | 8 钢板 Q235B | GB/T 3274 | 1.1 | KG | 2019-08-14 | PCS | 1.1 | KG
56 | P102150340060 | QDB | S13-M-630/10-NX1变压器 | 1QB.710.24630GW | M02030100001200 | 12 钢板 Q235B | GB/T 3274 | 8.8 | KG | 2019-08-14 | PCS | 8.8 | KG
57 | P102150340060 | QDB | S13-M-630/10-NX1变压器 | 1QB.710.24630GW | M02050100000110 | 4.0 不锈钢板 1Cr18Ni9Ti | GB/T 3280 | 0 | KG | 2019-08-14 | PCS | 0.0 | KG
58 | P102150340060 | QDB | S13-M-630/10-NX1变压器 | 1QB.710.24630GW | M03010203000003 | 无励磁调压分接开关 | WSTII 63/10-6×5 | 1 | 只 | 2019-08-14 | PCS | 1.0 | 只
59 | P102150340060 | QDB | S13-M-630/10-NX1变压器 | 1QB.710.24630GW | M04010100000001 | 油位计 | YW2-II（带压力释放阀） | 1 | 只 | 2019-08-14 | PCS | 1.0 | 只
60 | P102150340060 | QDB | S13-M-630/10-NX1变压器 | 1QB.710.24630GW | M04020110000001 | 油面温度计 | WTZK-02 | 1 | 只 | 2019-08-14 | PCS | 1.0 | 只
61 | P102150340060 | QDB | S13-M-630/10-NX1变压器 | 1QB.710.24630GW | M05010200000005 | 导电杆 | 5QT.510.0915.1 | 4 | 支 | 2019-08-14 | PCS | 4.0 | 支
62 | P102150340060 | QDB | S13-M-630/10-NX1变压器 | 1QB.710.24630GW | M05010300000002 | 导电杆 M12×115/5.6 | 8QT.510.0609.2 | 3 | 支 | 2019-08-14 | PCS | 3.0 | 支
63 | P102150340060 | QDB | S13-M-630/10-NX1变压器 | 1QB.710.24630GW | M06020400000002 | 0.05×40 皱纹纸 | GB/T 7969 | 0 | KG | 2019-08-14 | PCS | 0.0 | KG
64 | P102150340060 | QDB | S13-M-630/10-NX1变压器 | 1QB.710.24630GW | M06021100000016 | 0.13 点胶纸 | JB/T 10442.1 | 1 | KG | 2019-08-14 | PCS | 1.0 | KG
65 | P102150340060 | QDB | S13-M-630/10-NX1变压器 | 1QB.710.24630GW | M06021100000029 | 0.08 点胶纸 | JB/T 10442.1 | 6 | KG | 2019-08-14 | PCS | 6.0 | KG
66 | P102150340060 | QDB | S13-M-630/10-NX1变压器 | 1QB.710.24630GW | M06021100000047 | 0.38mm点胶纸 | JB/T 10442.1 | 0 | KG | 2019-08-14 | PCS | 0.0 | KG
67 | P102150340060 | QDB | S13-M-630/10-NX1变压器 | 1QB.710.24630GW | M06021120000032 | 0.13全胶纸 | JB/T 10442.1 | 0 | KG | 2019-08-14 | PCS | 0.0 | KG
68 | P102150340060 | QDB | S13-M-630/10-NX1变压器 | 1QB.710.24630GW | M06050300014250 | 电工收缩带 | 0.23×25 | 4 | 卷 | 2019-08-14 | PCS | 4.0 | 卷
69 | P102150340060 | QDB | S13-M-630/10-NX1变压器 | 1QB.710.24630GW | M06110400000003 | 瓷套 | 5QT.723.0916.1 | 4 | 只 | 2019-08-14 | PCS | 4.0 | 只
70 | P102150340060 | QDB | S13-M-630/10-NX1变压器 | 1QB.710.24630GW | M06110440010000 | 10kV 套管 | BLQ-10/315(爬距375) | 3 | 套 | 2019-08-14 | PCS | 3.0 | 套
71 | P102150340060 | QDB | S13-M-630/10-NX1变压器 | 1QB.710.24630GW | M07010302703604 | 密封垫圈 27×36×4 | 8QT.370.3100 | 2 | 只 | 2019-08-14 | PCS | 2.0 | 只
72 | P102150340060 | QDB | S13-M-630/10-NX1变压器 | 1QB.710.24630GW | M07010310006000 | 丙烯胶垫 | 8QT.725.0601.2 | 4 | 只 | 2019-08-14 | PCS | 4.0 | 只
73 | P102150340060 | QDB | S13-M-630/10-NX1变压器 | 1QB.710.24630GW | M07010400000900 | 丙烯胶珠9×18×4.5 | GB/T 5574 | 1 | 只 | 2019-08-14 | PCS | 1.0 | 只
74 | P102150340060 | QDB | S13-M-630/10-NX1变压器 | 1QB.710.24630GW | M07010400003000 | 丙烯胶珠 | 8QT.724.0601.4 | 4 | 只 | 2019-08-14 | PCS | 4.0 | 只
75 | P102150340060 | QDB | S13-M-630/10-NX1变压器 | 1QB.710.24630GW | M07059991000021 | 放油塞 | 8QT.324.0020.4 | 1 | 只 | 2019-08-14 | PCS | 1.0 | 只
76 | P102150340060 | QDB | S13-M-630/10-NX1变压器 | 1QB.710.24630GW | M09010300000080 | 垫圈8（镀锌200HV） | GB/T 97.2 | 3 | 个 | 2019-08-14 | PCS | 3.0 | 个
77 | P102150340060 | QDB | S13-M-630/10-NX1变压器 | 1QB.710.24630GW | M09010300000100 | 垫圈10（镀锌200HV） | GB/T 97.2 | 6 | 个 | 2019-08-14 | PCS | 6.0 | 个
78 | P102150340060 | QDB | S13-M-630/10-NX1变压器 | 1QB.710.24630GW | M09010300000120 | 垫圈12（镀锌200HV） | GB/T 97.2 | 10 | 个 | 2019-08-14 | PCS | 10.0 | 个
79 | P102150340060 | QDB | S13-M-630/10-NX1变压器 | 1QB.710.24630GW | M09010300000160 | 垫圈16（镀锌200HV） | GB/T 97.2 | 36 | 个 | 2019-08-14 | PCS | 36.0 | 个
80 | P102150340060 | QDB | S13-M-630/10-NX1变压器 | 1QB.710.24630GW | M09011500000121 | 不锈钢垫圈12 （200HV） | GB/T 97.2 | 36 | 个 | 2019-08-14 | PCS | 36.0 | 个
0 | P102160330005 | QDB | S14-M-800/10变压器 | 1QB.710.24800SG | M09011700000101 | 方斜垫圈10（镀锌） | GB/T 853 | 16 | 个 | 2019-03-04 | PCS | 16.0 | 个
1 | P102160330005 | QDB | S14-M-800/10变压器 | 1QB.710.24800SG | M01031300030000 | TU1铜带 | TU1O60-0.30-GB/T 18813 | 2 | KG | 2019-03-04 | PCS | 2.0 | KG
2 | P102160330005 | QDB | S14-M-800/10变压器 | 1QB.710.24800SG | M01031300140001 | T2铜带 | T2O60-1.40×400-GB/T 18813 | 228 | KG | 2019-03-04 | PCS | 228.0 | KG
3 | P102160330005 | QDB | S14-M-800/10变压器 | 1QB.710.24800SG | M02010102300901 | 剪切后硅钢片 | 23RK090 | 1003.82 | KG | 2019-03-04 | PCS | 1003.82 | KG
4 | P102160330005 | QDB | S14-M-800/10变压器 | 1QB.710.24800SG | M02010200000060 | 6 圆钢 Q235B | GB/T 702 | 1.1 | KG | 2019-03-04 | PCS | 1.1 | KG
5 | P102160330005 | QDB | S14-M-800/10变压器 | 1QB.710.24800SG | M02010200000070 | 7 圆钢 Q235B | GB/T 702 | 1.1 | KG | 2019-03-04 | PCS | 1.1 | KG
6 | P102160330005 | QDB | S14-M-800/10变压器 | 1QB.710.24800SG | M02010200000080 | 8 圆钢 Q235B | GB/T 702 | 2.2 | KG | 2019-03-04 | PCS | 2.2 | KG
7 | P102160330005 | QDB | S14-M-800/10变压器 | 1QB.710.24800SG | M02010200000160 | 16 圆钢 Q235B | GB/T 702 | 1.1 | KG | 2019-03-04 | PCS | 1.1 | KG
8 | P102160330005 | QDB | S14-M-800/10变压器 | 1QB.710.24800SG | M02010200000240 | 24 圆钢 Q235B | GB/T 702 | 1.1 | KG | 2019-03-04 | PCS | 1.1 | KG
9 | P102160330005 | QDB | S14-M-800/10变压器 | 1QB.710.24800SG | M02010200000500 | 50 圆钢 Q235B | GB/T 702 | 2.2 | KG | 2019-03-04 | PCS | 2.2 | KG
10 | P102160330005 | QDB | S14-M-800/10变压器 | 1QB.710.24800SG | M02020100000500 | 50×50×5 角钢 Q235B | GB/T 706 | 15.4 | KG | 2019-03-04 | PCS | 15.4 | KG
11 | P102160330005 | QDB | S14-M-800/10变压器 | 1QB.710.24800SG | M02020100000501 | 50×50×6 角钢 Q235B | GB/T 706 | 4.4 | KG | 2019-03-04 | PCS | 4.4 | KG
12 | P102160330005 | QDB | S14-M-800/10变压器 | 1QB.710.24800SG | M02020100000750 | 75×50×6 角钢 Q235B | GB/T 706 | 22 | KG | 2019-03-04 | PCS | 22.0 | KG
13 | P102160330005 | QDB | S14-M-800/10变压器 | 1QB.710.24800SG | M02020200000801 | 80×43×5.0 槽钢 Q235B | GB/T 706 | 12.1 | KG | 2019-03-04 | PCS | 12.1 | KG
14 | P102160330005 | QDB | S14-M-800/10变压器 | 1QB.710.24800SG | M02020200001200 | 120×53×5.5 槽钢 Q235B | GB/T 706 | 44 | KG | 2019-03-04 | PCS | 44.0 | KG
15 | P102160330005 | QDB | S14-M-800/10变压器 | 1QB.710.24800SG | M02020300000041 | 4×20 扁钢 Q235B | GB/T 702 | 2.2 | KG | 2019-03-04 | PCS | 2.2 | KG
16 | P102160330005 | QDB | S14-M-800/10变压器 | 1QB.710.24800SG | M02020300000081 | 8×50 扁钢 Q235B | GB/T 702 | 3.3 | KG | 2019-03-04 | PCS | 3.3 | KG
17 | P102160330005 | QDB | S14-M-800/10变压器 | 1QB.710.24800SG | M02020300000101 | 10×50 扁钢 Q235B | GB/T 702 | 16.5 | KG | 2019-03-04 | PCS | 16.5 | KG
18 | P102160330005 | QDB | S14-M-800/10变压器 | 1QB.710.24800SG | M02020300000160 | 16×80 扁钢 Q235B | GB/T 702 | 11 | KG | 2019-03-04 | PCS | 11.0 | KG
19 | P102160330005 | QDB | S14-M-800/10变压器 | 1QB.710.24800SG | M02020300000200 | 20×80 扁钢 Q235B | GB/T 702 | 3.3 | KG | 2019-03-04 | PCS | 3.3 | KG
20 | P102160330005 | QDB | S14-M-800/10变压器 | 1QB.710.24800SG | M02030100000003 | 1.2×700 钢板 ST14 | GB/T 3274 | 227.7 | KG | 2019-03-04 | PCS | 227.7 | KG
21 | P102160330005 | QDB | S14-M-800/10变压器 | 1QB.710.24800SG | M02030100000400 | 4 钢板 Q235B | GB/T 3274 | 4.4 | KG | 2019-03-04 | PCS | 4.4 | KG
22 | P102160330005 | QDB | S14-M-800/10变压器 | 1QB.710.24800SG | M02030100000600 | 6 钢板 Q235B | GB/T 3274 | 73.7 | KG | 2019-03-04 | PCS | 73.7 | KG
23 | P102160330005 | QDB | S14-M-800/10变压器 | 1QB.710.24800SG | M02030100000800 | 8 钢板 Q235B | GB/T 3274 | 0 | KG | 2019-03-04 | PCS | 0.0 | KG
24 | P102160330005 | QDB | S14-M-800/10变压器 | 1QB.710.24800SG | M02030100001000 | 10 钢板 Q235B | GB/T 3274 | 66 | KG | 2019-03-04 | PCS | 66.0 | KG
25 | P102160330005 | QDB | S14-M-800/10变压器 | 1QB.710.24800SG | M02050100000110 | 4.0 不锈钢板 1Cr18Ni9Ti | GB/T 3280 | 0 | KG | 2019-03-04 | PCS | 0.0 | KG
26 | P102160330005 | QDB | S14-M-800/10变压器 | 1QB.710.24800SG | M03010203000003 | 无励磁调压分接开关 | WSTII 63/10-6×5 | 1 | 只 | 2019-03-04 | PCS | 1.0 | 只
27 | P102160330005 | QDB | S14-M-800/10变压器 | 1QB.710.24800SG | M04040100000008 | 压力释放阀 | YSF-35/25KJB | 1 | 只 | 2019-03-04 | PCS | 1.0 | 只
28 | P102160330005 | QDB | S14-M-800/10变压器 | 1QB.710.24800SG | M05010200000006 | 导电杆 | 5QT.510.0916.1 | 4 | 支 | 2019-03-04 | PCS | 4.0 | 支
29 | P102160330005 | QDB | S14-M-800/10变压器 | 1QB.710.24800SG | M05010300000000 | 导电杆 | YS/T 615 | 3 | 支 | 2019-03-04 | PCS | 3.0 | 支
30 | P102160330005 | QDB | S14-M-800/10变压器 | 1QB.710.24800SG | M06020400000002 | 0.05×40 皱纹纸 | GB/T 7969 | 0 | KG | 2019-03-04 | PCS | 0.0 | KG
31 | P102160330005 | QDB | S14-M-800/10变压器 | 1QB.710.24800SG | M06021100000016 | 0.13 点胶纸 | JB/T 10442.1 | 3 | KG | 2019-03-04 | PCS | 3.0 | KG
32 | P102160330005 | QDB | S14-M-800/10变压器 | 1QB.710.24800SG | M06021100000029 | 0.08 点胶纸 | JB/T 10442.1 | 9 | KG | 2019-03-04 | PCS | 9.0 | KG
33 | P102160330005 | QDB | S14-M-800/10变压器 | 1QB.710.24800SG | M06021100000047 | 0.38mm点胶纸 | JB/T 10442.1 | 1 | KG | 2019-03-04 | PCS | 1.0 | KG
34 | P102160330005 | QDB | S14-M-800/10变压器 | 1QB.710.24800SG | M06050300014250 | 电工收缩带 | 0.23×25 | 6 | 卷 | 2019-03-04 | PCS | 6.0 | 卷
35 | P102160330005 | QDB | S14-M-800/10变压器 | 1QB.710.24800SG | M06080400000000 | 弯板 | 8QT.140.0004 | 4 | 只 | 2019-03-04 | PCS | 4.0 | 只
36 | P102160330005 | QDB | S14-M-800/10变压器 | 1QB.710.24800SG | M06110400000003 | 瓷套 | 5QT.723.0916.1 | 4 | 只 | 2019-03-04 | PCS | 4.0 | 只
37 | P102160330005 | QDB | S14-M-800/10变压器 | 1QB.710.24800SG | M06110400000008 | 瓷套 | 8QT.723.0624 | 3 | 只 | 2019-03-04 | PCS | 3.0 | 只
38 | P102160330005 | QDB | S14-M-800/10变压器 | 1QB.710.24800SG | M07010300000072 | 密封垫 | 8QT.370.0020.2 | 2 | 块 | 2019-03-04 | PCS | 2.0 | 块
39 | P102160330005 | QDB | S14-M-800/10变压器 | 1QB.710.24800SG | M07010302703604 | 密封垫圈 27×36×4 | 8QT.370.3100 | 2 | 只 | 2019-03-04 | PCS | 2.0 | 只
40 | P102160330005 | QDB | S14-M-800/10变压器 | 1QB.710.24800SG | M07010304405705 | 密封垫 | 8QT.370.0020.5 | 1 | 只 | 2019-03-04 | PCS | 1.0 | 只
41 | P102160330005 | QDB | S14-M-800/10变压器 | 1QB.710.24800SG | M07010310006000 | 丙烯胶垫 | 8QT.725.0601.2 | 4 | 只 | 2019-03-04 | PCS | 4.0 | 只
42 | P102160330005 | QDB | S14-M-800/10变压器 | 1QB.710.24800SG | M07010310007000 | 丙烯胶垫 | 8QT.725.0603.1 | 3 | 只 | 2019-03-04 | PCS | 3.0 | 只
43 | P102160330005 | QDB | S14-M-800/10变压器 | 1QB.710.24800SG | M07010400000000 | 丙烯胶珠 | 8QT.724.0601.10 | 3 | 只 | 2019-03-04 | PCS | 3.0 | 只
44 | P102160330005 | QDB | S14-M-800/10变压器 | 1QB.710.24800SG | M0809010039 | 气体继电器 | QJMS40/30-30 | 1 | 只 | 2019-03-04 | PCS | 1.0 | 只
45 | P102160330005 | QDB | S14-M-800/10变压器 | 1QB.710.24800SG | M0811070019 | 温湿度控制器 | HC3102-1110-T | 1 | 只 | 2019-03-04 | PCS | 1.0 | 只
46 | P102160330005 | QDB | S14-M-800/10变压器 | 1QB.710.24800SG | M09010300000080 | 垫圈8（镀锌200HV） | GB/T 97.2 | 11 | 个 | 2019-03-04 | PCS | 11.0 | 个
47 | P102160330005 | QDB | S14-M-800/10变压器 | 1QB.710.24800SG | M09010300000100 | 垫圈10（镀锌200HV） | GB/T 97.2 | 1 | 个 | 2019-03-04 | PCS | 1.0 | 个
48 | P102160330005 | QDB | S14-M-800/10变压器 | 1QB.710.24800SG | M09010300000120 | 垫圈12（镀锌200HV） | GB/T 97.2 | 28 | 个 | 2019-03-04 | PCS | 28.0 | 个
49 | P102160330005 | QDB | S14-M-800/10变压器 | 1QB.710.24800SG | M09010300000200 | 垫圈20（镀锌200HV） | GB/T 97.2 | 8 | 个 | 2019-03-04 | PCS | 8.0 | 个
50 | P102160330005 | QDB | S14-M-800/10变压器 | 1QB.710.24800SG | M09011500000121 | 不锈钢垫圈12 （200HV） | GB/T 97.2 | 11 | 个 | 2019-03-04 | PCS | 11.0 | 个
51 | P102160330005 | QDB | S14-M-800/10变压器 | 1QB.710.24800SG | M09011500000162 | 不锈钢垫圈 16 （200HV） | GB/T 97.2 | 34 | 个 | 2019-03-04 | PCS | 34.0 | 个
52 | P102160330005 | QDB | S14-M-800/10变压器 | 1QB.710.24800SG | 5QB-CBJYJ-24800SG-1 | 撑板绝缘件 | S14-M-800/10 | 1 | 套 | 2019-03-04 | PCS | 1.0 | 套
53 | P102160330005 | QDB | S14-M-800/10变压器 | 1QB.710.24800SG | 5QB-QSZBJYJ-24800SG1 | 器身纸板绝缘件 | S14-M-800/10 | 1 | 套 | 2019-03-04 | PCS | inf | KG
54 | P102160330005 | QDB | S14-M-800/10变压器 | 1QB.710.24800SG | 5QB-RXZBJYJ-24800SG1 | 绕线纸板绝缘件 | S14-M-800/10 | 1 | 套 | 2019-03-04 | PCS | inf | KG
55 | P102160330005 | QDB | S14-M-800/10变压器 | 1QB.710.24800SG | 5QB-TXZBJYJ-24800SG1 | 铁心纸板绝缘件 | S14-M-800/10 | 1 | 套 | 2019-03-04 | PCS | 1.0 | KG
56 | P102160330005 | QDB | S14-M-800/10变压器 | 1QB.710.24800SG | 5QB-ZZCYM-24800SG-1 | 总装层压木件 | S14-M-800/10 | 1 | 套 | 2019-03-04 | PCS | inf | KG
57 | P102160330005 | QDB | S14-M-800/10变压器 | 1QB.710.24800SG | 8QB-868-24800SG-1 | S14-M-800/10铭牌 | 8QB.868.24800SG.1 | 1 | 块 | 2019-03-04 | PCS | 1.0 | 块
58 | P102160330005 | QDB | S14-M-800/10变压器 | 1QB.710.24800SG | 8QT-370-0004-085 | 密封垫 1125×565 | 8QT.370.0004 | 1 | 块 | 2019-03-04 | PCS | 1.0 | 块
59 | P102160330005 | QDB | S14-M-800/10变压器 | 1QB.710.24800SG | M0101010251 | 聚酯漆包铜扁线 | QZB-2/130 2.30×6.30/2.46×6.46 | 328 | KG | 2019-03-04 | PCS | 328.0 | KG
60 | P102160330005 | QDB | S14-M-800/10变压器 | 1QB.710.24800SG | M01010700042500 | 纸包铜圆线 | Z-4.250-3.000 | 0 | KG | 2019-03-04 | PCS | 0.0 | KG
61 | P102160330005 | QDB | S14-M-800/10变压器 | 1QB.710.24800SG | M01010700042505 | 纸包铜圆线 | Z-4.250-4.750 | 0 | KG | 2019-03-04 | PCS | 0.0 | KG
62 | P102160330005 | QDB | S14-M-800/10变压器 | 1QB.710.24800SG | M01030200000007 | 6×40 铜母线 TMQY | GB/T 5585.1-2005 | 1 | KG | 2019-03-04 | PCS | 1.0 | KG
63 | P102160330005 | QDB | S14-M-800/10变压器 | 1QB.710.24800SG | M01030200000015 | 6×60 铜母线 TMQY | GB/T 5585.1-2005 | 9 | KG | 2019-03-04 | PCS | 9.0 | KG
64 | P102160330005 | QDB | S14-M-800/10变压器 | 1QB.710.24800SG | M01030210000120 | 2×60 铜母线 TMQY | GB/T 5585.1-2005 | 8 | KG | 2019-03-04 | PCS | 8.0 | KG
65 | P102160330005 | QDB | S14-M-800/10变压器 | 1QB.710.24800SG | M09011700000120 | 方斜垫圈12（镀锌） | GB/T 853 | 4 | 个 | 2019-03-04 | PCS | 4.0 | 个
66 | P102160330005 | QDB | S14-M-800/10变压器 | 1QB.710.24800SG | M09011700000164 | 方斜垫圈16（镀锌） | GB/T 853 | 8 | 个 | 2019-03-04 | PCS | 8.0 | 个
67 | P102160330005 | QDB | S14-M-800/10变压器 | 1QB.710.24800SG | M09011700000202 | 方斜垫圈 20（镀锌） | GB/T 853 | 4 | 个 | 2019-03-04 | PCS | 4.0 | 个
68 | P102160330005 | QDB | S14-M-800/10变压器 | 1QB.710.24800SG | M09020200000100 | 螺母M10（镀锌6） | GB/T 6170 | 16 | 个 | 2019-03-04 | PCS | 16.0 | 个
69 | P102160330005 | QDB | S14-M-800/10变压器 | 1QB.710.24800SG | M09020200000101 | 薄螺母M10（镀锌04） | GB/T 6172.1 | 16 | 个 | 2019-03-04 | PCS | 16.0 | 个
70 | P102160330005 | QDB | S14-M-800/10变压器 | 1QB.710.24800SG | M09020200000120 | 螺母M12（镀锌6） | GB/T 6170 | 32 | 个 | 2019-03-04 | PCS | 32.0 | 个
71 | P102160330005 | QDB | S14-M-800/10变压器 | 1QB.710.24800SG | M09020200000121 | 薄螺母M12（镀锌04） | GB/T 6172.1 | 32 | 个 | 2019-03-04 | PCS | 32.0 | 个
72 | P102160330005 | QDB | S14-M-800/10变压器 | 1QB.710.24800SG | M09020200000123 | 螺母M12（热镀锌6） | GB/T 6170 | 9 | 个 | 2019-03-04 | PCS | 9.0 | 个
73 | P102160330005 | QDB | S14-M-800/10变压器 | 1QB.710.24800SG | M09020200000160 | 螺母M16（镀锌6） | GB/T 6170 | 38 | 个 | 2019-03-04 | PCS | 38.0 | 个
74 | P102160330005 | QDB | S14-M-800/10变压器 | 1QB.710.24800SG | M09020200000161 | 薄螺母M16（镀锌05） | GB/T 6172.1 | 4 | 个 | 2019-03-04 | PCS | 4.0 | 个
75 | P102160330005 | QDB | S14-M-800/10变压器 | 1QB.710.24800SG | M09020200000200 | 螺母M20（镀锌04） | GB/T 6170 | 12 | 个 | 2019-03-04 | PCS | 12.0 | 个
76 | P102160330005 | QDB | S14-M-800/10变压器 | 1QB.710.24800SG | M09020200000201 | 薄螺母M20（镀锌04） | GB/T 6172.1 | 12 | 个 | 2019-03-04 | PCS | 12.0 | 个
77 | P102160330005 | QDB | S14-M-800/10变压器 | 1QB.710.24800SG | M09030500080013 | 螺栓M8×12（镀锌4.8） | GB/T 5781 | 3 | 个 | 2019-03-04 | PCS | 3.0 | 个
78 | P102160330005 | QDB | S14-M-800/10变压器 | 1QB.710.24800SG | M09030500080020 | 螺栓M8×20（镀锌4.8） | GB/T 5781 | 8 | 个 | 2019-03-04 | PCS | 8.0 | 个
79 | P102160330005 | QDB | S14-M-800/10变压器 | 1QB.710.24800SG | M09030500100016 | 螺栓M10×16（镀锌4.8） | GB/T 5781 | 1 | 个 | 2019-03-04 | PCS | 1.0 | 个
80 | P102160330005 | QDB | S14-M-800/10变压器 | 1QB.710.24800SG | M09030500120025 | 螺栓M12×25（镀锌4.8） | GB/T 5781 | 1 | 个 | 2019-03-04 | PCS | 1.0 | 个
81 | P102160330005 | QDB | S14-M-800/10变压器 | 1QB.710.24800SG | M09030500120038 | 螺栓M12×35（热镀锌4.8） | GB/T 5781 | 16 | 个 | 2019-03-04 | PCS | 16.0 | 个
82 | P102160330005 | QDB | S14-M-800/10变压器 | 1QB.710.24800SG | M09030500160046 | 螺栓M16×45（热镀锌4.8） | GB/T 5781 | 34 | 个 | 2019-03-04 | PCS | 34.0 | 个
83 | P102160330005 | QDB | S14-M-800/10变压器 | 1QB.710.24800SG | M09040301203302 | 吊紧螺杆 12×330×80×80 | 8QT.931.2028.1 | 8 | 个 | 2019-03-04 | PCS | 8.0 | 个
84 | P102160330005 | QDB | S14-M-800/10变压器 | 1QB.710.24800SG | M09040301206800 | 双头螺杆 12×680×80×80 | 8QT.931.2028.1 | 4 | 个 | 2019-03-04 | PCS | 4.0 | 个
85 | P102160330005 | QDB | S14-M-800/10变压器 | 1QB.710.24800SG | M09040301208002 | 双头螺杆 12×800×80×80 | 8QT.931.2028.1 | 4 | 个 | 2019-03-04 | PCS | 4.0 | 个
86 | P102160330005 | QDB | S14-M-800/10变压器 | 1QB.710.24800SG | M09040502026011 | 吊紧螺杆 20×250×70×140 | 8QT.931.2028.1 | 4 | 个 | 2019-03-04 | PCS | 4.0 | 个
87 | P102160330005 | QDB | S14-M-800/10变压器 | 1QB.710.24800SG | M09990103200110 | 抽芯铆钉3.2×11（镀锌） | GB/T 12617.1 | 4 | 个 | 2019-03-04 | PCS | 4.0 | 个
88 | P102160330005 | QDB | S14-M-800/10变压器 | 1QB.710.24800SG | M09990701200450 | 螺柱 M12×45×35 | 8QT.931.0003 | 9 | 只 | 2019-03-04 | PCS | 9.0 | 只
89 | P102160330005 | QDB | S14-M-800/10变压器 | 1QB.710.24800SG | M10020100000001 | 10mmU型螺杆 | DL/T 759 | 8 | 个 | 2019-03-04 | PCS | 8.0 | 个
90 | P102160330005 | QDB | S14-M-800/10变压器 | 1QB.710.24800SG | M10021000000002 | 护罩 | 8QT.300.0020.2 | 1 | 只 | 2019-03-04 | PCS | 1.0 | 只
91 | P102160330005 | QDB | S14-M-800/10变压器 | 1QB.710.24800SG | M10021000000004 | 塞座 | 8QT.322.0020.2 | 1 | 只 | 2019-03-04 | PCS | 1.0 | 只
92 | P102160330005 | QDB | S14-M-800/10变压器 | 1QB.710.24800SG | M10029910000000 | 油枕放油螺丝 M20×30 | GB/T 5782 | 1 | 只 | 2019-03-04 | PCS | 1.0 | 只
93 | P102160330005 | QDB | S14-M-800/10变压器 | 1QB.710.24800SG | M10030100000003 | 塞座 | 8QT.322.0001 | 1 | 只 | 2019-03-04 | PCS | 1.0 | 只
94 | P102160330005 | QDB | S14-M-800/10变压器 | 1QB.710.24800SG | M10030110000001 | 信号温度计管 | φ20×200 | 1 | 只 | 2019-03-04 | PCS | 1.0 | 只
95 | P102160330005 | QDB | S14-M-800/10变压器 | 1QB.710.24800SG | M11010100000002 | 变压器油（通用） | I -10℃-GB 2536 | 353.5 | KG | 2019-03-04 | PCS | 353.5 | KG
96 | P102160330005 | QDB | S14-M-800/10变压器 | 1QB.710.24800SG | M12903909010000 | 字母牌 | 8QT.869.0001 | 1 | 块 | 2019-03-04 | PCS | 1.0 | 块
97 | P102160330005 | QDB | S14-M-800/10变压器 | 1QB.710.24800SG | M17021000000000 | 放油塞 | 8QT.324.0020.2 | 1 | 只 | 2019-03-04 | PCS | 1.0 | 只
0 | P102170580001 | QDB | S14-M-1000/10变压器 | 1QB.710.24826 | M04020100000153 | 油面温度计 | BWY-802A/YE(端子式) | 1 | 套 | 2020-07-21 | PCS | 1.0 | 套
1 | P102170580001 | QDB | S14-M-1000/10变压器 | 1QB.710.24826 | 5QB-CBJYJ-24876-1 | 撑板绝缘件 | S15-1000/10 | 1 | 套 | 2020-07-21 | PCS | 1.0 | 套
2 | P102170580001 | QDB | S14-M-1000/10变压器 | 1QB.710.24826 | 5QB-QSZBJYJ-24876-1 | 器身纸板绝缘件 | S15-1000/10 | 1 | 套 | 2020-07-21 | PCS | inf | KG
3 | P102170580001 | QDB | S14-M-1000/10变压器 | 1QB.710.24826 | 5QB-RXZBJYJ-24826-1 | 绕线纸板绝缘件 | S14-M-1000/10 | 1 | 套 | 2020-07-21 | PCS | inf | KG
4 | P102170580001 | QDB | S14-M-1000/10变压器 | 1QB.710.24826 | 5QB-TXZBJYJ-24876-1 | 铁心纸板绝缘件 | S15-1000/10 | 1 | 套 | 2020-07-21 | PCS | 1.0 | KG
5 | P102170580001 | QDB | S14-M-1000/10变压器 | 1QB.710.24826 | 5QB-ZZCYM-24876-1 | 总装层压木件 | S15-1000/10 | 1 | 套 | 2020-07-21 | PCS | inf | KG
6 | P102170580001 | QDB | S14-M-1000/10变压器 | 1QB.710.24826 | 5QT-921-0001-2-002 | 螺栓 M16×60 | 5QT.921.0001.2 | 8 | 个 | 2020-07-21 | PCS | 8.0 | 个
7 | P102170580001 | QDB | S14-M-1000/10变压器 | 1QB.710.24826 | 8QB-868-24826-1 | S14-M-1000/10铭牌 | 8QB.868.24826.1 | 1 | 块 | 2020-07-21 | PCS | 1.0 | 块
8 | P102170580001 | QDB | S14-M-1000/10变压器 | 1QB.710.24826 | 8QB-868-24826-2 | S14-M-1000/10铭牌 | 8QB.868.24826.2 | 1 | 块 | 2020-07-21 | PCS | 1.0 | 块
9 | P102170580001 | QDB | S14-M-1000/10变压器 | 1QB.710.24826 | M09011700000200 | 方斜垫圈20（镀锌） | GB/T 853 | 4 | 个 | 2020-07-21 | PCS | 4.0 | 个
10 | P102170580001 | QDB | S14-M-1000/10变压器 | 1QB.710.24826 | M09020200000100 | 螺母M10（镀锌6） | GB/T 6170 | 16 | 个 | 2020-07-21 | PCS | 16.0 | 个
11 | P102170580001 | QDB | S14-M-1000/10变压器 | 1QB.710.24826 | M09020200000101 | 薄螺母M10（镀锌04） | GB/T 6172.1 | 16 | 个 | 2020-07-21 | PCS | 16.0 | 个
12 | P102170580001 | QDB | S14-M-1000/10变压器 | 1QB.710.24826 | M09020200000120 | 螺母M12（镀锌6） | GB/T 6170 | 32 | 个 | 2020-07-21 | PCS | 32.0 | 个
13 | P102170580001 | QDB | S14-M-1000/10变压器 | 1QB.710.24826 | M09020200000121 | 薄螺母M12（镀锌04） | GB/T 6172.1 | 32 | 个 | 2020-07-21 | PCS | 32.0 | 个
14 | P102170580001 | QDB | S14-M-1000/10变压器 | 1QB.710.24826 | M09020200000123 | 螺母M12（热镀锌6） | GB/T 6170 | 29 | 个 | 2020-07-21 | PCS | 29.0 | 个
15 | P102170580001 | QDB | S14-M-1000/10变压器 | 1QB.710.24826 | M09020200000160 | 螺母M16（镀锌6） | GB/T 6170 | 12 | 个 | 2020-07-21 | PCS | 12.0 | 个
16 | P102170580001 | QDB | S14-M-1000/10变压器 | 1QB.710.24826 | M09020200000161 | 薄螺母M16（镀锌05） | GB/T 6172.1 | 12 | 个 | 2020-07-21 | PCS | 12.0 | 个
17 | P102170580001 | QDB | S14-M-1000/10变压器 | 1QB.710.24826 | M09020200000162 | 螺母 M16（热镀锌8） | GB/T 6170 | 42 | 个 | 2020-07-21 | PCS | 42.0 | 个
18 | P102170580001 | QDB | S14-M-1000/10变压器 | 1QB.710.24826 | M09020200000163 | 薄螺母M16（热镀锌04） | GB/T 6172.1 | 10 | 个 | 2020-07-21 | PCS | 10.0 | 个
19 | P102170580001 | QDB | S14-M-1000/10变压器 | 1QB.710.24826 | M09020200000200 | 螺母M20（镀锌04） | GB/T 6170 | 12 | 个 | 2020-07-21 | PCS | 12.0 | 个
20 | P102170580001 | QDB | S14-M-1000/10变压器 | 1QB.710.24826 | M09020200000201 | 薄螺母M20（镀锌04） | GB/T 6172.1 | 12 | 个 | 2020-07-21 | PCS | 12.0 | 个
21 | P102170580001 | QDB | S14-M-1000/10变压器 | 1QB.710.24826 | M09020500000081 | 螺母M8（热镀锌8） | GB/T 6170 | 20 | 个 | 2020-07-21 | PCS | 20.0 | 个
22 | P102170580001 | QDB | S14-M-1000/10变压器 | 1QB.710.24826 | M09020500000100 | 螺母 M10（热镀锌04） | GB/T 6172.1 | 6 | 个 | 2020-07-21 | PCS | 6.0 | 个
23 | P102170580001 | QDB | S14-M-1000/10变压器 | 1QB.710.24826 | M09020500000101 | 螺母M10（热镀锌8） | GB/T 6170 | 98 | 个 | 2020-07-21 | PCS | 98.0 | 个
24 | P102170580001 | QDB | S14-M-1000/10变压器 | 1QB.710.24826 | M09030500080013 | 螺栓M8×12（镀锌4.8） | GB/T 5781 | 7 | 个 | 2020-07-21 | PCS | 7.0 | 个
25 | P102170580001 | QDB | S14-M-1000/10变压器 | 1QB.710.24826 | M09030500080020 | 螺栓M8×20（镀锌4.8） | GB/T 5781 | 8 | 个 | 2020-07-21 | PCS | 8.0 | 个
26 | P102170580001 | QDB | S14-M-1000/10变压器 | 1QB.710.24826 | M09030500080032 | 螺栓M8×30（热镀锌4.8） | GB/T 5781 | 20 | 个 | 2020-07-21 | PCS | 20.0 | 个
27 | P102170580001 | QDB | S14-M-1000/10变压器 | 1QB.710.24826 | M09030500100023 | 螺栓M10×20（热镀锌4.8） | GB/T 5781 | 10 | 个 | 2020-07-21 | PCS | 10.0 | 个
28 | P102170580001 | QDB | S14-M-1000/10变压器 | 1QB.710.24826 | M09030500100026 | 螺栓M10×25（镀锌4.8） | GB/T 5781 | 3 | 个 | 2020-07-21 | PCS | 3.0 | 个
29 | P102170580001 | QDB | S14-M-1000/10变压器 | 1QB.710.24826 | M09030500100033 | 螺栓 M10×30 | GB/T 5782 | 8 | 个 | 2020-07-21 | PCS | 8.0 | 个
30 | P102170580001 | QDB | S14-M-1000/10变压器 | 1QB.710.24826 | M09030500100035 | 螺栓M10×35（热镀锌4.8） | GB/T 5781 | 94 | 个 | 2020-07-21 | PCS | 94.0 | 个
31 | P102170580001 | QDB | S14-M-1000/10变压器 | 1QB.710.24826 | M09030500120020 | 螺栓M12×20（镀锌4.8） | GB/T 5781 | 1 | 个 | 2020-07-21 | PCS | 1.0 | 个
32 | P102170580001 | QDB | S14-M-1000/10变压器 | 1QB.710.24826 | M09030500120038 | 螺栓M12×35（热镀锌4.8） | GB/T 5781 | 6 | 个 | 2020-07-21 | PCS | 6.0 | 个
33 | P102170580001 | QDB | S14-M-1000/10变压器 | 1QB.710.24826 | M09030500120041 | 螺栓M12×40（热镀锌4.8） | GB/T 5781 | 12 | 个 | 2020-07-21 | PCS | 12.0 | 个
34 | P102170580001 | QDB | S14-M-1000/10变压器 | 1QB.710.24826 | M09030500120075 | 螺栓M12×75（热镀锌4.8） | GB/T 5781 | 4 | 个 | 2020-07-21 | PCS | 4.0 | 个
35 | P102170580001 | QDB | S14-M-1000/10变压器 | 1QB.710.24826 | M09030500160025 | 螺栓M16×25（镀锌4.8） | GB/T 5781 | 3 | 个 | 2020-07-21 | PCS | 3.0 | 个
36 | P102170580001 | QDB | S14-M-1000/10变压器 | 1QB.710.24826 | M09030500160046 | 螺栓M16×45（热镀锌4.8） | GB/T 5781 | 38 | 个 | 2020-07-21 | PCS | 38.0 | 个
37 | P102170580001 | QDB | S14-M-1000/10变压器 | 1QB.710.24826 | M09030500160064 | 螺栓M16×60（热镀锌4.8） | GB/T 5781 | 2 | 个 | 2020-07-21 | PCS | 2.0 | 个
38 | P102170580001 | QDB | S14-M-1000/10变压器 | 1QB.710.24826 | M09040301203702 | 双头螺杆 12×370×80×80 | 8QT.931.2028.1 | 8 | 个 | 2020-07-21 | PCS | 8.0 | 个
39 | P102170580001 | QDB | S14-M-1000/10变压器 | 1QB.710.24826 | M09040301205201 | 吊紧螺杆 12×520×80×80 | 8QT.931.2028.1 | 4 | 个 | 2020-07-21 | PCS | 4.0 | 个
40 | P102170580001 | QDB | S14-M-1000/10变压器 | 1QB.710.24826 | M09040301207500 | 吊紧螺杆 12×750×80×80 | 8QT.931.2028.1 | 4 | 个 | 2020-07-21 | PCS | 4.0 | 个
41 | P102170580001 | QDB | S14-M-1000/10变压器 | 1QB.710.24826 | M09990103200110 | 抽芯铆钉3.2×11（镀锌） | GB/T 12617.1 | 8 | 个 | 2020-07-21 | PCS | 8.0 | 个
42 | P102170580001 | QDB | S14-M-1000/10变压器 | 1QB.710.24826 | M09990200500050 | 开口销5×50 | GB/T 91 | 8 | 个 | 2020-07-21 | PCS | 8.0 | 个
43 | P102170580001 | QDB | S14-M-1000/10变压器 | 1QB.710.24826 | M09990701200450 | 螺柱 M12×45×35 | 8QT.931.0003 | 9 | 只 | 2020-07-21 | PCS | 9.0 | 只
44 | P102170580001 | QDB | S14-M-1000/10变压器 | 1QB.710.24826 | M10020100000001 | 10mmU型螺杆 | DL/T 759 | 8 | 个 | 2020-07-21 | PCS | 8.0 | 个
45 | P102170580001 | QDB | S14-M-1000/10变压器 | 1QB.710.24826 | M10021000000002 | 护罩 | 8QT.300.0020.2 | 1 | 只 | 2020-07-21 | PCS | 1.0 | 只
46 | P102170580001 | QDB | S14-M-1000/10变压器 | 1QB.710.24826 | M10021000000004 | 塞座 | 8QT.322.0020.2 | 1 | 只 | 2020-07-21 | PCS | 1.0 | 只
47 | P102170580001 | QDB | S14-M-1000/10变压器 | 1QB.710.24826 | M10030100000003 | 塞座 | 8QT.322.0001 | 3 | 只 | 2020-07-21 | PCS | 3.0 | 只
48 | P102170580001 | QDB | S14-M-1000/10变压器 | 1QB.710.24826 | M10030110000001 | 信号温度计管 | φ20×200 | 1 | 只 | 2020-07-21 | PCS | 1.0 | 只
49 | P102170580001 | QDB | S14-M-1000/10变压器 | 1QB.710.24826 | M11010100000002 | 变压器油（通用） | I -10℃-GB 2536 | 454.5 | KG | 2020-07-21 | PCS | 454.5 | KG
50 | P102170580001 | QDB | S14-M-1000/10变压器 | 1QB.710.24826 | M17021000000002 | 放油塞 | 8QT.324.0020.3 | 1 | 只 | 2020-07-21 | PCS | 1.0 | 只
51 | P102170580001 | QDB | S14-M-1000/10变压器 | 1QB.710.24826 | M17022000000006 | 油枕放油座 | 5QB.322.022 | 1 | 个 | 2020-07-21 | PCS | 1.0 | 个
52 | P102170580001 | QDB | S14-M-1000/10变压器 | 1QB.710.24826 | 8QT-370-0004T-2-185 | 密封垫 715×575 | 8QT.370.0004T.2 | 1 | 只 | 2020-07-21 | PCS | 1.0 | 只
53 | P102170580001 | QDB | S14-M-1000/10变压器 | 1QB.710.24826 | 8QT-370-0004T-2-235 | 密封垫 1125×575 | 8QT.370.0004T.2 | 1 | 只 | 2020-07-21 | PCS | 1.0 | 只
54 | P102170580001 | QDB | S14-M-1000/10变压器 | 1QB.710.24826 | 8QT-931-0002T-2-195 | 吊紧螺杆 M20×320×70×140 | 8QT.931.0002T.2.195 | 4 | 个 | 2020-07-21 | PCS | 4.0 | 个
55 | P102170580001 | QDB | S14-M-1000/10变压器 | 1QB.710.24826 | 8QT-933-0003T-1-009 | 单头螺杆 16×100×60 | 8QT.933.0003T.1 | 4 | 只 | 2020-07-21 | PCS | 4.0 | 只
56 | P102170580001 | QDB | S14-M-1000/10变压器 | 1QB.710.24826 | M0101010203 | 聚酯漆包铜扁线 | QZB-2/130 2.36×5.80/2.52×5.96 | 278.1 | KG | 2020-07-21 | PCS | 278.1 | KG
57 | P102170580001 | QDB | S14-M-1000/10变压器 | 1QB.710.24826 | M01010700042503 | 纸包铜圆线 | Z-4.250-4.000 | 1 | KG | 2020-07-21 | PCS | 1.0 | KG
58 | P102170580001 | QDB | S14-M-1000/10变压器 | 1QB.710.24826 | M01020302650410 | 聚酯漆包铜扁线 | QZB-2/130-2.65×4.10/2.81×4.26 | 18.54 | KG | 2020-07-21 | PCS | 18.54 | KG
59 | P102170580001 | QDB | S14-M-1000/10变压器 | 1QB.710.24826 | M01030200000004 | 8×60 铜母线 TMQY | GB/T 5585.1-2005 | 16 | KG | 2020-07-21 | PCS | 16.0 | KG
60 | P102170580001 | QDB | S14-M-1000/10变压器 | 1QB.710.24826 | M01030200000009 | 5×50 铜母线 TMQY | GB/T 5585.1-2005 | 1 | KG | 2020-07-21 | PCS | 1.0 | KG
61 | P102170580001 | QDB | S14-M-1000/10变压器 | 1QB.710.24826 | M01030200040040 | 4×40 铜母线 TMQY | GB/T 5585.1-2005 | 3 | KG | 2020-07-21 | PCS | 3.0 | KG
62 | P102170580001 | QDB | S14-M-1000/10变压器 | 1QB.710.24826 | M01030300100080 | 10×80 铜母线 TMQY | GB/T 5585.1-2005 | 5 | KG | 2020-07-21 | PCS | 5.0 | KG
63 | P102170580001 | QDB | S14-M-1000/10变压器 | 1QB.710.24826 | M01030700000020 | 2.0 紫铜板 T2M | 8QT.517.0009.1 | 0 | KG | 2020-07-21 | PCS | 0.0 | KG
64 | P102170580001 | QDB | S14-M-1000/10变压器 | 1QB.710.24826 | M01050230060025 | 皱纹纸绝缘多股软铜绞线 | ZJDTJR1-I-6-25-GB/T 7673.5 | 1 | KG | 2020-07-21 | PCS | 1.0 | KG
65 | P102170580001 | QDB | S14-M-1000/10变压器 | 1QB.710.24826 | M0109020370 | T2铜带 | T2O60-1.70×340-GB/T 18813 | 210 | KG | 2020-07-21 | PCS | 210.0 | KG
66 | P102170580001 | QDB | S14-M-1000/10变压器 | 1QB.710.24826 | M02010200000040 | 4 圆钢 Q235B | GB/T 702 | 0 | KG | 2020-07-21 | PCS | 0.0 | KG
67 | P102170580001 | QDB | S14-M-1000/10变压器 | 1QB.710.24826 | M02010200000060 | 6 圆钢 Q235B | GB/T 702 | 2.2 | KG | 2020-07-21 | PCS | 2.2 | KG
68 | P102170580001 | QDB | S14-M-1000/10变压器 | 1QB.710.24826 | M02010200000070 | 7 圆钢 Q235B | GB/T 702 | 1.1 | KG | 2020-07-21 | PCS | 1.1 | KG
69 | P102170580001 | QDB | S14-M-1000/10变压器 | 1QB.710.24826 | M02010200000080 | 8 圆钢 Q235B | GB/T 702 | 2.2 | KG | 2020-07-21 | PCS | 2.2 | KG
70 | P102170580001 | QDB | S14-M-1000/10变压器 | 1QB.710.24826 | M02010200000120 | 12 圆钢 Q235B | GB/T 702 | 0 | KG | 2020-07-21 | PCS | 0.0 | KG
71 | P102170580001 | QDB | S14-M-1000/10变压器 | 1QB.710.24826 | M02010200000200 | 20 圆钢 Q235B | GB/T 702 | 0 | KG | 2020-07-21 | PCS | 0.0 | KG
72 | P102170580001 | QDB | S14-M-1000/10变压器 | 1QB.710.24826 | M02010200000500 | 50 圆钢 Q235B | GB/T 702 | 2.2 | KG | 2020-07-21 | PCS | 2.2 | KG
73 | P102170580001 | QDB | S14-M-1000/10变压器 | 1QB.710.24826 | M02020100000401 | 40×40×4 角钢 Q235B | GB/T 706 | 15.4 | KG | 2020-07-21 | PCS | 15.4 | KG
74 | P102170580001 | QDB | S14-M-1000/10变压器 | 1QB.710.24826 | M02020100000500 | 50×50×5 角钢 Q235B | GB/T 706 | 18.7 | KG | 2020-07-21 | PCS | 18.7 | KG
75 | P102170580001 | QDB | S14-M-1000/10变压器 | 1QB.710.24826 | M02020100000501 | 50×50×6 角钢 Q235B | GB/T 706 | 15.4 | KG | 2020-07-21 | PCS | 15.4 | KG
76 | P102170580001 | QDB | S14-M-1000/10变压器 | 1QB.710.24826 | M02020100000750 | 75×50×6 角钢 Q235B | GB/T 706 | 16.5 | KG | 2020-07-21 | PCS | 16.5 | KG
77 | P102170580001 | QDB | S14-M-1000/10变压器 | 1QB.710.24826 | M02020100000752 | 75×50×8 角钢 Q235B | GB/T 706 | 28.6 | KG | 2020-07-21 | PCS | 28.6 | KG
78 | P102170580001 | QDB | S14-M-1000/10变压器 | 1QB.710.24826 | M02020100001000 | 100×63×8 角钢 Q235B | GB/T 706 | 47.3 | KG | 2020-07-21 | PCS | 47.3 | KG
79 | P102170580001 | QDB | S14-M-1000/10变压器 | 1QB.710.24826 | M02020200000801 | 80×43×5.0 槽钢 Q235B | GB/T 706 | 8.8 | KG | 2020-07-21 | PCS | 8.8 | KG
80 | P102170580001 | QDB | S14-M-1000/10变压器 | 1QB.710.24826 | M02020200001000 | 100×48×5.3 槽钢 Q235B | GB/T 706 | 14.3 | KG | 2020-07-21 | PCS | 14.3 | KG
81 | P102170580001 | QDB | S14-M-1000/10变压器 | 1QB.710.24826 | M02020200001200 | 120×53×5.5 槽钢 Q235B | GB/T 706 | 44 | KG | 2020-07-21 | PCS | 44.0 | KG
82 | P102170580001 | QDB | S14-M-1000/10变压器 | 1QB.710.24826 | M02020300000081 | 8×50 扁钢 Q235B | GB/T 702 | 4.4 | KG | 2020-07-21 | PCS | 4.4 | KG
83 | P102170580001 | QDB | S14-M-1000/10变压器 | 1QB.710.24826 | M02020300000082 | 8×40 扁钢 Q235B | GB/T 702 | 27.5 | KG | 2020-07-21 | PCS | 27.5 | KG
84 | P102170580001 | QDB | S14-M-1000/10变压器 | 1QB.710.24826 | M02020300000101 | 10×50 扁钢 Q235B | GB/T 702 | 19.8 | KG | 2020-07-21 | PCS | 19.8 | KG
85 | P102170580001 | QDB | S14-M-1000/10变压器 | 1QB.710.24826 | M02020300000160 | 16×80 扁钢 Q235B | GB/T 702 | 13.2 | KG | 2020-07-21 | PCS | 13.2 | KG
86 | P102170580001 | QDB | S14-M-1000/10变压器 | 1QB.710.24826 | M02030100000005 | 1.2×800 钢板 ST14 | GB/T 3274 | 322.3 | KG | 2020-07-21 | PCS | 322.3 | KG
87 | P102170580001 | QDB | S14-M-1000/10变压器 | 1QB.710.24826 | M02030100000200 | 2 钢板 Q235B | GB/T 3274 | 19.8 | KG | 2020-07-21 | PCS | 19.8 | KG
88 | P102170580001 | QDB | S14-M-1000/10变压器 | 1QB.710.24826 | M02030100000300 | 3 钢板 Q235B | GB/T 709 | 1.1 | KG | 2020-07-21 | PCS | 1.1 | KG
89 | P102170580001 | QDB | S14-M-1000/10变压器 | 1QB.710.24826 | M02030100000400 | 4 钢板 Q235B | GB/T 3274 | 11 | KG | 2020-07-21 | PCS | 11.0 | KG
90 | P102170580001 | QDB | S14-M-1000/10变压器 | 1QB.710.24826 | M02030100000600 | 6 钢板 Q235B | GB/T 3274 | 119.9 | KG | 2020-07-21 | PCS | 119.9 | KG
91 | P102170580001 | QDB | S14-M-1000/10变压器 | 1QB.710.24826 | M02030100001000 | 10 钢板 Q235B | GB/T 3274 | 71.5 | KG | 2020-07-21 | PCS | 71.5 | KG
92 | P102170580001 | QDB | S14-M-1000/10变压器 | 1QB.710.24826 | M02030100001200 | 12 钢板 Q235B | GB/T 3274 | 8.8 | KG | 2020-07-21 | PCS | 8.8 | KG
93 | P102170580001 | QDB | S14-M-1000/10变压器 | 1QB.710.24826 | M02030100001600 | 16 钢板 Q235B | GB/T 3274 | 1.1 | KG | 2020-07-21 | PCS | 1.1 | KG
94 | P102170580001 | QDB | S14-M-1000/10变压器 | 1QB.710.24826 | M02039900000000 | 3 冷轧钢板 Q235B | GB 3274 | 137.5 | KG | 2020-07-21 | PCS | 137.5 | KG
95 | P102170580001 | QDB | S14-M-1000/10变压器 | 1QB.710.24826 | M02050100000113 | 10.0 不锈钢板 07Cr19Ni11Ti | GB/T 4237 | 0 | KG | 2020-07-21 | PCS | 0.0 | KG
96 | P102170580001 | QDB | S14-M-1000/10变压器 | 1QB.710.24826 | M02060100000004 | 20×2.5 无缝钢管 20 | GB/T 8163 | 0 | KG | 2020-07-21 | PCS | 0.0 | KG
97 | P102170580001 | QDB | S14-M-1000/10变压器 | 1QB.710.24826 | M02060100000007 | 27×3 无缝钢管 20 | GB/T 8163 | 0 | KG | 2020-07-21 | PCS | 0.0 | KG
98 | P102170580001 | QDB | S14-M-1000/10变压器 | 1QB.710.24826 | M02060100000013 | 57×3.5 无缝钢管 | GB/T 8163 | 2.2 | KG | 2020-07-21 | PCS | 2.2 | KG
99 | P102170580001 | QDB | S14-M-1000/10变压器 | 1QB.710.24826 | M02060100000014 | 60×4 无缝钢管 20 | GB/T 8163 | 0 | KG | 2020-07-21 | PCS | 0.0 | KG
100 | P102170580001 | QDB | S14-M-1000/10变压器 | 1QB.710.24826 | M0301020024 | 剪切后硅钢片 | B20R065 | 1136.32 | KG | 2020-07-21 | PCS | 1136.32 | KG
101 | P102170580001 | QDB | S14-M-1000/10变压器 | 1QB.710.24826 | M03010203000002 | 无励磁调压分接开关 | WSTII 125/10-6×5 | 1 | 只 | 2020-07-21 | PCS | 1.0 | 只
102 | P102170580001 | QDB | S14-M-1000/10变压器 | 1QB.710.24826 | M04010100000000 | 油位计 | YZF3-140 | 1 | 只 | 2020-07-21 | PCS | 1.0 | 只
103 | P102170580001 | QDB | S14-M-1000/10变压器 | 1QB.710.24826 | M04030110000005 | 气体继电器 | QJ4-50 | 1 | 只 | 2020-07-21 | PCS | 1.0 | 只
104 | P102170580001 | QDB | S14-M-1000/10变压器 | 1QB.710.24826 | M04040100000008 | 压力释放阀 | YSF-35/25KJB | 1 | 只 | 2020-07-21 | PCS | 1.0 | 只
105 | P102170580001 | QDB | S14-M-1000/10变压器 | 1QB.710.24826 | M04040200000000 | 针式取油样阀 | YF-1B | 1 | 只 | 2020-07-21 | PCS | 1.0 | 只
106 | P102170580001 | QDB | S14-M-1000/10变压器 | 1QB.710.24826 | M04040340000504 | 球阀 | DN25(Q41F-16T) | 1 | 个 | 2020-07-21 | PCS | 1.0 | 个
107 | P102170580001 | QDB | S14-M-1000/10变压器 | 1QB.710.24826 | M04040500000068 | 真空蝶阀 | BZDF-φ50 | 2 | 只 | 2020-07-21 | PCS | 2.0 | 只
108 | P102170580001 | QDB | S14-M-1000/10变压器 | 1QB.710.24826 | M04050200000050 | 有机玻璃 | 5.0 有机玻璃 | 1 | KG | 2020-07-21 | PCS | 1.0 | KG
109 | P102170580001 | QDB | S14-M-1000/10变压器 | 1QB.710.24826 | M04110110000005 | 吸湿器 | 0.5Kg-HG/T 2765.4(老) | 1 | 只 | 2020-07-21 | PCS | 1.0 | 只
110 | P102170580001 | QDB | S14-M-1000/10变压器 | 1QB.710.24826 | M05010200000004 | 导电杆 | 5QT.510.0914.1 | 1 | 套 | 2020-07-21 | PCS | 1.0 | 套
111 | P102170580001 | QDB | S14-M-1000/10变压器 | 1QB.710.24826 | M05010200000011 | 导电杆 | 5QT.510.0917.1 | 3 | 支 | 2020-07-21 | PCS | 3.0 | 支
112 | P102170580001 | QDB | S14-M-1000/10变压器 | 1QB.710.24826 | M05010300000014 | 导电杆 | 8QT.510.0609.1-7 | 3 | 支 | 2020-07-21 | PCS | 3.0 | 支
113 | P102170580001 | QDB | S14-M-1000/10变压器 | 1QB.710.24826 | M05022405025000 | 端子 | RCT-2.5 GB 13140 | 25 | 只 | 2020-07-21 | PCS | 25.0 | 只
114 | P102170580001 | QDB | S14-M-1000/10变压器 | 1QB.710.24826 | M05022440000000 | E/UK固定器 | GB/T 14048.7 | 2 | 块 | 2020-07-21 | PCS | 2.0 | 块
115 | P102170580001 | QDB | S14-M-1000/10变压器 | 1QB.710.24826 | M05022600000200 | 卡轨 200 | 8QB.100.1503.1 | 1 | 只 | 2020-07-21 | PCS | 1.0 | 只
116 | P102170580001 | QDB | S14-M-1000/10变压器 | 1QB.710.24826 | M06020400000002 | 0.05×40 皱纹纸 | GB/T 7969 | 0 | KG | 2020-07-21 | PCS | 0.0 | KG
117 | P102170580001 | QDB | S14-M-1000/10变压器 | 1QB.710.24826 | M06021100000016 | 0.13 点胶纸 | JB/T 10442.1 | 2 | KG | 2020-07-21 | PCS | 2.0 | KG
118 | P102170580001 | QDB | S14-M-1000/10变压器 | 1QB.710.24826 | M06021100000029 | 0.08 点胶纸 | JB/T 10442.1 | 8 | KG | 2020-07-21 | PCS | 8.0 | KG
119 | P102170580001 | QDB | S14-M-1000/10变压器 | 1QB.710.24826 | M06021100000047 | 0.38mm点胶纸 | JB/T 10442.1 | 1 | KG | 2020-07-21 | PCS | 1.0 | KG
120 | P102170580001 | QDB | S14-M-1000/10变压器 | 1QB.710.24826 | M06021120000032 | 0.13全胶纸 | JB/T 10442.1 | 0 | KG | 2020-07-21 | PCS | 0.0 | KG
121 | P102170580001 | QDB | S14-M-1000/10变压器 | 1QB.710.24826 | M06050300014250 | 电工收缩带 | 0.23×25 | 3 | 卷 | 2020-07-21 | PCS | 3.0 | 卷
122 | P102170580001 | QDB | S14-M-1000/10变压器 | 1QB.710.24826 | M06060811000009 | φ440×650胶囊袋 | GB/T 24142 | 1 | 个 | 2020-07-21 | PCS | 1.0 | 个
123 | P102170580001 | QDB | S14-M-1000/10变压器 | 1QB.710.24826 | M06080400000000 | 弯板 | 8QT.140.0004 | 4 | 只 | 2020-07-21 | PCS | 4.0 | 只
124 | P102170580001 | QDB | S14-M-1000/10变压器 | 1QB.710.24826 | M06090100700175 | 支柱绝缘子 | φ70×175 | 3 | 只 | 2020-07-21 | PCS | 3.0 | 只
125 | P102170580001 | QDB | S14-M-1000/10变压器 | 1QB.710.24826 | M06110400000002 | 瓷套 | 5QT.723.0914.1 | 1 | 只 | 2020-07-21 | PCS | 1.0 | 只
126 | P102170580001 | QDB | S14-M-1000/10变压器 | 1QB.710.24826 | M06110400000004 | 瓷套 | 5QT.723.0917.1 | 3 | 只 | 2020-07-21 | PCS | 3.0 | 只
127 | P102170580001 | QDB | S14-M-1000/10变压器 | 1QB.710.24826 | M06110400000008 | 瓷套 | 8QT.723.0624 | 3 | 只 | 2020-07-21 | PCS | 3.0 | 只
128 | P102170580001 | QDB | S14-M-1000/10变压器 | 1QB.710.24826 | M07010300000072 | 密封垫 | 8QT.370.0020.2 | 2 | 块 | 2020-07-21 | PCS | 2.0 | 块
129 | P102170580001 | QDB | S14-M-1000/10变压器 | 1QB.710.24826 | M07010300000075 | 密封垫 | 8QT.370.0010 | 3 | 块 | 2020-07-21 | PCS | 3.0 | 块
130 | P102170580001 | QDB | S14-M-1000/10变压器 | 1QB.710.24826 | M07010305607006 | 密封垫 | 8QT.370.0020.6 | 1 | 只 | 2020-07-21 | PCS | 1.0 | 只
131 | P102170580001 | QDB | S14-M-1000/10变压器 | 1QB.710.24826 | M07010310006000 | 丙烯胶垫 | 8QT.725.0601.2 | 3 | 只 | 2020-07-21 | PCS | 3.0 | 只
132 | P102170580001 | QDB | S14-M-1000/10变压器 | 1QB.710.24826 | M07010310007000 | 丙烯胶垫 | 8QT.725.0603.1 | 3 | 只 | 2020-07-21 | PCS | 3.0 | 只
133 | P102170580001 | QDB | S14-M-1000/10变压器 | 1QB.710.24826 | M07010310011500 | 丙烯胶垫 | 8QT.725.0601.3 | 3 | 只 | 2020-07-21 | PCS | 3.0 | 只
134 | P102170580001 | QDB | S14-M-1000/10变压器 | 1QB.710.24826 | M07010400000000 | 丙烯胶珠 | 8QT.724.0601.10 | 3 | 只 | 2020-07-21 | PCS | 3.0 | 只
135 | P102170580001 | QDB | S14-M-1000/10变压器 | 1QB.710.24826 | M07010400002400 | 丙烯胶珠 | 8QT.724.0601.3 | 1 | 只 | 2020-07-21 | PCS | 1.0 | 只
136 | P102170580001 | QDB | S14-M-1000/10变压器 | 1QB.710.24826 | M07010400003600 | 丙烯胶珠 | 8QT.724.0601.8 | 3 | 只 | 2020-07-21 | PCS | 3.0 | 只
137 | P102170580001 | QDB | S14-M-1000/10变压器 | 1QB.710.24826 | M07010500000033 | 445×462.2×8.6丙烯O型胶卷 | GB/T 5574 | 1 | 只 | 2020-07-21 | PCS | 1.0 | 只
138 | P102170580001 | QDB | S14-M-1000/10变压器 | 1QB.710.24826 | M07029900000002 | 6丁腈橡胶板 | GB/T 5574 | 4 | KG | 2020-07-21 | PCS | 4.0 | KG
139 | P102170580001 | QDB | S14-M-1000/10变压器 | 1QB.710.24826 | M07050800001000 | 塔型密封圈 | φ100 | 1 | 只 | 2020-07-21 | PCS | 1.0 | 只
140 | P102170580001 | QDB | S14-M-1000/10变压器 | 1QB.710.24826 | M08100110020137 | 电流互感器 | DYH-0.66-P-60 1000/1 5P20 5VA | 1 | 个 | 2020-07-21 | PCS | 1.0 | 个
141 | P102170580001 | QDB | S14-M-1000/10变压器 | 1QB.710.24826 | M0814050019 | 电缆密封头 | ZG-FT77-M90-SS | 1 | 块 | 2020-07-21 | PCS | 1.0 | 块
142 | P102170580001 | QDB | S14-M-1000/10变压器 | 1QB.710.24826 | M09010300000080 | 垫圈8（镀锌200HV） | GB/T 97.2 | 11 | 个 | 2020-07-21 | PCS | 11.0 | 个
143 | P102170580001 | QDB | S14-M-1000/10变压器 | 1QB.710.24826 | M09010300000100 | 垫圈10（镀锌200HV） | GB/T 97.2 | 94 | 个 | 2020-07-21 | PCS | 94.0 | 个
144 | P102170580001 | QDB | S14-M-1000/10变压器 | 1QB.710.24826 | M09010300000120 | 垫圈12（镀锌200HV） | GB/T 97.2 | 32 | 个 | 2020-07-21 | PCS | 32.0 | 个
145 | P102170580001 | QDB | S14-M-1000/10变压器 | 1QB.710.24826 | M09010300000160 | 垫圈16（镀锌200HV） | GB/T 97.2 | 16 | 个 | 2020-07-21 | PCS | 16.0 | 个
146 | P102170580001 | QDB | S14-M-1000/10变压器 | 1QB.710.24826 | M09010300000200 | 垫圈20（镀锌200HV） | GB/T 97.2 | 8 | 个 | 2020-07-21 | PCS | 8.0 | 个
147 | P102170580001 | QDB | S14-M-1000/10变压器 | 1QB.710.24826 | M09011500000080 | 不锈钢垫圈8（200HV） | GB/T 97.2 | 20 | 只 | 2020-07-21 | PCS | 20.0 | 只
148 | P102170580001 | QDB | S14-M-1000/10变压器 | 1QB.710.24826 | M09011500000100 | 不锈钢垫圈10（200HV） | GB/T 97.2 | 94 | 个 | 2020-07-21 | PCS | 94.0 | 个
149 | P102170580001 | QDB | S14-M-1000/10变压器 | 1QB.710.24826 | M09011500000121 | 不锈钢垫圈12 （200HV） | GB/T 97.2 | 24 | 个 | 2020-07-21 | PCS | 24.0 | 个
150 | P102170580001 | QDB | S14-M-1000/10变压器 | 1QB.710.24826 | M09011500000162 | 不锈钢垫圈 16 （200HV） | GB/T 97.2 | 40 | 个 | 2020-07-21 | PCS | 40.0 | 个
151 | P102170580001 | QDB | S14-M-1000/10变压器 | 1QB.710.24826 | M09011700000101 | 方斜垫圈10（镀锌） | GB/T 853 | 16 | 个 | 2020-07-21 | PCS | 16.0 | 个
152 | P102170580001 | QDB | S14-M-1000/10变压器 | 1QB.710.24826 | M09011700000160 | 方斜垫圈16（镀锌） | GB/T 853 | 10 | 个 | 2020-07-21 | PCS | 10.0 | 个
153 | P102170580001 | QDB | S14-M-1000/10变压器 | 1QB.710.24826 | M09011700000164 | 方斜垫圈16（镀锌） | GB/T 853 | 4 | 个 | 2020-07-21 | PCS | 4.0 | 个
0 | P102180120005 | QDB | S14-M-1250/10变压器 | 1QB.710.24243 | M05010300000001 | 导电杆 | 8QT.510.0609.1 | 3 | 支 | 2017-09-11 | PCS | 3.0 | 支
1 | P102180120005 | QDB | S14-M-1250/10变压器 | 1QB.710.24243 | 8QB-868-24243 | S14-M-1250/10铭牌 | 8QB.868.24243 | 1 | 块 | 2017-09-11 | PCS | 1.0 | 块
2 | P102180120005 | QDB | S14-M-1250/10变压器 | 1QB.710.24243 | 8QT-370-0004T-2-004 | 密封垫 1395×665 | 8QT.370.0004T.2 | 1 | 块 | 2017-09-11 | PCS | 1.0 | 块
3 | P102180120005 | QDB | S14-M-1250/10变压器 | 1QB.710.24243 | M01010700042503 | 纸包铜圆线 | Z-4.250-4.000 | 2 | KG | 2017-09-11 | PCS | 2.0 | KG
4 | P102180120005 | QDB | S14-M-1250/10变压器 | 1QB.710.24243 | M01020303350670 | 聚酯漆包铜扁线 | QZB-2/130-3.35×6.70/3.51/6.86 | 491.31 | KG | 2017-09-11 | PCS | 491.31 | KG
5 | P102180120005 | QDB | S14-M-1250/10变压器 | 1QB.710.24243 | M01030200000015 | 6×60 铜母线 TMQY | GB/T 5585.1-2005 | 1 | KG | 2017-09-11 | PCS | 1.0 | KG
6 | P102180120005 | QDB | S14-M-1250/10变压器 | 1QB.710.24243 | M01030200000024 | 10×60 铜母线 TMQY | GB/T 5585.1-2005 | 7 | KG | 2017-09-11 | PCS | 7.0 | KG
7 | P102180120005 | QDB | S14-M-1250/10变压器 | 1QB.710.24243 | M01030700000020 | 2.0 紫铜板 T2M | 8QT.517.0009.1 | 1 | KG | 2017-09-11 | PCS | 1.0 | KG
8 | P102180120005 | QDB | S14-M-1250/10变压器 | 1QB.710.24243 | M01031300030000 | TU1铜带 | TU1O60-0.30-GB/T 18813 | 3 | KG | 2017-09-11 | PCS | 3.0 | KG
9 | P102180120005 | QDB | S14-M-1250/10变压器 | 1QB.710.24243 | M01031300200750 | 2×75铜带TDR | GB/T 5584.4 | 15 | KG | 2017-09-11 | PCS | 15.0 | KG
10 | P102180120005 | QDB | S14-M-1250/10变压器 | 1QB.710.24243 | M01050230060025 | 皱纹纸绝缘多股软铜绞线 | ZJDTJR1-I-6-25-GB/T 7673.5 | 1 | KG | 2017-09-11 | PCS | 1.0 | KG
11 | P102180120005 | QDB | S14-M-1250/10变压器 | 1QB.710.24243 | M0109020205 | T2铜带 | T2O60-1.55×450-GB/T 18813 | 259 | KG | 2017-09-11 | PCS | 259.0 | KG
12 | P102180120005 | QDB | S14-M-1250/10变压器 | 1QB.710.24243 | M02010102300850 | 剪切后硅钢片 | 23RK85 | 1341 | KG | 2017-09-11 | PCS | 1341.0 | KG
13 | P102180120005 | QDB | S14-M-1250/10变压器 | 1QB.710.24243 | M02010200000060 | 6 圆钢 Q235B | GB/T 702 | 1.1 | KG | 2017-09-11 | PCS | 1.1 | KG
14 | P102180120005 | QDB | S14-M-1250/10变压器 | 1QB.710.24243 | M02010200000070 | 7 圆钢 Q235B | GB/T 702 | 1.1 | KG | 2017-09-11 | PCS | 1.1 | KG
15 | P102180120005 | QDB | S14-M-1250/10变压器 | 1QB.710.24243 | M02010200000080 | 8 圆钢 Q235B | GB/T 702 | 3.3 | KG | 2017-09-11 | PCS | 3.3 | KG
16 | P102180120005 | QDB | S14-M-1250/10变压器 | 1QB.710.24243 | M02010200000160 | 16 圆钢 Q235B | GB/T 702 | 1 | KG | 2017-09-11 | PCS | 1.0 | KG
17 | P102180120005 | QDB | S14-M-1250/10变压器 | 1QB.710.24243 | M02010200000240 | 24 圆钢 Q235B | GB/T 702 | 1.1 | KG | 2017-09-11 | PCS | 1.1 | KG
18 | P102180120005 | QDB | S14-M-1250/10变压器 | 1QB.710.24243 | M02010200000500 | 50 圆钢 Q235B | GB/T 702 | 2.2 | KG | 2017-09-11 | PCS | 2.2 | KG
19 | P102180120005 | QDB | S14-M-1250/10变压器 | 1QB.710.24243 | M02020100000501 | 50×50×6 角钢 Q235B | GB/T 706 | 4 | KG | 2017-09-11 | PCS | 4.0 | KG
20 | P102180120005 | QDB | S14-M-1250/10变压器 | 1QB.710.24243 | M02020100000752 | 75×50×8 角钢 Q235B | GB/T 706 | 30.8 | KG | 2017-09-11 | PCS | 30.8 | KG
21 | P102180120005 | QDB | S14-M-1250/10变压器 | 1QB.710.24243 | M02020200000500 | 50×37×4.5 槽钢 Q235B | GB/T 706 | 2 | KG | 2017-09-11 | PCS | 2.0 | KG
22 | P102180120005 | QDB | S14-M-1250/10变压器 | 1QB.710.24243 | M02020200001000 | 100×48×5.3 槽钢 Q235B | GB/T 706 | 19.8 | KG | 2017-09-11 | PCS | 19.8 | KG
23 | P102180120005 | QDB | S14-M-1250/10变压器 | 1QB.710.24243 | M02020200001400 | 140×58×6.0 槽钢 Q235B | GB/T 706 | 70 | KG | 2017-09-11 | PCS | 70.0 | KG
24 | P102180120005 | QDB | S14-M-1250/10变压器 | 1QB.710.24243 | M02020300000081 | 8×50 扁钢 Q235B | GB/T 702 | 4.4 | KG | 2017-09-11 | PCS | 4.4 | KG
25 | P102180120005 | QDB | S14-M-1250/10变压器 | 1QB.710.24243 | M02020300000101 | 10×50 扁钢 Q235B | GB/T 702 | 12.1 | KG | 2017-09-11 | PCS | 12.1 | KG
26 | P102180120005 | QDB | S14-M-1250/10变压器 | 1QB.710.24243 | M02020300000160 | 16×80 扁钢 Q235B | GB/T 702 | 14 | KG | 2017-09-11 | PCS | 14.0 | KG
27 | P102180120005 | QDB | S14-M-1250/10变压器 | 1QB.710.24243 | M02030100000009 | 1.2×900 钢板 ST14 | GB/T 3274 | 427.9 | KG | 2017-09-11 | PCS | 427.9 | KG
28 | P102180120005 | QDB | S14-M-1250/10变压器 | 1QB.710.24243 | M02030100000300 | 3 钢板 Q235B | GB/T 709 | 1.1 | KG | 2017-09-11 | PCS | 1.1 | KG
29 | P102180120005 | QDB | S14-M-1250/10变压器 | 1QB.710.24243 | M02030100000400 | 4 钢板 Q235B | GB/T 3274 | 17.5 | KG | 2017-09-11 | PCS | 17.5 | KG
30 | P102180120005 | QDB | S14-M-1250/10变压器 | 1QB.710.24243 | M02030100000600 | 6 钢板 Q235B | GB/T 3274 | 78.6 | KG | 2017-09-11 | PCS | 78.6 | KG
31 | P102180120005 | QDB | S14-M-1250/10变压器 | 1QB.710.24243 | M02030100000800 | 8 钢板 Q235B | GB/T 3274 | 1.1 | KG | 2017-09-11 | PCS | 1.1 | KG
32 | P102180120005 | QDB | S14-M-1250/10变压器 | 1QB.710.24243 | M02030100001000 | 10 钢板 Q235B | GB/T 3274 | 77 | KG | 2017-09-11 | PCS | 77.0 | KG
33 | P102180120005 | QDB | S14-M-1250/10变压器 | 1QB.710.24243 | M02030100001600 | 16 钢板 Q235B | GB/T 3274 | 4.4 | KG | 2017-09-11 | PCS | 4.4 | KG
34 | P102180120005 | QDB | S14-M-1250/10变压器 | 1QB.710.24243 | M02050100000112 | 8 不锈钢板 07Cr19Ni11Ti | GB/T 4237 | 0 | KG | 2017-09-11 | PCS | 0.0 | KG
35 | P102180120005 | QDB | S14-M-1250/10变压器 | 1QB.710.24243 | M03010203000002 | 无励磁调压分接开关 | WSTII 125/10-6×5 | 1 | 只 | 2017-09-11 | PCS | 1.0 | 只
36 | P102180120005 | QDB | S14-M-1250/10变压器 | 1QB.710.24243 | M04010100000002 | 油位计 | YW2-Ⅰ | 1 | 只 | 2017-09-11 | PCS | 1.0 | 只
37 | P102180120005 | QDB | S14-M-1250/10变压器 | 1QB.710.24243 | M04020110000001 | 油面温度计 | WTZK-02 | 1 | 只 | 2017-09-11 | PCS | 1.0 | 只
38 | P102180120005 | QDB | S14-M-1250/10变压器 | 1QB.710.24243 | M04040100000008 | 压力释放阀 | YSF-35/25KJB | 1 | 只 | 2017-09-11 | PCS | 1.0 | 只
39 | P102180120005 | QDB | S14-M-1250/10变压器 | 1QB.710.24243 | M05010200000005 | 导电杆 | 5QT.510.0915.1 | 1 | 支 | 2017-09-11 | PCS | 1.0 | 支
40 | P102180120005 | QDB | S14-M-1250/10变压器 | 1QB.710.24243 | M05010200000012 | 导电杆 | 5QT.510.0918.1 | 3 | 支 | 2017-09-11 | PCS | 3.0 | 支
41 | P102180120005 | QDB | S14-M-1250/10变压器 | 1QB.710.24243 | M10021000000002 | 护罩 | 8QT.300.0020.2 | 1 | 只 | 2017-09-11 | PCS | 1.0 | 只
42 | P102180120005 | QDB | S14-M-1250/10变压器 | 1QB.710.24243 | M10021000000004 | 塞座 | 8QT.322.0020.2 | 1 | 只 | 2017-09-11 | PCS | 1.0 | 只
43 | P102180120005 | QDB | S14-M-1250/10变压器 | 1QB.710.24243 | M10029910000000 | 油枕放油螺丝 M20×30 | GB/T 5782 | 1 | 只 | 2017-09-11 | PCS | 1.0 | 只
44 | P102180120005 | QDB | S14-M-1250/10变压器 | 1QB.710.24243 | M10030100000003 | 塞座 | 8QT.322.0001 | 2 | 只 | 2017-09-11 | PCS | 2.0 | 只
45 | P102180120005 | QDB | S14-M-1250/10变压器 | 1QB.710.24243 | M10030110000001 | 信号温度计管 | φ20×200 | 1 | 只 | 2017-09-11 | PCS | 1.0 | 只
46 | P102180120005 | QDB | S14-M-1250/10变压器 | 1QB.710.24243 | M11010100000002 | 变压器油（通用） | I -10℃-GB 2536 | 470 | KG | 2017-09-11 | PCS | 470.0 | KG
47 | P102180120005 | QDB | S14-M-1250/10变压器 | 1QB.710.24243 | M12903909010000 | 字母牌 | 8QT.869.0001 | 1 | 块 | 2017-09-11 | PCS | 1.0 | 块
48 | P102180120005 | QDB | S14-M-1250/10变压器 | 1QB.710.24243 | M17021000000000 | 放油塞 | 8QT.324.0020.2 | 1 | 只 | 2017-09-11 | PCS | 1.0 | 只
49 | P102180120005 | QDB | S14-M-1250/10变压器 | 1QB.710.24243 | M17022000000006 | 油枕放油座 | 5QB.322.022 | 1 | 个 | 2017-09-11 | PCS | 1.0 | 个
50 | P102180120005 | QDB | S14-M-1250/10变压器 | 1QB.710.24243 | M06020400000002 | 0.05×40 皱纹纸 | GB/T 7969 | 0 | KG | 2017-09-11 | PCS | 0.0 | KG
51 | P102180120005 | QDB | S14-M-1250/10变压器 | 1QB.710.24243 | M06021100000016 | 0.13 点胶纸 | JB/T 10442.1 | 3 | KG | 2017-09-11 | PCS | 3.0 | KG
52 | P102180120005 | QDB | S14-M-1250/10变压器 | 1QB.710.24243 | M06021100000029 | 0.08 点胶纸 | JB/T 10442.1 | 12 | KG | 2017-09-11 | PCS | 12.0 | KG
53 | P102180120005 | QDB | S14-M-1250/10变压器 | 1QB.710.24243 | M06030100014180 | 酚醛层压纸管 | 14×18酚醛纸管3520(套吊管) | 0 | 支 | 2017-09-11 | PCS | 0.0 | 支
54 | P102180120005 | QDB | S14-M-1250/10变压器 | 1QB.710.24243 | M06030100018220 | 酚醛层压纸管 | 18×22酚醛纸管3520(套吊管) | 1 | 支 | 2017-09-11 | PCS | 1.0 | 支
55 | P102180120005 | QDB | S14-M-1250/10变压器 | 1QB.710.24243 | M06050300014250 | 电工收缩带 | 0.23×25 | 6 | 卷 | 2017-09-11 | PCS | 6.0 | 卷
56 | P102180120005 | QDB | S14-M-1250/10变压器 | 1QB.710.24243 | M06050501800000 | 0.18DMD环氧预浸布 | GB/T 5591 | 2 | KG | 2017-09-11 | PCS | 2.0 | KG
57 | P102180120005 | QDB | S14-M-1250/10变压器 | 1QB.710.24243 | M06080400000000 | 弯板 | 8QT.140.0004 | 4 | 只 | 2017-09-11 | PCS | 4.0 | 只
58 | P102180120005 | QDB | S14-M-1250/10变压器 | 1QB.710.24243 | M06110400000003 | 瓷套 | 5QT.723.0916.1 | 1 | 只 | 2017-09-11 | PCS | 1.0 | 只
59 | P102180120005 | QDB | S14-M-1250/10变压器 | 1QB.710.24243 | M06110400000004 | 瓷套 | 5QT.723.0917.1 | 3 | 只 | 2017-09-11 | PCS | 3.0 | 只
60 | P102180120005 | QDB | S14-M-1250/10变压器 | 1QB.710.24243 | M06110400000007 | 瓷套 | 8QT.723.0609 | 3 | 只 | 2017-09-11 | PCS | 3.0 | 只
61 | P102180120005 | QDB | S14-M-1250/10变压器 | 1QB.710.24243 | M07010300000072 | 密封垫 | 8QT.370.0020.2 | 2 | 块 | 2017-09-11 | PCS | 2.0 | 块
62 | P102180120005 | QDB | S14-M-1250/10变压器 | 1QB.710.24243 | M07010302703604 | 密封垫圈 27×36×4 | 8QT.370.3100 | 1 | 只 | 2017-09-11 | PCS | 1.0 | 只
63 | P102180120005 | QDB | S14-M-1250/10变压器 | 1QB.710.24243 | M07010304405705 | 密封垫 | 8QT.370.0020.5 | 1 | 只 | 2017-09-11 | PCS | 1.0 | 只
64 | P102180120005 | QDB | S14-M-1250/10变压器 | 1QB.710.24243 | M07010310006000 | 丙烯胶垫 | 8QT.725.0601.2 | 1 | 只 | 2017-09-11 | PCS | 1.0 | 只
65 | P102180120005 | QDB | S14-M-1250/10变压器 | 1QB.710.24243 | M07010310007000 | 丙烯胶垫 | 8QT.725.0603.1 | 3 | 只 | 2017-09-11 | PCS | 3.0 | 只
66 | P102180120005 | QDB | S14-M-1250/10变压器 | 1QB.710.24243 | M07010310011500 | 丙烯胶垫 | 8QT.725.0601.3 | 3 | 只 | 2017-09-11 | PCS | 3.0 | 只
67 | P102180120005 | QDB | S14-M-1250/10变压器 | 1QB.710.24243 | M07010400000000 | 丙烯胶珠 | 8QT.724.0601.10 | 3 | 只 | 2017-09-11 | PCS | 3.0 | 只
68 | P102180120005 | QDB | S14-M-1250/10变压器 | 1QB.710.24243 | M07010400003000 | 丙烯胶珠 | 8QT.724.0601.4 | 1 | 只 | 2017-09-11 | PCS | 1.0 | 只
69 | P102180120005 | QDB | S14-M-1250/10变压器 | 1QB.710.24243 | M07010400004200 | 丙烯胶珠 | 8QT.724.0601.6 | 3 | 只 | 2017-09-11 | PCS | 3.0 | 只
70 | P102180120005 | QDB | S14-M-1250/10变压器 | 1QB.710.24243 | M09010300000080 | 垫圈8（镀锌200HV） | GB/T 97.2 | 4 | 个 | 2017-09-11 | PCS | 4.0 | 个
71 | P102180120005 | QDB | S14-M-1250/10变压器 | 1QB.710.24243 | M09010300000100 | 垫圈10（镀锌200HV） | GB/T 97.2 | 1 | 个 | 2017-09-11 | PCS | 1.0 | 个
72 | P102180120005 | QDB | S14-M-1250/10变压器 | 1QB.710.24243 | M09010300000120 | 垫圈12（镀锌200HV） | GB/T 97.2 | 8 | 个 | 2017-09-11 | PCS | 8.0 | 个
73 | P102180120005 | QDB | S14-M-1250/10变压器 | 1QB.710.24243 | M09010300000240 | 垫圈24（镀锌200HV） | GB/T 97.2 | 8 | 个 | 2017-09-11 | PCS | 8.0 | 个
74 | P102180120005 | QDB | S14-M-1250/10变压器 | 1QB.710.24243 | M09011500000121 | 不锈钢垫圈12 （200HV） | GB/T 97.2 | 2 | 个 | 2017-09-11 | PCS | 2.0 | 个
75 | P102180120005 | QDB | S14-M-1250/10变压器 | 1QB.710.24243 | M09011500000162 | 不锈钢垫圈 16 （200HV） | GB/T 97.2 | 36 | 个 | 2017-09-11 | PCS | 36.0 | 个
76 | P102180120005 | QDB | S14-M-1250/10变压器 | 1QB.710.24243 | M09011700000101 | 方斜垫圈10（镀锌） | GB/T 853 | 16 | 个 | 2017-09-11 | PCS | 16.0 | 个
77 | P102180120005 | QDB | S14-M-1250/10变压器 | 1QB.710.24243 | M09011700000120 | 方斜垫圈12（镀锌） | GB/T 853 | 8 | 个 | 2017-09-11 | PCS | 8.0 | 个
78 | P102180120005 | QDB | S14-M-1250/10变压器 | 1QB.710.24243 | M09011700000164 | 方斜垫圈16（镀锌） | GB/T 853 | 6 | 个 | 2017-09-11 | PCS | 6.0 | 个
79 | P102180120005 | QDB | S14-M-1250/10变压器 | 1QB.710.24243 | M09020200000100 | 螺母M10（镀锌6） | GB/T 6170 | 16 | 个 | 2017-09-11 | PCS | 16.0 | 个
80 | P102180120005 | QDB | S14-M-1250/10变压器 | 1QB.710.24243 | M09020200000101 | 薄螺母M10（镀锌04） | GB/T 6172.1 | 16 | 个 | 2017-09-11 | PCS | 16.0 | 个
81 | P102180120005 | QDB | S14-M-1250/10变压器 | 1QB.710.24243 | M09020200000120 | 螺母M12（镀锌6） | GB/T 6170 | 16 | 个 | 2017-09-11 | PCS | 16.0 | 个
82 | P102180120005 | QDB | S14-M-1250/10变压器 | 1QB.710.24243 | M09020200000121 | 薄螺母M12（镀锌04） | GB/T 6172.1 | 16 | 个 | 2017-09-11 | PCS | 16.0 | 个
83 | P102180120005 | QDB | S14-M-1250/10变压器 | 1QB.710.24243 | M09020200000123 | 螺母M12（热镀锌6） | GB/T 6170 | 9 | 个 | 2017-09-11 | PCS | 9.0 | 个
84 | P102180120005 | QDB | S14-M-1250/10变压器 | 1QB.710.24243 | M09020200000160 | 螺母M16（镀锌6） | GB/T 6170 | 16 | 个 | 2017-09-11 | PCS | 16.0 | 个
85 | P102180120005 | QDB | S14-M-1250/10变压器 | 1QB.710.24243 | M09020200000161 | 薄螺母M16（镀锌05） | GB/T 6172.1 | 16 | 个 | 2017-09-11 | PCS | 16.0 | 个
86 | P102180120005 | QDB | S14-M-1250/10变压器 | 1QB.710.24243 | M09020200000162 | 螺母 M16（热镀锌8） | GB/T 6170 | 36 | 个 | 2017-09-11 | PCS | 36.0 | 个
87 | P102180120005 | QDB | S14-M-1250/10变压器 | 1QB.710.24243 | M09020200000240 | 螺母M24（镀锌04） | GB/T 6170 | 12 | 个 | 2017-09-11 | PCS | 12.0 | 个
88 | P102180120005 | QDB | S14-M-1250/10变压器 | 1QB.710.24243 | M09020200000241 | 薄螺母M24（镀锌04） | GB/T 6172.1 | 12 | 个 | 2017-09-11 | PCS | 12.0 | 个
89 | P102180120005 | QDB | S14-M-1250/10变压器 | 1QB.710.24243 | M09030500080013 | 螺栓M8×12（镀锌4.8） | GB/T 5781 | 3 | 个 | 2017-09-11 | PCS | 3.0 | 个
90 | P102180120005 | QDB | S14-M-1250/10变压器 | 1QB.710.24243 | M09030500080020 | 螺栓M8×20（镀锌4.8） | GB/T 5781 | 8 | 个 | 2017-09-11 | PCS | 8.0 | 个
91 | P102180120005 | QDB | S14-M-1250/10变压器 | 1QB.710.24243 | M09030500100016 | 螺栓M10×16（镀锌4.8） | GB/T 5781 | 1 | 个 | 2017-09-11 | PCS | 1.0 | 个
92 | P102180120005 | QDB | S14-M-1250/10变压器 | 1QB.710.24243 | M09030500120029 | 螺栓M12×25（热镀锌4.8） | GB/T 5781 | 1 | 个 | 2017-09-11 | PCS | 1.0 | 个
93 | P102180120005 | QDB | S14-M-1250/10变压器 | 1QB.710.24243 | M09030500160052 | 螺栓M16×50（热镀锌4.8） | GB/T 5781 | 36 | 个 | 2017-09-11 | PCS | 36.0 | 个
94 | P102180120005 | QDB | S14-M-1250/10变压器 | 1QB.710.24243 | M09040301203501 | 吊紧螺杆 12×350×80×80 | 8QT.931.2028.1 | 8 | 个 | 2017-09-11 | PCS | 8.0 | 个
95 | P102180120005 | QDB | S14-M-1250/10变压器 | 1QB.710.24243 | M09040401609300 | 双头螺杆 16×930×80×80 | 8QT.931.2028.1 | 4 | 个 | 2017-09-11 | PCS | 4.0 | 个
96 | P102180120005 | QDB | S14-M-1250/10变压器 | 1QB.710.24243 | M09990103200110 | 抽芯铆钉3.2×11（镀锌） | GB/T 12617.1 | 4 | 个 | 2017-09-11 | PCS | 4.0 | 个
97 | P102180120005 | QDB | S14-M-1250/10变压器 | 1QB.710.24243 | M09990701200450 | 螺柱 M12×45×35 | 8QT.931.0003 | 9 | 只 | 2017-09-11 | PCS | 9.0 | 只
98 | P102180120005 | QDB | S14-M-1250/10变压器 | 1QB.710.24243 | M10020100000001 | 10mmU型螺杆 | DL/T 759 | 4 | 个 | 2017-09-11 | PCS | 4.0 | 个
0 | P102190370005 | QDB | S14-M-1600/10变压器 | 1QB.710.24881 | M06090100700175 | 支柱绝缘子 | φ70×175 | 3 | 只 | 2020-05-05 | PCS | 3.0 | 只
1 | P102190370005 | QDB | S14-M-1600/10变压器 | 1QB.710.24881 | 5QB-CBJYJ-24881-1 | 撑板绝缘件 | S14-M-1600/10 | 1 | 套 | 2020-05-05 | PCS | 1.0 | 套
2 | P102190370005 | QDB | S14-M-1600/10变压器 | 1QB.710.24881 | 5QB-QSZBJYJ-24881-1 | 器身纸板绝缘件 | S14-M-1600/10 | 1 | 套 | 2020-05-05 | PCS | inf | KG
3 | P102190370005 | QDB | S14-M-1600/10变压器 | 1QB.710.24881 | 5QB-RXZBJYJ-24881-1 | 绕线纸板绝缘件 | S14-M-1600/10 | 1 | 套 | 2020-05-05 | PCS | inf | KG
4 | P102190370005 | QDB | S14-M-1600/10变压器 | 1QB.710.24881 | 5QB-TXZBJYJ-24881-1 | 铁心纸板绝缘件 | S14-M-1600/10 | 1 | 套 | 2020-05-05 | PCS | inf | KG
5 | P102190370005 | QDB | S14-M-1600/10变压器 | 1QB.710.24881 | 5QB-ZZCYM-24881-1 | 总装层压木件 | S14-M-1600/10 | 1 | 套 | 2020-05-05 | PCS | inf | KG
6 | P102190370005 | QDB | S14-M-1600/10变压器 | 1QB.710.24881 | 5QT-921-0001-2-002 | 螺栓 M16×60 | 5QT.921.0001.2 | 8 | 个 | 2020-05-05 | PCS | 8.0 | 个
7 | P102190370005 | QDB | S14-M-1600/10变压器 | 1QB.710.24881 | 8QB-868-24881-1 | S14-M-1600/10铭牌 | 8QB.868.24881.1 | 1 | 块 | 2020-05-05 | PCS | 1.0 | 块
8 | P102190370005 | QDB | S14-M-1600/10变压器 | 1QB.710.24881 | 8QB-868-24881-2 | S14-M-1600/10铭牌 | 8QB.868.24881.2 | 1 | 块 | 2020-05-05 | PCS | 1.0 | 块
9 | P102190370005 | QDB | S14-M-1600/10变压器 | 1QB.710.24881 | 8QT-370-0004T-2-237 | 密封垫 715×655 | 8QT.370.0004T.2 | 1 | 只 | 2020-05-05 | PCS | 1.0 | 只
10 | P102190370005 | QDB | S14-M-1600/10变压器 | 1QB.710.24881 | M0101010275 | 聚酯漆包铜扁线 | QZB-2/130 2.85×9.90/3.00×10.05 | 584.01 | KG | 2020-05-05 | PCS | 584.01 | KG
11 | P102190370005 | QDB | S14-M-1600/10变压器 | 1QB.710.24881 | M0101010276 | 聚酯漆包铜扁线 | QZB-2/130 2.00×8.50/2.15×8.65 | 19.57 | KG | 2020-05-05 | PCS | 19.57 | KG
12 | P102190370005 | QDB | S14-M-1600/10变压器 | 1QB.710.24881 | M01010700042503 | 纸包铜圆线 | Z-4.250-4.000 | 1 | KG | 2020-05-05 | PCS | 1.0 | KG
13 | P102190370005 | QDB | S14-M-1600/10变压器 | 1QB.710.24881 | M01030102200600 | T2铜带 | T2O60-1.15×430-GB/T 18813 | 327 | KG | 2020-05-05 | PCS | 327.0 | KG
14 | P102190370005 | QDB | S14-M-1600/10变压器 | 1QB.710.24881 | M01030200000004 | 8×60 铜母线 TMQY | GB/T 5585.1-2005 | 1 | KG | 2020-05-05 | PCS | 1.0 | KG
15 | P102190370005 | QDB | S14-M-1600/10变压器 | 1QB.710.24881 | M01030200040040 | 4×40 铜母线 TMQY | GB/T 5585.1-2005 | 3 | KG | 2020-05-05 | PCS | 3.0 | KG
16 | P102190370005 | QDB | S14-M-1600/10变压器 | 1QB.710.24881 | M01030300080080 | 8×80 铜母线 TMQY | GB/T 5585.1-2005 | 19 | KG | 2020-05-05 | PCS | 19.0 | KG
17 | P102190370005 | QDB | S14-M-1600/10变压器 | 1QB.710.24881 | M01030300100080 | 10×80 铜母线 TMQY | GB/T 5585.1-2005 | 5 | KG | 2020-05-05 | PCS | 5.0 | KG
18 | P102190370005 | QDB | S14-M-1600/10变压器 | 1QB.710.24881 | M01030300120080 | 12×80 铜母线 TMQY | GB/T 5585.1-2005 | 2 | KG | 2020-05-05 | PCS | 2.0 | KG
19 | P102190370005 | QDB | S14-M-1600/10变压器 | 1QB.710.24881 | M01030300120100 | 12×100 铜母线 TMQY | GB/T 5585.1-2005 | 12 | KG | 2020-05-05 | PCS | 12.0 | KG
20 | P102190370005 | QDB | S14-M-1600/10变压器 | 1QB.710.24881 | M01030700000020 | 2.0 紫铜板 T2M | 8QT.517.0009.1 | 0 | KG | 2020-05-05 | PCS | 0.0 | KG
21 | P102190370005 | QDB | S14-M-1600/10变压器 | 1QB.710.24881 | M01050230060035 | 皱纹纸绝缘多股软铜绞线 | ZJDTJR1-6-35 GB/T 7673.5 | 1 | KG | 2020-05-05 | PCS | 1.0 | KG
22 | P102190370005 | QDB | S14-M-1600/10变压器 | 1QB.710.24881 | M02010102300852 | 剪切后硅钢片 | 23RK085 | 1532.76 | KG | 2020-05-05 | PCS | 1532.76 | KG
23 | P102190370005 | QDB | S14-M-1600/10变压器 | 1QB.710.24881 | M02010200000040 | 4 圆钢 Q235B | GB/T 702 | 0 | KG | 2020-05-05 | PCS | 0.0 | KG
24 | P102190370005 | QDB | S14-M-1600/10变压器 | 1QB.710.24881 | M02010200000060 | 6 圆钢 Q235B | GB/T 702 | 2.2 | KG | 2020-05-05 | PCS | 2.2 | KG
25 | P102190370005 | QDB | S14-M-1600/10变压器 | 1QB.710.24881 | M02010200000070 | 7 圆钢 Q235B | GB/T 702 | 1.1 | KG | 2020-05-05 | PCS | 1.1 | KG
26 | P102190370005 | QDB | S14-M-1600/10变压器 | 1QB.710.24881 | M09030500120075 | 螺栓M12×75（热镀锌4.8） | GB/T 5781 | 4 | 个 | 2020-05-05 | PCS | 4.0 | 个
27 | P102190370005 | QDB | S14-M-1600/10变压器 | 1QB.710.24881 | M09030500160025 | 螺栓M16×25（镀锌4.8） | GB/T 5781 | 3 | 个 | 2020-05-05 | PCS | 3.0 | 个
28 | P102190370005 | QDB | S14-M-1600/10变压器 | 1QB.710.24881 | M09030500160046 | 螺栓M16×45（热镀锌4.8） | GB/T 5781 | 6 | 个 | 2020-05-05 | PCS | 6.0 | 个
29 | P102190370005 | QDB | S14-M-1600/10变压器 | 1QB.710.24881 | M09030500160052 | 螺栓M16×50（热镀锌4.8） | GB/T 5781 | 38 | 个 | 2020-05-05 | PCS | 38.0 | 个
30 | P102190370005 | QDB | S14-M-1600/10变压器 | 1QB.710.24881 | M09030500160056 | 螺栓M16×55（热镀锌4.8） | GB/T 5782 | 2 | 个 | 2020-05-05 | PCS | 2.0 | 个
31 | P102190370005 | QDB | S14-M-1600/10变压器 | 1QB.710.24881 | M09040301203801 | 吊紧螺杆 12×380×80×80 | 8QT.931.2028.1 | 8 | 个 | 2020-05-05 | PCS | 8.0 | 个
32 | P102190370005 | QDB | S14-M-1600/10变压器 | 1QB.710.24881 | M09040301600950 | 螺柱 M16×95/40 | GB/T 901 | 4 | 个 | 2020-05-05 | PCS | 4.0 | 个
33 | P102190370005 | QDB | S14-M-1600/10变压器 | 1QB.710.24881 | M09040401606201 | 吊紧螺杆 16×620×45×45 | 8QT.931.2028.1 | 4 | 个 | 2020-05-05 | PCS | 4.0 | 个
34 | P102190370005 | QDB | S14-M-1600/10变压器 | 1QB.710.24881 | M09040408003114 | 吊紧螺杆 16×890×80×80 | 8QT.931.2028.1 | 4 | 个 | 2020-05-05 | PCS | 4.0 | 个
35 | P102190370005 | QDB | S14-M-1600/10变压器 | 1QB.710.24881 | M09990103200110 | 抽芯铆钉3.2×11（镀锌） | GB/T 12617.1 | 8 | 个 | 2020-05-05 | PCS | 8.0 | 个
36 | P102190370005 | QDB | S14-M-1600/10变压器 | 1QB.710.24881 | M09990200500050 | 开口销5×50 | GB/T 91 | 8 | 个 | 2020-05-05 | PCS | 8.0 | 个
37 | P102190370005 | QDB | S14-M-1600/10变压器 | 1QB.710.24881 | M09990701200450 | 螺柱 M12×45×35 | 8QT.931.0003 | 9 | 只 | 2020-05-05 | PCS | 9.0 | 只
38 | P102190370005 | QDB | S14-M-1600/10变压器 | 1QB.710.24881 | M10020100000001 | 10mmU型螺杆 | DL/T 759 | 8 | 个 | 2020-05-05 | PCS | 8.0 | 个
39 | P102190370005 | QDB | S14-M-1600/10变压器 | 1QB.710.24881 | M10021000000003 | 护罩 | 8QT.300.0020.3 | 1 | 只 | 2020-05-05 | PCS | 1.0 | 只
40 | P102190370005 | QDB | S14-M-1600/10变压器 | 1QB.710.24881 | M10021000000005 | 塞座 | 8QT.322.0020.3 | 1 | 只 | 2020-05-05 | PCS | 1.0 | 只
41 | P102190370005 | QDB | S14-M-1600/10变压器 | 1QB.710.24881 | M10030100000003 | 塞座 | 8QT.322.0001 | 3 | 只 | 2020-05-05 | PCS | 3.0 | 只
42 | P102190370005 | QDB | S14-M-1600/10变压器 | 1QB.710.24881 | M10030110000001 | 信号温度计管 | φ20×200 | 1 | 只 | 2020-05-05 | PCS | 1.0 | 只
43 | P102190370005 | QDB | S14-M-1600/10变压器 | 1QB.710.24881 | M11010100000002 | 变压器油（通用） | I -10℃-GB 2536 | 777.7 | KG | 2020-05-05 | PCS | 777.7 | KG
44 | P102190370005 | QDB | S14-M-1600/10变压器 | 1QB.710.24881 | M17020900001541 | 密封垫 1305×655 | 8QT.370.0004T.2 | 1 | 支 | 2020-05-05 | PCS | 1.0 | 支
45 | P102190370005 | QDB | S14-M-1600/10变压器 | 1QB.710.24881 | M17021000000002 | 放油塞 | 8QT.324.0020.3 | 1 | 只 | 2020-05-05 | PCS | 1.0 | 只
46 | P102190370005 | QDB | S14-M-1600/10变压器 | 1QB.710.24881 | M17022000000006 | 油枕放油座 | 5QB.322.022 | 1 | 个 | 2020-05-05 | PCS | 1.0 | 个
47 | P102190370005 | QDB | S14-M-1600/10变压器 | 1QB.710.24881 | M02010200000080 | 8 圆钢 Q235B | GB/T 702 | 3.3 | KG | 2020-05-05 | PCS | 3.3 | KG
48 | P102190370005 | QDB | S14-M-1600/10变压器 | 1QB.710.24881 | M02010200000100 | 10 圆钢 Q235B | GB/T 702 | 3.3 | KG | 2020-05-05 | PCS | 3.3 | KG
49 | P102190370005 | QDB | S14-M-1600/10变压器 | 1QB.710.24881 | M02010200000120 | 12 圆钢 Q235B | GB/T 702 | 0 | KG | 2020-05-05 | PCS | 0.0 | KG
50 | P102190370005 | QDB | S14-M-1600/10变压器 | 1QB.710.24881 | M02010200000200 | 20 圆钢 Q235B | GB/T 702 | 0 | KG | 2020-05-05 | PCS | 0.0 | KG
51 | P102190370005 | QDB | S14-M-1600/10变压器 | 1QB.710.24881 | M02010200000300 | 30 圆钢 Q235B | GB/T 702 | 1.1 | KG | 2020-05-05 | PCS | 1.1 | KG
52 | P102190370005 | QDB | S14-M-1600/10变压器 | 1QB.710.24881 | M02020100000401 | 40×40×4 角钢 Q235B | GB/T 706 | 15.4 | KG | 2020-05-05 | PCS | 15.4 | KG
53 | P102190370005 | QDB | S14-M-1600/10变压器 | 1QB.710.24881 | M02020100000500 | 50×50×5 角钢 Q235B | GB/T 706 | 19.8 | KG | 2020-05-05 | PCS | 19.8 | KG
54 | P102190370005 | QDB | S14-M-1600/10变压器 | 1QB.710.24881 | M02020100000501 | 50×50×6 角钢 Q235B | GB/T 706 | 19.8 | KG | 2020-05-05 | PCS | 19.8 | KG
55 | P102190370005 | QDB | S14-M-1600/10变压器 | 1QB.710.24881 | M02020100000630 | 63×63×6 角钢 Q235B | GB/T 706 | 2.2 | KG | 2020-05-05 | PCS | 2.2 | KG
56 | P102190370005 | QDB | S14-M-1600/10变压器 | 1QB.710.24881 | M02020100000750 | 75×50×6 角钢 Q235B | GB/T 706 | 17.6 | KG | 2020-05-05 | PCS | 17.6 | KG
57 | P102190370005 | QDB | S14-M-1600/10变压器 | 1QB.710.24881 | M02020100001000 | 100×63×8 角钢 Q235B | GB/T 706 | 42.9 | KG | 2020-05-05 | PCS | 42.9 | KG
58 | P102190370005 | QDB | S14-M-1600/10变压器 | 1QB.710.24881 | M02020200000801 | 80×43×5.0 槽钢 Q235B | GB/T 706 | 8.8 | KG | 2020-05-05 | PCS | 8.8 | KG
59 | P102190370005 | QDB | S14-M-1600/10变压器 | 1QB.710.24881 | M02020200001400 | 140×58×6.0 槽钢 Q235B | GB/T 706 | 90.2 | KG | 2020-05-05 | PCS | 90.2 | KG
60 | P102190370005 | QDB | S14-M-1600/10变压器 | 1QB.710.24881 | M02020300000041 | 4×20 扁钢 Q235B | GB/T 702 | 7.7 | KG | 2020-05-05 | PCS | 7.7 | KG
61 | P102190370005 | QDB | S14-M-1600/10变压器 | 1QB.710.24881 | M02020300000081 | 8×50 扁钢 Q235B | GB/T 702 | 1.1 | KG | 2020-05-05 | PCS | 1.1 | KG
62 | P102190370005 | QDB | S14-M-1600/10变压器 | 1QB.710.24881 | M02020300000082 | 8×40 扁钢 Q235B | GB/T 702 | 27.5 | KG | 2020-05-05 | PCS | 27.5 | KG
63 | P102190370005 | QDB | S14-M-1600/10变压器 | 1QB.710.24881 | M02020300000101 | 10×50 扁钢 Q235B | GB/T 702 | 23.1 | KG | 2020-05-05 | PCS | 23.1 | KG
64 | P102190370005 | QDB | S14-M-1600/10变压器 | 1QB.710.24881 | M02020300000160 | 16×80 扁钢 Q235B | GB/T 702 | 4.4 | KG | 2020-05-05 | PCS | 4.4 | KG
65 | P102190370005 | QDB | S14-M-1600/10变压器 | 1QB.710.24881 | M02020300000200 | 20×80 扁钢 Q235B | GB/T 702 | 3.3 | KG | 2020-05-05 | PCS | 3.3 | KG
66 | P102190370005 | QDB | S14-M-1600/10变压器 | 1QB.710.24881 | M02030100000009 | 1.2×900 钢板 ST14 | GB/T 3274 | 498.3 | KG | 2020-05-05 | PCS | 498.3 | KG
67 | P102190370005 | QDB | S14-M-1600/10变压器 | 1QB.710.24881 | M02030100000300 | 3 钢板 Q235B | GB/T 709 | 1.1 | KG | 2020-05-05 | PCS | 1.1 | KG
68 | P102190370005 | QDB | S14-M-1600/10变压器 | 1QB.710.24881 | M02030100000400 | 4 钢板 Q235B | GB/T 3274 | 12.1 | KG | 2020-05-05 | PCS | 12.1 | KG
69 | P102190370005 | QDB | S14-M-1600/10变压器 | 1QB.710.24881 | M02030100000600 | 6 钢板 Q235B | GB/T 3274 | 126.5 | KG | 2020-05-05 | PCS | 126.5 | KG
70 | P102190370005 | QDB | S14-M-1600/10变压器 | 1QB.710.24881 | M02030100001000 | 10 钢板 Q235B | GB/T 3274 | 3.3 | KG | 2020-05-05 | PCS | 3.3 | KG
71 | P102190370005 | QDB | S14-M-1600/10变压器 | 1QB.710.24881 | M02030100001200 | 12 钢板 Q235B | GB/T 3274 | 125.4 | KG | 2020-05-05 | PCS | 125.39999999999999 | KG
72 | P102190370005 | QDB | S14-M-1600/10变压器 | 1QB.710.24881 | M02030100001600 | 16 钢板 Q235B | GB/T 3274 | 14.3 | KG | 2020-05-05 | PCS | 14.299999999999999 | KG
73 | P102190370005 | QDB | S14-M-1600/10变压器 | 1QB.710.24881 | M02039900000000 | 3 冷轧钢板 Q235B | GB 3274 | 150.7 | KG | 2020-05-05 | PCS | 150.7 | KG
74 | P102190370005 | QDB | S14-M-1600/10变压器 | 1QB.710.24881 | M02050100000113 | 10.0 不锈钢板 07Cr19Ni11Ti | GB/T 4237 | 0 | KG | 2020-05-05 | PCS | 0.0 | KG
75 | P102190370005 | QDB | S14-M-1600/10变压器 | 1QB.710.24881 | M02060100000004 | 20×2.5 无缝钢管 20 | GB/T 8163 | 0 | KG | 2020-05-05 | PCS | 0.0 | KG
76 | P102190370005 | QDB | S14-M-1600/10变压器 | 1QB.710.24881 | M02060100000013 | 57×3.5 无缝钢管 | GB/T 8163 | 2.2 | KG | 2020-05-05 | PCS | 2.2 | KG
77 | P102190370005 | QDB | S14-M-1600/10变压器 | 1QB.710.24881 | M02060100000014 | 60×4 无缝钢管 20 | GB/T 8163 | 0 | KG | 2020-05-05 | PCS | 0.0 | KG
78 | P102190370005 | QDB | S14-M-1600/10变压器 | 1QB.710.24881 | M03010203000002 | 无励磁调压分接开关 | WSTII 125/10-6×5 | 1 | 只 | 2020-05-05 | PCS | 1.0 | 只
79 | P102190370005 | QDB | S14-M-1600/10变压器 | 1QB.710.24881 | M04010100000000 | 油位计 | YZF3-140 | 1 | 只 | 2020-05-05 | PCS | 1.0 | 只
80 | P102190370005 | QDB | S14-M-1600/10变压器 | 1QB.710.24881 | M04020100000153 | 油面温度计 | BWY-802A/YE(端子式) | 1 | 套 | 2020-05-05 | PCS | 1.0 | 套
81 | P102190370005 | QDB | S14-M-1600/10变压器 | 1QB.710.24881 | M04030110000005 | 气体继电器 | QJ4-50 | 1 | 只 | 2020-05-05 | PCS | 1.0 | 只
82 | P102190370005 | QDB | S14-M-1600/10变压器 | 1QB.710.24881 | M04040100000008 | 压力释放阀 | YSF-35/25KJB | 1 | 只 | 2020-05-05 | PCS | 1.0 | 只
83 | P102190370005 | QDB | S14-M-1600/10变压器 | 1QB.710.24881 | M04040500000068 | 真空蝶阀 | BZDF-φ50 | 1 | 只 | 2020-05-05 | PCS | 1.0 | 只
84 | P102190370005 | QDB | S14-M-1600/10变压器 | 1QB.710.24881 | M04050200000050 | 有机玻璃 | 5.0 有机玻璃 | 1 | KG | 2020-05-05 | PCS | 1.0 | KG
85 | P102190370005 | QDB | S14-M-1600/10变压器 | 1QB.710.24881 | M04110110000005 | 吸湿器 | 0.5Kg-HG/T 2765.4(老) | 1 | 只 | 2020-05-05 | PCS | 1.0 | 只
86 | P102190370005 | QDB | S14-M-1600/10变压器 | 1QB.710.24881 | M05010200000006 | 导电杆 | 5QT.510.0916.1 | 1 | 支 | 2020-05-05 | PCS | 1.0 | 支
87 | P102190370005 | QDB | S14-M-1600/10变压器 | 1QB.710.24881 | M05010200000008 | 导电杆 | 8QT.510.0919.1 | 3 | 支 | 2020-05-05 | PCS | 3.0 | 支
88 | P102190370005 | QDB | S14-M-1600/10变压器 | 1QB.710.24881 | M05010300000014 | 导电杆 | 8QT.510.0609.1-7 | 3 | 支 | 2020-05-05 | PCS | 3.0 | 支
89 | P102190370005 | QDB | S14-M-1600/10变压器 | 1QB.710.24881 | M05022405025000 | 端子 | RCT-2.5 GB 13140 | 25 | 只 | 2020-05-05 | PCS | 25.0 | 只
90 | P102190370005 | QDB | S14-M-1600/10变压器 | 1QB.710.24881 | M05022440000000 | E/UK固定器 | GB/T 14048.7 | 2 | 块 | 2020-05-05 | PCS | 2.0 | 块
91 | P102190370005 | QDB | S14-M-1600/10变压器 | 1QB.710.24881 | M05022600000200 | 卡轨 200 | 8QB.100.1503.1 | 1 | 只 | 2020-05-05 | PCS | 1.0 | 只
92 | P102190370005 | QDB | S14-M-1600/10变压器 | 1QB.710.24881 | M0601030006 | 全胶纸 | 0.15 AFA | 0 | KG | 2020-05-05 | PCS | 0.0 | KG
93 | P102190370005 | QDB | S14-M-1600/10变压器 | 1QB.710.24881 | M06020400000002 | 0.05×40 皱纹纸 | GB/T 7969 | 0 | KG | 2020-05-05 | PCS | 0.0 | KG
94 | P102190370005 | QDB | S14-M-1600/10变压器 | 1QB.710.24881 | M06021100000016 | 0.13 点胶纸 | JB/T 10442.1 | 3 | KG | 2020-05-05 | PCS | 3.0 | KG
95 | P102190370005 | QDB | S14-M-1600/10变压器 | 1QB.710.24881 | M06021100000029 | 0.08 点胶纸 | JB/T 10442.1 | 12 | KG | 2020-05-05 | PCS | 12.0 | KG
96 | P102190370005 | QDB | S14-M-1600/10变压器 | 1QB.710.24881 | M06021100000047 | 0.38mm点胶纸 | JB/T 10442.1 | 2 | KG | 2020-05-05 | PCS | 2.0 | KG
97 | P102190370005 | QDB | S14-M-1600/10变压器 | 1QB.710.24881 | M06050300014250 | 电工收缩带 | 0.23×25 | 3 | 卷 | 2020-05-05 | PCS | 3.0 | 卷
98 | P102190370005 | QDB | S14-M-1600/10变压器 | 1QB.710.24881 | M06060811000009 | φ440×650胶囊袋 | GB/T 24142 | 1 | 个 | 2020-05-05 | PCS | 1.0 | 个
99 | P102190370005 | QDB | S14-M-1600/10变压器 | 1QB.710.24881 | M06110400000003 | 瓷套 | 5QT.723.0916.1 | 1 | 只 | 2020-05-05 | PCS | 1.0 | 只
100 | P102190370005 | QDB | S14-M-1600/10变压器 | 1QB.710.24881 | M06110400000004 | 瓷套 | 5QT.723.0917.1 | 3 | 只 | 2020-05-05 | PCS | 3.0 | 只
101 | P102190370005 | QDB | S14-M-1600/10变压器 | 1QB.710.24881 | M06110400000008 | 瓷套 | 8QT.723.0624 | 3 | 只 | 2020-05-05 | PCS | 3.0 | 只
102 | P102190370005 | QDB | S14-M-1600/10变压器 | 1QB.710.24881 | M07010300000072 | 密封垫 | 8QT.370.0020.2 | 2 | 块 | 2020-05-05 | PCS | 2.0 | 块
103 | P102190370005 | QDB | S14-M-1600/10变压器 | 1QB.710.24881 | M07010300000075 | 密封垫 | 8QT.370.0010 | 3 | 块 | 2020-05-05 | PCS | 3.0 | 块
104 | P102190370005 | QDB | S14-M-1600/10变压器 | 1QB.710.24881 | M07010305607006 | 密封垫 | 8QT.370.0020.6 | 1 | 只 | 2020-05-05 | PCS | 1.0 | 只
105 | P102190370005 | QDB | S14-M-1600/10变压器 | 1QB.710.24881 | M07010310006000 | 丙烯胶垫 | 8QT.725.0601.2 | 3 | 只 | 2020-05-05 | PCS | 3.0 | 只
106 | P102190370005 | QDB | S14-M-1600/10变压器 | 1QB.710.24881 | M07010310007000 | 丙烯胶垫 | 8QT.725.0603.1 | 3 | 只 | 2020-05-05 | PCS | 3.0 | 只
107 | P102190370005 | QDB | S14-M-1600/10变压器 | 1QB.710.24881 | M07010310011500 | 丙烯胶垫 | 8QT.725.0601.3 | 3 | 只 | 2020-05-05 | PCS | 3.0 | 只
108 | P102190370005 | QDB | S14-M-1600/10变压器 | 1QB.710.24881 | M07010400000000 | 丙烯胶珠 | 8QT.724.0601.10 | 3 | 只 | 2020-05-05 | PCS | 3.0 | 只
109 | P102190370005 | QDB | S14-M-1600/10变压器 | 1QB.710.24881 | M07010400003300 | 丙烯胶珠 | 8QT.724.0601.5 | 1 | 只 | 2020-05-05 | PCS | 1.0 | 只
110 | P102190370005 | QDB | S14-M-1600/10变压器 | 1QB.710.24881 | M07010400004800 | 丙烯胶珠 | 8QT.724.0601.7 | 3 | 只 | 2020-05-05 | PCS | 3.0 | 只
111 | P102190370005 | QDB | S14-M-1600/10变压器 | 1QB.710.24881 | M07010500000033 | 445×462.2×8.6丙烯O型胶卷 | GB/T 5574 | 1 | 只 | 2020-05-05 | PCS | 1.0 | 只
112 | P102190370005 | QDB | S14-M-1600/10变压器 | 1QB.710.24881 | M07029900000002 | 6丁腈橡胶板 | GB/T 5574 | 4 | KG | 2020-05-05 | PCS | 4.0 | KG
113 | P102190370005 | QDB | S14-M-1600/10变压器 | 1QB.710.24881 | M07050800001000 | 塔型密封圈 | φ100 | 1 | 只 | 2020-05-05 | PCS | 1.0 | 只
114 | P102190370005 | QDB | S14-M-1600/10变压器 | 1QB.710.24881 | M0814050019 | 电缆密封头 | ZG-FT77-M90-SS | 1 | 块 | 2020-05-05 | PCS | 1.0 | 块
115 | P102190370005 | QDB | S14-M-1600/10变压器 | 1QB.710.24881 | M09010300000080 | 垫圈8（镀锌200HV） | GB/T 97.2 | 3 | 个 | 2020-05-05 | PCS | 3.0 | 个
116 | P102190370005 | QDB | S14-M-1600/10变压器 | 1QB.710.24881 | M09010300000100 | 垫圈10（镀锌200HV） | GB/T 97.2 | 46 | 个 | 2020-05-05 | PCS | 46.0 | 个
117 | P102190370005 | QDB | S14-M-1600/10变压器 | 1QB.710.24881 | M09010300000120 | 垫圈12（镀锌200HV） | GB/T 97.2 | 16 | 个 | 2020-05-05 | PCS | 16.0 | 个
118 | P102190370005 | QDB | S14-M-1600/10变压器 | 1QB.710.24881 | M09010300000160 | 垫圈16（镀锌200HV） | GB/T 97.2 | 24 | 个 | 2020-05-05 | PCS | 24.0 | 个
119 | P102190370005 | QDB | S14-M-1600/10变压器 | 1QB.710.24881 | M09011500000080 | 不锈钢垫圈8（200HV） | GB/T 97.2 | 20 | 只 | 2020-05-05 | PCS | 20.0 | 只
120 | P102190370005 | QDB | S14-M-1600/10变压器 | 1QB.710.24881 | M09011500000100 | 不锈钢垫圈10（200HV） | GB/T 97.2 | 91 | 个 | 2020-05-05 | PCS | 91.0 | 个
121 | P102190370005 | QDB | S14-M-1600/10变压器 | 1QB.710.24881 | M09011500000121 | 不锈钢垫圈12 （200HV） | GB/T 97.2 | 26 | 个 | 2020-05-05 | PCS | 26.0 | 个
122 | P102190370005 | QDB | S14-M-1600/10变压器 | 1QB.710.24881 | M09011500000162 | 不锈钢垫圈 16 （200HV） | GB/T 97.2 | 48 | 个 | 2020-05-05 | PCS | 48.0 | 个
123 | P102190370005 | QDB | S14-M-1600/10变压器 | 1QB.710.24881 | M09011700000160 | 方斜垫圈16（镀锌） | GB/T 853 | 10 | 个 | 2020-05-05 | PCS | 10.0 | 个
124 | P102190370005 | QDB | S14-M-1600/10变压器 | 1QB.710.24881 | M09011700000164 | 方斜垫圈16（镀锌） | GB/T 853 | 14 | 个 | 2020-05-05 | PCS | 14.0 | 个
125 | P102190370005 | QDB | S14-M-1600/10变压器 | 1QB.710.24881 | M09020200000100 | 螺母M10（镀锌6） | GB/T 6170 | 21 | 个 | 2020-05-05 | PCS | 21.0 | 个
126 | P102190370005 | QDB | S14-M-1600/10变压器 | 1QB.710.24881 | M09020200000101 | 薄螺母M10（镀锌04） | GB/T 6172.1 | 21 | 个 | 2020-05-05 | PCS | 21.0 | 个
127 | P102190370005 | QDB | S14-M-1600/10变压器 | 1QB.710.24881 | M09020200000120 | 螺母M12（镀锌6） | GB/T 6170 | 16 | 个 | 2020-05-05 | PCS | 16.0 | 个
128 | P102190370005 | QDB | S14-M-1600/10变压器 | 1QB.710.24881 | M09020200000121 | 薄螺母M12（镀锌04） | GB/T 6172.1 | 16 | 个 | 2020-05-05 | PCS | 16.0 | 个
129 | P102190370005 | QDB | S14-M-1600/10变压器 | 1QB.710.24881 | M09020200000123 | 螺母M12（热镀锌6） | GB/T 6170 | 21 | 个 | 2020-05-05 | PCS | 21.0 | 个
130 | P102190370005 | QDB | S14-M-1600/10变压器 | 1QB.710.24881 | M09020200000160 | 螺母M16（镀锌6） | GB/T 6170 | 30 | 个 | 2020-05-05 | PCS | 30.0 | 个
131 | P102190370005 | QDB | S14-M-1600/10变压器 | 1QB.710.24881 | M09020200000161 | 薄螺母M16（镀锌05） | GB/T 6172.1 | 30 | 个 | 2020-05-05 | PCS | 30.0 | 个
132 | P102190370005 | QDB | S14-M-1600/10变压器 | 1QB.710.24881 | M09020200000162 | 螺母 M16（热镀锌8） | GB/T 6170 | 50 | 个 | 2020-05-05 | PCS | 50.0 | 个
133 | P102190370005 | QDB | S14-M-1600/10变压器 | 1QB.710.24881 | M09020200000163 | 薄螺母M16（热镀锌04） | GB/T 6172.1 | 10 | 个 | 2020-05-05 | PCS | 10.0 | 个
134 | P102190370005 | QDB | S14-M-1600/10变压器 | 1QB.710.24881 | M09020500000081 | 螺母M8（热镀锌8） | GB/T 6170 | 20 | 个 | 2020-05-05 | PCS | 20.0 | 个
135 | P102190370005 | QDB | S14-M-1600/10变压器 | 1QB.710.24881 | M09020500000100 | 螺母 M10（热镀锌04） | GB/T 6172.1 | 3 | 个 | 2020-05-05 | PCS | 3.0 | 个
136 | P102190370005 | QDB | S14-M-1600/10变压器 | 1QB.710.24881 | M09020500000101 | 螺母M10（热镀锌8） | GB/T 6170 | 100 | 个 | 2020-05-05 | PCS | 100.0 | 个
137 | P102190370005 | QDB | S14-M-1600/10变压器 | 1QB.710.24881 | M0903010228 | 电流互感器 | DYH-0.66-P-80 1500/1A 5P20 10VA | 1 | 个 | 2020-05-05 | PCS | 1.0 | 个
138 | P102190370005 | QDB | S14-M-1600/10变压器 | 1QB.710.24881 | M09030500080013 | 螺栓M8×12（镀锌4.8） | GB/T 5781 | 7 | 个 | 2020-05-05 | PCS | 7.0 | 个
139 | P102190370005 | QDB | S14-M-1600/10变压器 | 1QB.710.24881 | M09030500080032 | 螺栓M8×30（热镀锌4.8） | GB/T 5781 | 20 | 个 | 2020-05-05 | PCS | 20.0 | 个
140 | P102190370005 | QDB | S14-M-1600/10变压器 | 1QB.710.24881 | M09030500100023 | 螺栓M10×20（热镀锌4.8） | GB/T 5781 | 7 | 个 | 2020-05-05 | PCS | 7.0 | 个
141 | P102190370005 | QDB | S14-M-1600/10变压器 | 1QB.710.24881 | M09030500100026 | 螺栓M10×25（镀锌4.8） | GB/T 5781 | 3 | 个 | 2020-05-05 | PCS | 3.0 | 个
142 | P102190370005 | QDB | S14-M-1600/10变压器 | 1QB.710.24881 | M09030500100033 | 螺栓 M10×30 | GB/T 5782 | 8 | 个 | 2020-05-05 | PCS | 8.0 | 个
143 | P102190370005 | QDB | S14-M-1600/10变压器 | 1QB.710.24881 | M09030500100035 | 螺栓M10×35（热镀锌4.8） | GB/T 5781 | 96 | 个 | 2020-05-05 | PCS | 96.0 | 个
144 | P102190370005 | QDB | S14-M-1600/10变压器 | 1QB.710.24881 | M09030500100076 | 螺栓M10×75（镀锌4.8） | GB/T 5781 | 5 | 个 | 2020-05-05 | PCS | 5.0 | 个
145 | P102190370005 | QDB | S14-M-1600/10变压器 | 1QB.710.24881 | M09030500120020 | 螺栓M12×20（镀锌4.8） | GB/T 5781 | 1 | 个 | 2020-05-05 | PCS | 1.0 | 个
146 | P102190370005 | QDB | S14-M-1600/10变压器 | 1QB.710.24881 | M09030500120038 | 螺栓M12×35（热镀锌4.8） | GB/T 5781 | 6 | 个 | 2020-05-05 | PCS | 6.0 | 个
147 | P102190370005 | QDB | S14-M-1600/10变压器 | 1QB.710.24881 | M09030500120041 | 螺栓M12×40（热镀锌4.8） | GB/T 5781 | 4 | 个 | 2020-05-05 | PCS | 4.0 | 个
0 | P102200410005 | QDB | S14-M-2000/10变压器 | 1QB.710.24882 | 5QB-CBJYJ-24882-1 | 撑板绝缘件 | S14-M-2000/10 | 1 | 套 | 2020-05-06 | PCS | 1.0 | 套
1 | P102200410005 | QDB | S14-M-2000/10变压器 | 1QB.710.24882 | M02020300000041 | 4×20 扁钢 Q235B | GB/T 702 | 7.7 | KG | 2020-05-06 | PCS | 7.7 | KG
2 | P102200410005 | QDB | S14-M-2000/10变压器 | 1QB.710.24882 | M02020300000081 | 8×50 扁钢 Q235B | GB/T 702 | 1.1 | KG | 2020-05-06 | PCS | 1.1 | KG
3 | P102200410005 | QDB | S14-M-2000/10变压器 | 1QB.710.24882 | M02020300000082 | 8×40 扁钢 Q235B | GB/T 702 | 29.7 | KG | 2020-05-06 | PCS | 29.7 | KG
4 | P102200410005 | QDB | S14-M-2000/10变压器 | 1QB.710.24882 | M02020300000101 | 10×50 扁钢 Q235B | GB/T 702 | 24.2 | KG | 2020-05-06 | PCS | 24.2 | KG
5 | P102200410005 | QDB | S14-M-2000/10变压器 | 1QB.710.24882 | M02030100000012 | 1.2×1000 钢板 ST14 | GB/T 3274 | 671 | KG | 2020-05-06 | PCS | 671.0 | KG
6 | P102200410005 | QDB | S14-M-2000/10变压器 | 1QB.710.24882 | M02030100000300 | 3 钢板 Q235B | GB/T 709 | 1.1 | KG | 2020-05-06 | PCS | 1.1 | KG
7 | P102200410005 | QDB | S14-M-2000/10变压器 | 1QB.710.24882 | M02030100000400 | 4 钢板 Q235B | GB/T 3274 | 13.2 | KG | 2020-05-06 | PCS | 13.2 | KG
8 | P102200410005 | QDB | S14-M-2000/10变压器 | 1QB.710.24882 | M02030100000600 | 6 钢板 Q235B | GB/T 3274 | 116.6 | KG | 2020-05-06 | PCS | 116.6 | KG
9 | P102200410005 | QDB | S14-M-2000/10变压器 | 1QB.710.24882 | M02030100001000 | 10 钢板 Q235B | GB/T 3274 | 3.3 | KG | 2020-05-06 | PCS | 3.3 | KG
10 | P102200410005 | QDB | S14-M-2000/10变压器 | 1QB.710.24882 | M02030100001200 | 12 钢板 Q235B | GB/T 3274 | 127.6 | KG | 2020-05-06 | PCS | 127.6 | KG
11 | P102200410005 | QDB | S14-M-2000/10变压器 | 1QB.710.24882 | M02030100001600 | 16 钢板 Q235B | GB/T 3274 | 18.7 | KG | 2020-05-06 | PCS | 18.700000000000003 | KG
12 | P102200410005 | QDB | S14-M-2000/10变压器 | 1QB.710.24882 | M02030100002500 | 25 钢板 Q235B | GB/T 3274 | 6.6 | KG | 2020-05-06 | PCS | 6.6 | KG
13 | P102200410005 | QDB | S14-M-2000/10变压器 | 1QB.710.24882 | M02039900000000 | 3 冷轧钢板 Q235B | GB 3274 | 172.7 | KG | 2020-05-06 | PCS | 172.7 | KG
14 | P102200410005 | QDB | S14-M-2000/10变压器 | 1QB.710.24882 | M02050100000113 | 10.0 不锈钢板 07Cr19Ni11Ti | GB/T 4237 | 9.9 | KG | 2020-05-06 | PCS | 9.9 | KG
15 | P102200410005 | QDB | S14-M-2000/10变压器 | 1QB.710.24882 | M02060100000004 | 20×2.5 无缝钢管 20 | GB/T 8163 | 0 | KG | 2020-05-06 | PCS | 0.0 | KG
16 | P102200410005 | QDB | S14-M-2000/10变压器 | 1QB.710.24882 | M02060100000013 | 57×3.5 无缝钢管 | GB/T 8163 | 2.2 | KG | 2020-05-06 | PCS | 2.2 | KG
17 | P102200410005 | QDB | S14-M-2000/10变压器 | 1QB.710.24882 | M02060100000014 | 60×4 无缝钢管 20 | GB/T 8163 | 0 | KG | 2020-05-06 | PCS | 0.0 | KG
18 | P102200410005 | QDB | S14-M-2000/10变压器 | 1QB.710.24882 | M03010203000002 | 无励磁调压分接开关 | WSTII 125/10-6×5 | 1 | 只 | 2020-05-06 | PCS | 1.0 | 只
19 | P102200410005 | QDB | S14-M-2000/10变压器 | 1QB.710.24882 | M04010100000000 | 油位计 | YZF3-140 | 1 | 只 | 2020-05-06 | PCS | 1.0 | 只
20 | P102200410005 | QDB | S14-M-2000/10变压器 | 1QB.710.24882 | M04020100000153 | 油面温度计 | BWY-802A/YE(端子式) | 1 | 套 | 2020-05-06 | PCS | 1.0 | 套
21 | P102200410005 | QDB | S14-M-2000/10变压器 | 1QB.710.24882 | M04030110000005 | 气体继电器 | QJ4-50 | 1 | 只 | 2020-05-06 | PCS | 1.0 | 只
22 | P102200410005 | QDB | S14-M-2000/10变压器 | 1QB.710.24882 | M04040100000008 | 压力释放阀 | YSF-35/25KJB | 1 | 只 | 2020-05-06 | PCS | 1.0 | 只
23 | P102200410005 | QDB | S14-M-2000/10变压器 | 1QB.710.24882 | M04040500000068 | 真空蝶阀 | BZDF-φ50 | 1 | 只 | 2020-05-06 | PCS | 1.0 | 只
24 | P102200410005 | QDB | S14-M-2000/10变压器 | 1QB.710.24882 | M04050200000050 | 有机玻璃 | 5.0 有机玻璃 | 1 | KG | 2020-05-06 | PCS | 1.0 | KG
25 | P102200410005 | QDB | S14-M-2000/10变压器 | 1QB.710.24882 | M04110110000005 | 吸湿器 | 0.5Kg-HG/T 2765.4(老) | 1 | 只 | 2020-05-06 | PCS | 1.0 | 只
26 | P102200410005 | QDB | S14-M-2000/10变压器 | 1QB.710.24882 | M05010200000008 | 导电杆 | 8QT.510.0919.1 | 3 | 支 | 2020-05-06 | PCS | 3.0 | 支
27 | P102200410005 | QDB | S14-M-2000/10变压器 | 1QB.710.24882 | M05010200000011 | 导电杆 | 5QT.510.0917.1 | 1 | 支 | 2020-05-06 | PCS | 1.0 | 支
28 | P102200410005 | QDB | S14-M-2000/10变压器 | 1QB.710.24882 | M05010300000015 | 导电杆 | YS/T 615 | 3 | 支 | 2020-05-06 | PCS | 3.0 | 支
29 | P102200410005 | QDB | S14-M-2000/10变压器 | 1QB.710.24882 | M05022405025000 | 端子 | RCT-2.5 GB 13140 | 25 | 只 | 2020-05-06 | PCS | 25.0 | 只
30 | P102200410005 | QDB | S14-M-2000/10变压器 | 1QB.710.24882 | M05022440000000 | E/UK固定器 | GB/T 14048.7 | 2 | 块 | 2020-05-06 | PCS | 2.0 | 块
31 | P102200410005 | QDB | S14-M-2000/10变压器 | 1QB.710.24882 | M05022600000200 | 卡轨 200 | 8QB.100.1503.1 | 1 | 只 | 2020-05-06 | PCS | 1.0 | 只
32 | P102200410005 | QDB | S14-M-2000/10变压器 | 1QB.710.24882 | M0601030006 | 全胶纸 | 0.15 AFA | 0 | KG | 2020-05-06 | PCS | 0.0 | KG
33 | P102200410005 | QDB | S14-M-2000/10变压器 | 1QB.710.24882 | M06020400000002 | 0.05×40 皱纹纸 | GB/T 7969 | 0 | KG | 2020-05-06 | PCS | 0.0 | KG
34 | P102200410005 | QDB | S14-M-2000/10变压器 | 1QB.710.24882 | M06021100000016 | 0.13 点胶纸 | JB/T 10442.1 | 3 | KG | 2020-05-06 | PCS | 3.0 | KG
35 | P102200410005 | QDB | S14-M-2000/10变压器 | 1QB.710.24882 | M06021100000029 | 0.08 点胶纸 | JB/T 10442.1 | 13 | KG | 2020-05-06 | PCS | 13.0 | KG
36 | P102200410005 | QDB | S14-M-2000/10变压器 | 1QB.710.24882 | M06021100000047 | 0.38mm点胶纸 | JB/T 10442.1 | 2 | KG | 2020-05-06 | PCS | 2.0 | KG
37 | P102200410005 | QDB | S14-M-2000/10变压器 | 1QB.710.24882 | M06050300014250 | 电工收缩带 | 0.23×25 | 3 | 卷 | 2020-05-06 | PCS | 3.0 | 卷
38 | P102200410005 | QDB | S14-M-2000/10变压器 | 1QB.710.24882 | M06060811000009 | φ440×650胶囊袋 | GB/T 24142 | 1 | 个 | 2020-05-06 | PCS | 1.0 | 个
39 | P102200410005 | QDB | S14-M-2000/10变压器 | 1QB.710.24882 | M06090100700175 | 支柱绝缘子 | φ70×175 | 3 | 只 | 2020-05-06 | PCS | 3.0 | 只
40 | P102200410005 | QDB | S14-M-2000/10变压器 | 1QB.710.24882 | M06110400000004 | 瓷套 | 5QT.723.0917.1 | 4 | 只 | 2020-05-06 | PCS | 4.0 | 只
41 | P102200410005 | QDB | S14-M-2000/10变压器 | 1QB.710.24882 | M06110400000008 | 瓷套 | 8QT.723.0624 | 3 | 只 | 2020-05-06 | PCS | 3.0 | 只
42 | P102200410005 | QDB | S14-M-2000/10变压器 | 1QB.710.24882 | M07010300000072 | 密封垫 | 8QT.370.0020.2 | 2 | 块 | 2020-05-06 | PCS | 2.0 | 块
43 | P102200410005 | QDB | S14-M-2000/10变压器 | 1QB.710.24882 | M07010300000075 | 密封垫 | 8QT.370.0010 | 3 | 块 | 2020-05-06 | PCS | 3.0 | 块
44 | P102200410005 | QDB | S14-M-2000/10变压器 | 1QB.710.24882 | M07010305607006 | 密封垫 | 8QT.370.0020.6 | 1 | 只 | 2020-05-06 | PCS | 1.0 | 只
45 | P102200410005 | QDB | S14-M-2000/10变压器 | 1QB.710.24882 | M07010310006000 | 丙烯胶垫 | 8QT.725.0601.2 | 2 | 只 | 2020-05-06 | PCS | 2.0 | 只
46 | P102200410005 | QDB | S14-M-2000/10变压器 | 1QB.710.24882 | M07010310007000 | 丙烯胶垫 | 8QT.725.0603.1 | 3 | 只 | 2020-05-06 | PCS | 3.0 | 只
47 | P102200410005 | QDB | S14-M-2000/10变压器 | 1QB.710.24882 | M07010310011500 | 丙烯胶垫 | 8QT.725.0601.3 | 4 | 只 | 2020-05-06 | PCS | 4.0 | 只
48 | P102200410005 | QDB | S14-M-2000/10变压器 | 1QB.710.24882 | M07010400000000 | 丙烯胶珠 | 8QT.724.0601.10 | 3 | 只 | 2020-05-06 | PCS | 3.0 | 只
49 | P102200410005 | QDB | S14-M-2000/10变压器 | 1QB.710.24882 | M07010400003600 | 丙烯胶珠 | 8QT.724.0601.8 | 1 | 只 | 2020-05-06 | PCS | 1.0 | 只
50 | P102200410005 | QDB | S14-M-2000/10变压器 | 1QB.710.24882 | M07010400004800 | 丙烯胶珠 | 8QT.724.0601.7 | 3 | 只 | 2020-05-06 | PCS | 3.0 | 只
51 | P102200410005 | QDB | S14-M-2000/10变压器 | 1QB.710.24882 | M07010500000033 | 445×462.2×8.6丙烯O型胶卷 | GB/T 5574 | 1 | 只 | 2020-05-06 | PCS | 1.0 | 只
52 | P102200410005 | QDB | S14-M-2000/10变压器 | 1QB.710.24882 | M07029900000002 | 6丁腈橡胶板 | GB/T 5574 | 4 | KG | 2020-05-06 | PCS | 4.0 | KG
53 | P102200410005 | QDB | S14-M-2000/10变压器 | 1QB.710.24882 | M07050800001000 | 塔型密封圈 | φ100 | 1 | 只 | 2020-05-06 | PCS | 1.0 | 只
54 | P102200410005 | QDB | S14-M-2000/10变压器 | 1QB.710.24882 | M0814050019 | 电缆密封头 | ZG-FT77-M90-SS | 1 | 块 | 2020-05-06 | PCS | 1.0 | 块
55 | P102200410005 | QDB | S14-M-2000/10变压器 | 1QB.710.24882 | M09010300000080 | 垫圈8（镀锌200HV） | GB/T 97.2 | 3 | 个 | 2020-05-06 | PCS | 3.0 | 个
56 | P102200410005 | QDB | S14-M-2000/10变压器 | 1QB.710.24882 | M09010300000100 | 垫圈10（镀锌200HV） | GB/T 97.2 | 54 | 个 | 2020-05-06 | PCS | 54.0 | 个
57 | P102200410005 | QDB | S14-M-2000/10变压器 | 1QB.710.24882 | M09010300000120 | 垫圈12（镀锌200HV） | GB/T 97.2 | 16 | 个 | 2020-05-06 | PCS | 16.0 | 个
58 | P102200410005 | QDB | S14-M-2000/10变压器 | 1QB.710.24882 | M09010300000160 | 垫圈16（镀锌200HV） | GB/T 97.2 | 24 | 个 | 2020-05-06 | PCS | 24.0 | 个
59 | P102200410005 | QDB | S14-M-2000/10变压器 | 1QB.710.24882 | M09011500000080 | 不锈钢垫圈8（200HV） | GB/T 97.2 | 20 | 只 | 2020-05-06 | PCS | 20.0 | 只
60 | P102200410005 | QDB | S14-M-2000/10变压器 | 1QB.710.24882 | M09011500000100 | 不锈钢垫圈10（200HV） | GB/T 97.2 | 94 | 个 | 2020-05-06 | PCS | 94.0 | 个
61 | P102200410005 | QDB | S14-M-2000/10变压器 | 1QB.710.24882 | M09011500000121 | 不锈钢垫圈12 （200HV） | GB/T 97.2 | 26 | 个 | 2020-05-06 | PCS | 26.0 | 个
62 | P102200410005 | QDB | S14-M-2000/10变压器 | 1QB.710.24882 | M09011500000162 | 不锈钢垫圈 16 （200HV） | GB/T 97.2 | 48 | 个 | 2020-05-06 | PCS | 48.0 | 个
63 | P102200410005 | QDB | S14-M-2000/10变压器 | 1QB.710.24882 | M09011700000160 | 方斜垫圈16（镀锌） | GB/T 853 | 10 | 个 | 2020-05-06 | PCS | 10.0 | 个
64 | P102200410005 | QDB | S14-M-2000/10变压器 | 1QB.710.24882 | M09011700000164 | 方斜垫圈16（镀锌） | GB/T 853 | 14 | 个 | 2020-05-06 | PCS | 14.0 | 个
65 | P102200410005 | QDB | S14-M-2000/10变压器 | 1QB.710.24882 | M09020200000100 | 螺母M10（镀锌6） | GB/T 6170 | 25 | 个 | 2020-05-06 | PCS | 25.0 | 个
66 | P102200410005 | QDB | S14-M-2000/10变压器 | 1QB.710.24882 | M09020200000101 | 薄螺母M10（镀锌04） | GB/T 6172.1 | 25 | 个 | 2020-05-06 | PCS | 25.0 | 个
67 | P102200410005 | QDB | S14-M-2000/10变压器 | 1QB.710.24882 | M09020200000120 | 螺母M12（镀锌6） | GB/T 6170 | 16 | 个 | 2020-05-06 | PCS | 16.0 | 个
68 | P102200410005 | QDB | S14-M-2000/10变压器 | 1QB.710.24882 | M09020200000121 | 薄螺母M12（镀锌04） | GB/T 6172.1 | 16 | 个 | 2020-05-06 | PCS | 16.0 | 个
69 | P102200410005 | QDB | S14-M-2000/10变压器 | 1QB.710.24882 | M09020200000123 | 螺母M12（热镀锌6） | GB/T 6170 | 21 | 个 | 2020-05-06 | PCS | 21.0 | 个
70 | P102200410005 | QDB | S14-M-2000/10变压器 | 1QB.710.24882 | M09020200000160 | 螺母M16（镀锌6） | GB/T 6170 | 30 | 个 | 2020-05-06 | PCS | 30.0 | 个
71 | P102200410005 | QDB | S14-M-2000/10变压器 | 1QB.710.24882 | M09020200000161 | 薄螺母M16（镀锌05） | GB/T 6172.1 | 30 | 个 | 2020-05-06 | PCS | 30.0 | 个
72 | P102200410005 | QDB | S14-M-2000/10变压器 | 1QB.710.24882 | M09020200000162 | 螺母 M16（热镀锌8） | GB/T 6170 | 50 | 个 | 2020-05-06 | PCS | 50.0 | 个
73 | P102200410005 | QDB | S14-M-2000/10变压器 | 1QB.710.24882 | M09020200000163 | 薄螺母M16（热镀锌04） | GB/T 6172.1 | 10 | 个 | 2020-05-06 | PCS | 10.0 | 个
74 | P102200410005 | QDB | S14-M-2000/10变压器 | 1QB.710.24882 | M09020500000081 | 螺母M8（热镀锌8） | GB/T 6170 | 20 | 个 | 2020-05-06 | PCS | 20.0 | 个
75 | P102200410005 | QDB | S14-M-2000/10变压器 | 1QB.710.24882 | M09020500000100 | 螺母 M10（热镀锌04） | GB/T 6172.1 | 3 | 个 | 2020-05-06 | PCS | 3.0 | 个
76 | P102200410005 | QDB | S14-M-2000/10变压器 | 1QB.710.24882 | M09020500000101 | 螺母M10（热镀锌8） | GB/T 6170 | 84 | 个 | 2020-05-06 | PCS | 84.0 | 个
77 | P102200410005 | QDB | S14-M-2000/10变压器 | 1QB.710.24882 | M0903010315 | 电流互感器 | DYH-0.66-P-100 1500/1 5P20 10VA | 1 | 只 | 2020-05-06 | PCS | 1.0 | 只
78 | P102200410005 | QDB | S14-M-2000/10变压器 | 1QB.710.24882 | M09030500080013 | 螺栓M8×12（镀锌4.8） | GB/T 5781 | 7 | 个 | 2020-05-06 | PCS | 7.0 | 个
79 | P102200410005 | QDB | S14-M-2000/10变压器 | 1QB.710.24882 | M09030500080032 | 螺栓M8×30（热镀锌4.8） | GB/T 5781 | 20 | 个 | 2020-05-06 | PCS | 20.0 | 个
80 | P102200410005 | QDB | S14-M-2000/10变压器 | 1QB.710.24882 | M09030500100023 | 螺栓M10×20（热镀锌4.8） | GB/T 5781 | 7 | 个 | 2020-05-06 | PCS | 7.0 | 个
81 | P102200410005 | QDB | S14-M-2000/10变压器 | 1QB.710.24882 | M09030500100026 | 螺栓M10×25（镀锌4.8） | GB/T 5781 | 3 | 个 | 2020-05-06 | PCS | 3.0 | 个
82 | P102200410005 | QDB | S14-M-2000/10变压器 | 1QB.710.24882 | M09030500100033 | 螺栓 M10×30 | GB/T 5782 | 8 | 个 | 2020-05-06 | PCS | 8.0 | 个
83 | P102200410005 | QDB | S14-M-2000/10变压器 | 1QB.710.24882 | M09030500100035 | 螺栓M10×35（热镀锌4.8） | GB/T 5781 | 80 | 个 | 2020-05-06 | PCS | 80.0 | 个
84 | P102200410005 | QDB | S14-M-2000/10变压器 | 1QB.710.24882 | M09030500100076 | 螺栓M10×75（镀锌4.8） | GB/T 5781 | 9 | 个 | 2020-05-06 | PCS | 9.0 | 个
85 | P102200410005 | QDB | S14-M-2000/10变压器 | 1QB.710.24882 | M09030500120020 | 螺栓M12×20（镀锌4.8） | GB/T 5781 | 1 | 个 | 2020-05-06 | PCS | 1.0 | 个
86 | P102200410005 | QDB | S14-M-2000/10变压器 | 1QB.710.24882 | M09030500120038 | 螺栓M12×35（热镀锌4.8） | GB/T 5781 | 8 | 个 | 2020-05-06 | PCS | 8.0 | 个
87 | P102200410005 | QDB | S14-M-2000/10变压器 | 1QB.710.24882 | M09030500120041 | 螺栓M12×40（热镀锌4.8） | GB/T 5781 | 4 | 个 | 2020-05-06 | PCS | 4.0 | 个
88 | P102200410005 | QDB | S14-M-2000/10变压器 | 1QB.710.24882 | M09030500120075 | 螺栓M12×75（热镀锌4.8） | GB/T 5781 | 4 | 个 | 2020-05-06 | PCS | 4.0 | 个
89 | P102200410005 | QDB | S14-M-2000/10变压器 | 1QB.710.24882 | M09030500160025 | 螺栓M16×25（镀锌4.8） | GB/T 5781 | 3 | 个 | 2020-05-06 | PCS | 3.0 | 个
90 | P102200410005 | QDB | S14-M-2000/10变压器 | 1QB.710.24882 | M09030500160046 | 螺栓M16×45（热镀锌4.8） | GB/T 5781 | 6 | 个 | 2020-05-06 | PCS | 6.0 | 个
91 | P102200410005 | QDB | S14-M-2000/10变压器 | 1QB.710.24882 | M09030500160052 | 螺栓M16×50（热镀锌4.8） | GB/T 5781 | 38 | 个 | 2020-05-06 | PCS | 38.0 | 个
92 | P102200410005 | QDB | S14-M-2000/10变压器 | 1QB.710.24882 | M09030500160056 | 螺栓M16×55（热镀锌4.8） | GB/T 5782 | 2 | 个 | 2020-05-06 | PCS | 2.0 | 个
93 | P102200410005 | QDB | S14-M-2000/10变压器 | 1QB.710.24882 | M09040301203702 | 双头螺杆 12×370×80×80 | 8QT.931.2028.1 | 8 | 个 | 2020-05-06 | PCS | 8.0 | 个
94 | P102200410005 | QDB | S14-M-2000/10变压器 | 1QB.710.24882 | M09040301600950 | 螺柱 M16×95/40 | GB/T 901 | 2 | 个 | 2020-05-06 | PCS | 2.0 | 个
95 | P102200410005 | QDB | S14-M-2000/10变压器 | 1QB.710.24882 | M09040401603781 | 吊紧螺杆 16×640×80×80 | 8QT.931.2028.1 | 4 | 个 | 2020-05-06 | PCS | 4.0 | 个
96 | P102200410005 | QDB | S14-M-2000/10变压器 | 1QB.710.24882 | M09040401609202 | 吊紧螺杆 16×920×80×80 | 8QT.931.2028.1 | 4 | 个 | 2020-05-06 | PCS | 4.0 | 个
97 | P102200410005 | QDB | S14-M-2000/10变压器 | 1QB.710.24882 | M09990103200110 | 抽芯铆钉3.2×11（镀锌） | GB/T 12617.1 | 8 | 个 | 2020-05-06 | PCS | 8.0 | 个
98 | P102200410005 | QDB | S14-M-2000/10变压器 | 1QB.710.24882 | M09990200500050 | 开口销5×50 | GB/T 91 | 8 | 个 | 2020-05-06 | PCS | 8.0 | 个
99 | P102200410005 | QDB | S14-M-2000/10变压器 | 1QB.710.24882 | M09990701200450 | 螺柱 M12×45×35 | 8QT.931.0003 | 9 | 只 | 2020-05-06 | PCS | 9.0 | 只
100 | P102200410005 | QDB | S14-M-2000/10变压器 | 1QB.710.24882 | M10020100000001 | 10mmU型螺杆 | DL/T 759 | 8 | 个 | 2020-05-06 | PCS | 8.0 | 个
101 | P102200410005 | QDB | S14-M-2000/10变压器 | 1QB.710.24882 | M10021000000003 | 护罩 | 8QT.300.0020.3 | 1 | 只 | 2020-05-06 | PCS | 1.0 | 只
102 | P102200410005 | QDB | S14-M-2000/10变压器 | 1QB.710.24882 | M10021000000005 | 塞座 | 8QT.322.0020.3 | 1 | 只 | 2020-05-06 | PCS | 1.0 | 只
103 | P102200410005 | QDB | S14-M-2000/10变压器 | 1QB.710.24882 | M10030100000003 | 塞座 | 8QT.322.0001 | 3 | 只 | 2020-05-06 | PCS | 3.0 | 只
104 | P102200410005 | QDB | S14-M-2000/10变压器 | 1QB.710.24882 | M10030110000001 | 信号温度计管 | φ20×200 | 1 | 只 | 2020-05-06 | PCS | 1.0 | 只
105 | P102200410005 | QDB | S14-M-2000/10变压器 | 1QB.710.24882 | M11010100000002 | 变压器油（通用） | I -10℃-GB 2536 | 979.7 | KG | 2020-05-06 | PCS | 979.7 | KG
106 | P102200410005 | QDB | S14-M-2000/10变压器 | 1QB.710.24882 | M17021000000002 | 放油塞 | 8QT.324.0020.3 | 1 | 只 | 2020-05-06 | PCS | 1.0 | 只
107 | P102200410005 | QDB | S14-M-2000/10变压器 | 1QB.710.24882 | M17022000000006 | 油枕放油座 | 5QB.322.022 | 1 | 个 | 2020-05-06 | PCS | 1.0 | 个
108 | P102200410005 | QDB | S14-M-2000/10变压器 | 1QB.710.24882 | 5QB-QSZBJYJ-24882-1 | 器身纸板绝缘件 | S14-M-2000/10 | 1 | 套 | 2020-05-06 | PCS | inf | KG
109 | P102200410005 | QDB | S14-M-2000/10变压器 | 1QB.710.24882 | 5QB-RXZBJYJ-24882-1 | 绕线纸板绝缘件 | S14-M-2000/10 | 1 | 套 | 2020-05-06 | PCS | inf | KG
110 | P102200410005 | QDB | S14-M-2000/10变压器 | 1QB.710.24882 | 5QB-TXZBJYJ-24882-1 | 铁心纸板绝缘件 | S14-M-2000/10 | 1 | 套 | 2020-05-06 | PCS | inf | KG
111 | P102200410005 | QDB | S14-M-2000/10变压器 | 1QB.710.24882 | 5QB-ZZCYM-24882-1 | 总装层压木件 | S14-M-2000/10 | 1 | 套 | 2020-05-06 | PCS | inf | KG
112 | P102200410005 | QDB | S14-M-2000/10变压器 | 1QB.710.24882 | 5QT-921-0001-2-002 | 螺栓 M16×60 | 5QT.921.0001.2 | 8 | 个 | 2020-05-06 | PCS | 8.0 | 个
113 | P102200410005 | QDB | S14-M-2000/10变压器 | 1QB.710.24882 | 8QB-868-24882-1 | S14-M-2000/10铭牌 | 8QB.868.24882.1 | 1 | 块 | 2020-05-06 | PCS | 1.0 | 块
114 | P102200410005 | QDB | S14-M-2000/10变压器 | 1QB.710.24882 | 8QB-868-24882-2 | S14-M-2000/10铭牌 | 8QB.868.24882.2 | 1 | 块 | 2020-05-06 | PCS | 1.0 | 块
115 | P102200410005 | QDB | S14-M-2000/10变压器 | 1QB.710.24882 | 8QT-370-0004T-2-224 | 密封垫 815×685 | 8QT.370.0004T.2 | 1 | 只 | 2020-05-06 | PCS | 1.0 | 只
116 | P102200410005 | QDB | S14-M-2000/10变压器 | 1QB.710.24882 | 8QT-370-0004T-2-236 | 密封垫 1385×685 | 8QT.370.0004T.2 | 1 | 只 | 2020-05-06 | PCS | 1.0 | 只
117 | P102200410005 | QDB | S14-M-2000/10变压器 | 1QB.710.24882 | M0101010272 | 聚酯漆包铜扁线 | QZB-2/130 2.12×8.50/2.27×8.65 | 17.51 | KG | 2020-05-06 | PCS | 17.51 | KG
118 | P102200410005 | QDB | S14-M-2000/10变压器 | 1QB.710.24882 | M01010600000188 | 聚酯漆包铜扁线 | QZB-2/130-3.05×11.20/3.20×11.36 | 676.71 | KG | 2020-05-06 | PCS | 676.71 | KG
119 | P102200410005 | QDB | S14-M-2000/10变压器 | 1QB.710.24882 | M01030102200602 | T2铜带 | T2O60-1.45×450-GB/T 18813 | 407 | KG | 2020-05-06 | PCS | 407.0 | KG
120 | P102200410005 | QDB | S14-M-2000/10变压器 | 1QB.710.24882 | M01030200000004 | 8×60 铜母线 TMQY | GB/T 5585.1-2005 | 2 | KG | 2020-05-06 | PCS | 2.0 | KG
121 | P102200410005 | QDB | S14-M-2000/10变压器 | 1QB.710.24882 | M01030200040040 | 4×40 铜母线 TMQY | GB/T 5585.1-2005 | 3 | KG | 2020-05-06 | PCS | 3.0 | KG
122 | P102200410005 | QDB | S14-M-2000/10变压器 | 1QB.710.24882 | M01030300100080 | 10×80 铜母线 TMQY | GB/T 5585.1-2005 | 4 | KG | 2020-05-06 | PCS | 4.0 | KG
123 | P102200410005 | QDB | S14-M-2000/10变压器 | 1QB.710.24882 | M01030300120080 | 12×80 铜母线 TMQY | GB/T 5585.1-2005 | 45 | KG | 2020-05-06 | PCS | 45.0 | KG
124 | P102200410005 | QDB | S14-M-2000/10变压器 | 1QB.710.24882 | M01030300120120 | 12×120 铜母线 TMQY | GB/T 5585.1-2005 | 12 | KG | 2020-05-06 | PCS | 12.0 | KG
125 | P102200410005 | QDB | S14-M-2000/10变压器 | 1QB.710.24882 | M01030700000020 | 2.0 紫铜板 T2M | 8QT.517.0009.1 | 0 | KG | 2020-05-06 | PCS | 0.0 | KG
126 | P102200410005 | QDB | S14-M-2000/10变压器 | 1QB.710.24882 | M01050230060025 | 皱纹纸绝缘多股软铜绞线 | ZJDTJR1-I-6-25-GB/T 7673.5 | 7 | KG | 2020-05-06 | PCS | 7.0 | KG
127 | P102200410005 | QDB | S14-M-2000/10变压器 | 1QB.710.24882 | M01050230060050 | 皱纹纸绝缘多股软铜绞线 | ZJDTJR1-I-6-50-GB/T 7673.5 | 3 | KG | 2020-05-06 | PCS | 3.0 | KG
128 | P102200410005 | QDB | S14-M-2000/10变压器 | 1QB.710.24882 | M02010102300852 | 剪切后硅钢片 | 23RK085 | 1648.3 | KG | 2020-05-06 | PCS | 1648.3 | KG
129 | P102200410005 | QDB | S14-M-2000/10变压器 | 1QB.710.24882 | M02010200000040 | 4 圆钢 Q235B | GB/T 702 | 0 | KG | 2020-05-06 | PCS | 0.0 | KG
130 | P102200410005 | QDB | S14-M-2000/10变压器 | 1QB.710.24882 | M02010200000060 | 6 圆钢 Q235B | GB/T 702 | 2.2 | KG | 2020-05-06 | PCS | 2.2 | KG
131 | P102200410005 | QDB | S14-M-2000/10变压器 | 1QB.710.24882 | M02010200000070 | 7 圆钢 Q235B | GB/T 702 | 1.1 | KG | 2020-05-06 | PCS | 1.1 | KG
132 | P102200410005 | QDB | S14-M-2000/10变压器 | 1QB.710.24882 | M02010200000080 | 8 圆钢 Q235B | GB/T 702 | 3.3 | KG | 2020-05-06 | PCS | 3.3 | KG
133 | P102200410005 | QDB | S14-M-2000/10变压器 | 1QB.710.24882 | M02010200000100 | 10 圆钢 Q235B | GB/T 702 | 3.3 | KG | 2020-05-06 | PCS | 3.3 | KG
134 | P102200410005 | QDB | S14-M-2000/10变压器 | 1QB.710.24882 | M02010200000120 | 12 圆钢 Q235B | GB/T 702 | 0 | KG | 2020-05-06 | PCS | 0.0 | KG
135 | P102200410005 | QDB | S14-M-2000/10变压器 | 1QB.710.24882 | M02010200000200 | 20 圆钢 Q235B | GB/T 702 | 0 | KG | 2020-05-06 | PCS | 0.0 | KG
136 | P102200410005 | QDB | S14-M-2000/10变压器 | 1QB.710.24882 | M02010200000300 | 30 圆钢 Q235B | GB/T 702 | 1.1 | KG | 2020-05-06 | PCS | 1.1 | KG
137 | P102200410005 | QDB | S14-M-2000/10变压器 | 1QB.710.24882 | M02020100000401 | 40×40×4 角钢 Q235B | GB/T 706 | 16.5 | KG | 2020-05-06 | PCS | 16.5 | KG
138 | P102200410005 | QDB | S14-M-2000/10变压器 | 1QB.710.24882 | M02020100000500 | 50×50×5 角钢 Q235B | GB/T 706 | 20.9 | KG | 2020-05-06 | PCS | 20.900000000000002 | KG
139 | P102200410005 | QDB | S14-M-2000/10变压器 | 1QB.710.24882 | M02020100000501 | 50×50×6 角钢 Q235B | GB/T 706 | 20.9 | KG | 2020-05-06 | PCS | 20.900000000000002 | KG
140 | P102200410005 | QDB | S14-M-2000/10变压器 | 1QB.710.24882 | M02020100000630 | 63×63×6 角钢 Q235B | GB/T 706 | 2.2 | KG | 2020-05-06 | PCS | 2.2 | KG
141 | P102200410005 | QDB | S14-M-2000/10变压器 | 1QB.710.24882 | M02020100000750 | 75×50×6 角钢 Q235B | GB/T 706 | 18.7 | KG | 2020-05-06 | PCS | 18.7 | KG
142 | P102200410005 | QDB | S14-M-2000/10变压器 | 1QB.710.24882 | M02020100001000 | 100×63×8 角钢 Q235B | GB/T 706 | 44 | KG | 2020-05-06 | PCS | 44.0 | KG
143 | P102200410005 | QDB | S14-M-2000/10变压器 | 1QB.710.24882 | M02020200000801 | 80×43×5.0 槽钢 Q235B | GB/T 706 | 8.8 | KG | 2020-05-06 | PCS | 8.8 | KG
144 | P102200410005 | QDB | S14-M-2000/10变压器 | 1QB.710.24882 | M02020200001400 | 140×58×6.0 槽钢 Q235B | GB/T 706 | 67.1 | KG | 2020-05-06 | PCS | 67.1 | KG
145 | P102200410005 | QDB | S14-M-2000/10变压器 | 1QB.710.24882 | M02020200001800 | 180×68×7.0 槽钢 Q235B | GB/T 706 | 31.9 | KG | 2020-05-06 | PCS | 31.9 | KG
0 | P102210500001 | QDB | S14-M-2500/10变压器 | 1QB.710.24830 | 5QB-CBJYJ-24830-1 | 撑板绝缘件 | S14-M-2500/10 | 1 | 套 | 2020-06-22 | PCS | 1.0 | 套
1 | P102210500001 | QDB | S14-M-2500/10变压器 | 1QB.710.24830 | M0814050019 | 电缆密封头 | ZG-FT77-M90-SS | 1 | 块 | 2020-06-22 | PCS | 1.0 | 块
2 | P102210500001 | QDB | S14-M-2500/10变压器 | 1QB.710.24830 | M09010300000100 | 垫圈10（镀锌200HV） | GB/T 97.2 | 24 | 个 | 2020-06-22 | PCS | 24.0 | 个
3 | P102210500001 | QDB | S14-M-2500/10变压器 | 1QB.710.24830 | M09010300000120 | 垫圈12（镀锌200HV） | GB/T 97.2 | 16 | 个 | 2020-06-22 | PCS | 16.0 | 个
4 | P102210500001 | QDB | S14-M-2500/10变压器 | 1QB.710.24830 | M09010300000160 | 垫圈16（镀锌200HV） | GB/T 97.2 | 32 | 个 | 2020-06-22 | PCS | 32.0 | 个
5 | P102210500001 | QDB | S14-M-2500/10变压器 | 1QB.710.24830 | M09011500000080 | 不锈钢垫圈8（200HV） | GB/T 97.2 | 20 | 只 | 2020-06-22 | PCS | 20.0 | 只
6 | P102210500001 | QDB | S14-M-2500/10变压器 | 1QB.710.24830 | M09011500000100 | 不锈钢垫圈10（200HV） | GB/T 97.2 | 88 | 个 | 2020-06-22 | PCS | 88.0 | 个
7 | P102210500001 | QDB | S14-M-2500/10变压器 | 1QB.710.24830 | M09011500000121 | 不锈钢垫圈12 （200HV） | GB/T 97.2 | 44 | 个 | 2020-06-22 | PCS | 44.0 | 个
8 | P102210500001 | QDB | S14-M-2500/10变压器 | 1QB.710.24830 | M09011500000162 | 不锈钢垫圈 16 （200HV） | GB/T 97.2 | 46 | 个 | 2020-06-22 | PCS | 46.0 | 个
9 | P102210500001 | QDB | S14-M-2500/10变压器 | 1QB.710.24830 | M09011700000160 | 方斜垫圈16（镀锌） | GB/T 853 | 10 | 个 | 2020-06-22 | PCS | 10.0 | 个
10 | P102210500001 | QDB | S14-M-2500/10变压器 | 1QB.710.24830 | M09020200000100 | 螺母M10（镀锌6） | GB/T 6170 | 24 | 个 | 2020-06-22 | PCS | 24.0 | 个
11 | P102210500001 | QDB | S14-M-2500/10变压器 | 1QB.710.24830 | M09020200000101 | 薄螺母M10（镀锌04） | GB/T 6172.1 | 24 | 个 | 2020-06-22 | PCS | 24.0 | 个
12 | P102210500001 | QDB | S14-M-2500/10变压器 | 1QB.710.24830 | M09020200000120 | 螺母M12（镀锌6） | GB/T 6170 | 16 | 个 | 2020-06-22 | PCS | 16.0 | 个
13 | P102210500001 | QDB | S14-M-2500/10变压器 | 1QB.710.24830 | M09020200000121 | 薄螺母M12（镀锌04） | GB/T 6172.1 | 16 | 个 | 2020-06-22 | PCS | 16.0 | 个
14 | P102210500001 | QDB | S14-M-2500/10变压器 | 1QB.710.24830 | M09020200000123 | 螺母M12（热镀锌6） | GB/T 6170 | 37 | 个 | 2020-06-22 | PCS | 37.0 | 个
15 | P102210500001 | QDB | S14-M-2500/10变压器 | 1QB.710.24830 | M09020200000160 | 螺母M16（镀锌6） | GB/T 6170 | 30 | 个 | 2020-06-22 | PCS | 30.0 | 个
16 | P102210500001 | QDB | S14-M-2500/10变压器 | 1QB.710.24830 | M09020200000161 | 薄螺母M16（镀锌05） | GB/T 6172.1 | 30 | 个 | 2020-06-22 | PCS | 30.0 | 个
17 | P102210500001 | QDB | S14-M-2500/10变压器 | 1QB.710.24830 | M09020200000162 | 螺母 M16（热镀锌8） | GB/T 6170 | 50 | 个 | 2020-06-22 | PCS | 50.0 | 个
18 | P102210500001 | QDB | S14-M-2500/10变压器 | 1QB.710.24830 | M09020200000163 | 薄螺母M16（热镀锌04） | GB/T 6172.1 | 2 | 个 | 2020-06-22 | PCS | 2.0 | 个
19 | P102210500001 | QDB | S14-M-2500/10变压器 | 1QB.710.24830 | M09020500000081 | 螺母M8（热镀锌8） | GB/T 6170 | 20 | 个 | 2020-06-22 | PCS | 20.0 | 个
20 | P102210500001 | QDB | S14-M-2500/10变压器 | 1QB.710.24830 | M09020500000101 | 螺母M10（热镀锌8） | GB/T 6170 | 84 | 个 | 2020-06-22 | PCS | 84.0 | 个
21 | P102210500001 | QDB | S14-M-2500/10变压器 | 1QB.710.24830 | M09030500080013 | 螺栓M8×12（镀锌4.8） | GB/T 5781 | 1 | 个 | 2020-06-22 | PCS | 1.0 | 个
22 | P102210500001 | QDB | S14-M-2500/10变压器 | 1QB.710.24830 | M09030500080032 | 螺栓M8×30（热镀锌4.8） | GB/T 5781 | 20 | 个 | 2020-06-22 | PCS | 20.0 | 个
23 | P102210500001 | QDB | S14-M-2500/10变压器 | 1QB.710.24830 | M09030500100026 | 螺栓M10×25（镀锌4.8） | GB/T 5781 | 7 | 个 | 2020-06-22 | PCS | 7.0 | 个
24 | P102210500001 | QDB | S14-M-2500/10变压器 | 1QB.710.24830 | M09030500100035 | 螺栓M10×35（热镀锌4.8） | GB/T 5781 | 84 | 个 | 2020-06-22 | PCS | 84.0 | 个
25 | P102210500001 | QDB | S14-M-2500/10变压器 | 1QB.710.24830 | M09030500100071 | 螺栓M10×70（镀锌4.8） | GB/T 5781 | 4 | 个 | 2020-06-22 | PCS | 4.0 | 个
26 | P102210500001 | QDB | S14-M-2500/10变压器 | 1QB.710.24830 | M09030500100076 | 螺栓M10×75（镀锌4.8） | GB/T 5781 | 4 | 个 | 2020-06-22 | PCS | 4.0 | 个
27 | P102210500001 | QDB | S14-M-2500/10变压器 | 1QB.710.24830 | M09030500120025 | 螺栓M12×25（镀锌4.8） | GB/T 5781 | 4 | 个 | 2020-06-22 | PCS | 4.0 | 个
28 | P102210500001 | QDB | S14-M-2500/10变压器 | 1QB.710.24830 | M09030500120038 | 螺栓M12×35（热镀锌4.8） | GB/T 5781 | 2 | 个 | 2020-06-22 | PCS | 2.0 | 个
29 | P102210500001 | QDB | S14-M-2500/10变压器 | 1QB.710.24830 | M09030500120041 | 螺栓M12×40（热镀锌4.8） | GB/T 5781 | 8 | 个 | 2020-06-22 | PCS | 8.0 | 个
30 | P102210500001 | QDB | S14-M-2500/10变压器 | 1QB.710.24830 | M09030500120061 | 螺栓M12×60（热镀锌4.8） | GB/T 5781 | 6 | 个 | 2020-06-22 | PCS | 6.0 | 个
31 | P102210500001 | QDB | S14-M-2500/10变压器 | 1QB.710.24830 | M09030500120075 | 螺栓M12×75（热镀锌4.8） | GB/T 5781 | 4 | 个 | 2020-06-22 | PCS | 4.0 | 个
32 | P102210500001 | QDB | S14-M-2500/10变压器 | 1QB.710.24830 | M09030500160025 | 螺栓M16×25（镀锌4.8） | GB/T 5781 | 3 | 个 | 2020-06-22 | PCS | 3.0 | 个
33 | P102210500001 | QDB | S14-M-2500/10变压器 | 1QB.710.24830 | M09030500160046 | 螺栓M16×45（热镀锌4.8） | GB/T 5781 | 4 | 个 | 2020-06-22 | PCS | 4.0 | 个
34 | P102210500001 | QDB | S14-M-2500/10变压器 | 1QB.710.24830 | M09030500160052 | 螺栓M16×50（热镀锌4.8） | GB/T 5781 | 44 | 个 | 2020-06-22 | PCS | 44.0 | 个
35 | P102210500001 | QDB | S14-M-2500/10变压器 | 1QB.710.24830 | M09030500160064 | 螺栓M16×60（热镀锌4.8） | GB/T 5781 | 2 | 个 | 2020-06-22 | PCS | 2.0 | 个
36 | P102210500001 | QDB | S14-M-2500/10变压器 | 1QB.710.24830 | M09040301204002 | 吊紧螺杆 12×400×80×80 | 8QT.931.2028.1 | 8 | 个 | 2020-06-22 | PCS | 8.0 | 个
37 | P102210500001 | QDB | S14-M-2500/10变压器 | 1QB.710.24830 | M09040401601200 | 螺柱 M16×120/60 | GB/T 902.1 | 2 | 个 | 2020-06-22 | PCS | 2.0 | 个
38 | P102210500001 | QDB | S14-M-2500/10变压器 | 1QB.710.24830 | M09040401608402 | 吊紧螺杆 16×840×80×80 | 8QT.931.2028.1 | 4 | 个 | 2020-06-22 | PCS | 4.0 | 个
39 | P102210500001 | QDB | S14-M-2500/10变压器 | 1QB.710.24830 | M09040401609800 | 吊紧螺杆 16×980×80×80 | 8QT.931.2028.1 | 4 | 个 | 2020-06-22 | PCS | 4.0 | 个
40 | P102210500001 | QDB | S14-M-2500/10变压器 | 1QB.710.24830 | M09990103200110 | 抽芯铆钉3.2×11（镀锌） | GB/T 12617.1 | 8 | 个 | 2020-06-22 | PCS | 8.0 | 个
41 | P102210500001 | QDB | S14-M-2500/10变压器 | 1QB.710.24830 | M09990701200450 | 螺柱 M12×45×35 | 8QT.931.0003 | 9 | 只 | 2020-06-22 | PCS | 9.0 | 只
42 | P102210500001 | QDB | S14-M-2500/10变压器 | 1QB.710.24830 | M10021000000003 | 护罩 | 8QT.300.0020.3 | 1 | 只 | 2020-06-22 | PCS | 1.0 | 只
43 | P102210500001 | QDB | S14-M-2500/10变压器 | 1QB.710.24830 | M10021000000005 | 塞座 | 8QT.322.0020.3 | 1 | 只 | 2020-06-22 | PCS | 1.0 | 只
44 | P102210500001 | QDB | S14-M-2500/10变压器 | 1QB.710.24830 | M10029910000000 | 油枕放油螺丝 M20×30 | GB/T 5782 | 1 | 只 | 2020-06-22 | PCS | 1.0 | 只
45 | P102210500001 | QDB | S14-M-2500/10变压器 | 1QB.710.24830 | M10029910000001 | 大油枕放油螺丝 M20×30 | GB/T 5782 | 2 | 只 | 2020-06-22 | PCS | 2.0 | 只
46 | P102210500001 | QDB | S14-M-2500/10变压器 | 1QB.710.24830 | M10029910000002 | 吸湿器螺丝 M18×23 | GB/T 5782 | 1 | 只 | 2020-06-22 | PCS | 1.0 | 只
47 | P102210500001 | QDB | S14-M-2500/10变压器 | 1QB.710.24830 | M10030100000003 | 塞座 | 8QT.322.0001 | 3 | 只 | 2020-06-22 | PCS | 3.0 | 只
48 | P102210500001 | QDB | S14-M-2500/10变压器 | 1QB.710.24830 | M10030110000001 | 信号温度计管 | φ20×200 | 1 | 只 | 2020-06-22 | PCS | 1.0 | 只
49 | P102210500001 | QDB | S14-M-2500/10变压器 | 1QB.710.24830 | M11010100000002 | 变压器油（通用） | I -10℃-GB 2536 | 1121.1 | KG | 2020-06-22 | PCS | 1121.1 | KG
50 | P102210500001 | QDB | S14-M-2500/10变压器 | 1QB.710.24830 | M17020900001510 | 密封垫 1500×745 | 8QT.370.0004T.2 | 1 | 只 | 2020-06-22 | PCS | 1.0 | 只
51 | P102210500001 | QDB | S14-M-2500/10变压器 | 1QB.710.24830 | M17021000000002 | 放油塞 | 8QT.324.0020.3 | 1 | 只 | 2020-06-22 | PCS | 1.0 | 只
52 | P102210500001 | QDB | S14-M-2500/10变压器 | 1QB.710.24830 | M17022000000006 | 油枕放油座 | 5QB.322.022 | 1 | 个 | 2020-06-22 | PCS | 1.0 | 个
53 | P102210500001 | QDB | S14-M-2500/10变压器 | 1QB.710.24830 | M02030100000012 | 1.2×1000 钢板 ST14 | GB/T 3274 | 676.5 | KG | 2020-06-22 | PCS | 676.5 | KG
54 | P102210500001 | QDB | S14-M-2500/10变压器 | 1QB.710.24830 | M02030100000150 | 1.5 钢板 Q235B | GB/T 3274 | 31.9 | KG | 2020-06-22 | PCS | 31.900000000000002 | KG
55 | P102210500001 | QDB | S14-M-2500/10变压器 | 1QB.710.24830 | M02030100000300 | 3 钢板 Q235B | GB/T 709 | 2.2 | KG | 2020-06-22 | PCS | 2.2 | KG
56 | P102210500001 | QDB | S14-M-2500/10变压器 | 1QB.710.24830 | M02030100000400 | 4 钢板 Q235B | GB/T 3274 | 11 | KG | 2020-06-22 | PCS | 11.0 | KG
57 | P102210500001 | QDB | S14-M-2500/10变压器 | 1QB.710.24830 | M02030100000600 | 6 钢板 Q235B | GB/T 3274 | 155.1 | KG | 2020-06-22 | PCS | 155.1 | KG
58 | P102210500001 | QDB | S14-M-2500/10变压器 | 1QB.710.24830 | M02030100001200 | 12 钢板 Q235B | GB/T 3274 | 150.7 | KG | 2020-06-22 | PCS | 150.7 | KG
59 | P102210500001 | QDB | S14-M-2500/10变压器 | 1QB.710.24830 | M02030100001600 | 16 钢板 Q235B | GB/T 3274 | 2.2 | KG | 2020-06-22 | PCS | 2.2 | KG
60 | P102210500001 | QDB | S14-M-2500/10变压器 | 1QB.710.24830 | M02030100002000 | 20 钢板 Q235B | GB/T 3274 | 19.8 | KG | 2020-06-22 | PCS | 19.8 | KG
61 | P102210500001 | QDB | S14-M-2500/10变压器 | 1QB.710.24830 | M02030100002500 | 25 钢板 Q235B | GB/T 3274 | 6.6 | KG | 2020-06-22 | PCS | 6.6 | KG
62 | P102210500001 | QDB | S14-M-2500/10变压器 | 1QB.710.24830 | M02039900000000 | 3 冷轧钢板 Q235B | GB 3274 | 184.8 | KG | 2020-06-22 | PCS | 184.8 | KG
63 | P102210500001 | QDB | S14-M-2500/10变压器 | 1QB.710.24830 | M02050100000113 | 10.0 不锈钢板 07Cr19Ni11Ti | GB/T 4237 | 14.3 | KG | 2020-06-22 | PCS | 14.3 | KG
64 | P102210500001 | QDB | S14-M-2500/10变压器 | 1QB.710.24830 | M02060120000004 | 27×3.0 无缝钢管 10 | GB/T 8163 | 0 | KG | 2020-06-22 | PCS | 0.0 | KG
65 | P102210500001 | QDB | S14-M-2500/10变压器 | 1QB.710.24830 | M02060140000600 | 76×4.0无缝钢管20 | GB/T 8163 | 1.1 | KG | 2020-06-22 | PCS | 1.1 | KG
66 | P102210500001 | QDB | S14-M-2500/10变压器 | 1QB.710.24830 | M02990300000006 | φ57×3.5 冲弯 | GB/T 3091 | 2.2 | 件 | 2020-06-22 | PCS | 2.2 | 件
67 | P102210500001 | QDB | S14-M-2500/10变压器 | 1QB.710.24830 | M03010203000002 | 无励磁调压分接开关 | WSTII 125/10-6×5 | 1 | 只 | 2020-06-22 | PCS | 1.0 | 只
68 | P102210500001 | QDB | S14-M-2500/10变压器 | 1QB.710.24830 | M04010100000000 | 油位计 | YZF3-140 | 1 | 只 | 2020-06-22 | PCS | 1.0 | 只
69 | P102210500001 | QDB | S14-M-2500/10变压器 | 1QB.710.24830 | M04020100000153 | 油面温度计 | BWY-802A/YE(端子式) | 1 | 套 | 2020-06-22 | PCS | 1.0 | 套
70 | P102210500001 | QDB | S14-M-2500/10变压器 | 1QB.710.24830 | M04030110000005 | 气体继电器 | QJ4-50 | 1 | 只 | 2020-06-22 | PCS | 1.0 | 只
71 | P102210500001 | QDB | S14-M-2500/10变压器 | 1QB.710.24830 | M04040100000008 | 压力释放阀 | YSF-35/25KJB | 1 | 只 | 2020-06-22 | PCS | 1.0 | 只
72 | P102210500001 | QDB | S14-M-2500/10变压器 | 1QB.710.24830 | M04040500000068 | 真空蝶阀 | BZDF-φ50 | 1 | 只 | 2020-06-22 | PCS | 1.0 | 只
73 | P102210500001 | QDB | S14-M-2500/10变压器 | 1QB.710.24830 | M04050200000050 | 有机玻璃 | 5.0 有机玻璃 | 1 | KG | 2020-06-22 | PCS | 1.0 | KG
74 | P102210500001 | QDB | S14-M-2500/10变压器 | 1QB.710.24830 | M04110110000004 | 吸湿器 | 0.5kg(MQ) | 1 | 只 | 2020-06-22 | PCS | 1.0 | 只
75 | P102210500001 | QDB | S14-M-2500/10变压器 | 1QB.710.24830 | M05010200000010 | 导电杆 | 5QT.510.0920.1 | 3 | 支 | 2020-06-22 | PCS | 3.0 | 支
76 | P102210500001 | QDB | S14-M-2500/10变压器 | 1QB.710.24830 | M05010200000012 | 导电杆 | 5QT.510.0918.1 | 1 | 支 | 2020-06-22 | PCS | 1.0 | 支
77 | P102210500001 | QDB | S14-M-2500/10变压器 | 1QB.710.24830 | M05010300000015 | 导电杆 | YS/T 615 | 3 | 支 | 2020-06-22 | PCS | 3.0 | 支
78 | P102210500001 | QDB | S14-M-2500/10变压器 | 1QB.710.24830 | M05022405025000 | 端子 | RCT-2.5 GB 13140 | 25 | 只 | 2020-06-22 | PCS | 25.0 | 只
79 | P102210500001 | QDB | S14-M-2500/10变压器 | 1QB.710.24830 | M05022440000000 | E/UK固定器 | GB/T 14048.7 | 2 | 块 | 2020-06-22 | PCS | 2.0 | 块
80 | P102210500001 | QDB | S14-M-2500/10变压器 | 1QB.710.24830 | M05022600000200 | 卡轨 200 | 8QB.100.1503.1 | 1 | 只 | 2020-06-22 | PCS | 1.0 | 只
81 | P102210500001 | QDB | S14-M-2500/10变压器 | 1QB.710.24830 | M0601030006 | 全胶纸 | 0.15 AFA | 0 | KG | 2020-06-22 | PCS | 0.0 | KG
82 | P102210500001 | QDB | S14-M-2500/10变压器 | 1QB.710.24830 | M06020400000002 | 0.05×40 皱纹纸 | GB/T 7969 | 0 | KG | 2020-06-22 | PCS | 0.0 | KG
83 | P102210500001 | QDB | S14-M-2500/10变压器 | 1QB.710.24830 | M06021100000016 | 0.13 点胶纸 | JB/T 10442.1 | 3 | KG | 2020-06-22 | PCS | 3.0 | KG
84 | P102210500001 | QDB | S14-M-2500/10变压器 | 1QB.710.24830 | M06021100000029 | 0.08 点胶纸 | JB/T 10442.1 | 13 | KG | 2020-06-22 | PCS | 13.0 | KG
85 | P102210500001 | QDB | S14-M-2500/10变压器 | 1QB.710.24830 | M06021100000047 | 0.38mm点胶纸 | JB/T 10442.1 | 2 | KG | 2020-06-22 | PCS | 2.0 | KG
86 | P102210500001 | QDB | S14-M-2500/10变压器 | 1QB.710.24830 | M06050300014250 | 电工收缩带 | 0.23×25 | 3 | 卷 | 2020-06-22 | PCS | 3.0 | 卷
87 | P102210500001 | QDB | S14-M-2500/10变压器 | 1QB.710.24830 | M06090100700175 | 支柱绝缘子 | φ70×175 | 3 | 只 | 2020-06-22 | PCS | 3.0 | 只
88 | P102210500001 | QDB | S14-M-2500/10变压器 | 1QB.710.24830 | M06110400000004 | 瓷套 | 5QT.723.0917.1 | 1 | 只 | 2020-06-22 | PCS | 1.0 | 只
89 | P102210500001 | QDB | S14-M-2500/10变压器 | 1QB.710.24830 | M06110400000008 | 瓷套 | 8QT.723.0624 | 3 | 只 | 2020-06-22 | PCS | 3.0 | 只
90 | P102210500001 | QDB | S14-M-2500/10变压器 | 1QB.710.24830 | M06110410000000 | 瓷套 | 5QT.723.0920.1 | 3 | 只 | 2020-06-22 | PCS | 3.0 | 只
91 | P102210500001 | QDB | S14-M-2500/10变压器 | 1QB.710.24830 | M07010300000072 | 密封垫 | 8QT.370.0020.2 | 2 | 块 | 2020-06-22 | PCS | 2.0 | 块
92 | P102210500001 | QDB | S14-M-2500/10变压器 | 1QB.710.24830 | M07010300000075 | 密封垫 | 8QT.370.0010 | 3 | 块 | 2020-06-22 | PCS | 3.0 | 块
93 | P102210500001 | QDB | S14-M-2500/10变压器 | 1QB.710.24830 | M07010305607006 | 密封垫 | 8QT.370.0020.6 | 1 | 只 | 2020-06-22 | PCS | 1.0 | 只
94 | P102210500001 | QDB | S14-M-2500/10变压器 | 1QB.710.24830 | M07010310006000 | 丙烯胶垫 | 8QT.725.0601.2 | 2 | 只 | 2020-06-22 | PCS | 2.0 | 只
95 | P102210500001 | QDB | S14-M-2500/10变压器 | 1QB.710.24830 | M07010310007000 | 丙烯胶垫 | 8QT.725.0603.1 | 3 | 只 | 2020-06-22 | PCS | 3.0 | 只
96 | P102210500001 | QDB | S14-M-2500/10变压器 | 1QB.710.24830 | M07010310011500 | 丙烯胶垫 | 8QT.725.0601.3 | 1 | 只 | 2020-06-22 | PCS | 1.0 | 只
97 | P102210500001 | QDB | S14-M-2500/10变压器 | 1QB.710.24830 | M07010310012500 | 丙烯胶垫 | 8QT.725.0602 | 3 | 只 | 2020-06-22 | PCS | 3.0 | 只
98 | P102210500001 | QDB | S14-M-2500/10变压器 | 1QB.710.24830 | M07010400000000 | 丙烯胶珠 | 8QT.724.0601.10 | 3 | 只 | 2020-06-22 | PCS | 3.0 | 只
99 | P102210500001 | QDB | S14-M-2500/10变压器 | 1QB.710.24830 | M07010400004200 | 丙烯胶珠 | 8QT.724.0601.6 | 1 | 只 | 2020-06-22 | PCS | 1.0 | 只
100 | P102210500001 | QDB | S14-M-2500/10变压器 | 1QB.710.24830 | M07010400005600 | 丙烯胶珠 | 8QT.724.0602 | 3 | 只 | 2020-06-22 | PCS | 3.0 | 只
101 | P102210500001 | QDB | S14-M-2500/10变压器 | 1QB.710.24830 | M07010500000033 | 445×462.2×8.6丙烯O型胶卷 | GB/T 5574 | 1 | 只 | 2020-06-22 | PCS | 1.0 | 只
102 | P102210500001 | QDB | S14-M-2500/10变压器 | 1QB.710.24830 | M07029900000002 | 6丁腈橡胶板 | GB/T 5574 | 4 | KG | 2020-06-22 | PCS | 4.0 | KG
103 | P102210500001 | QDB | S14-M-2500/10变压器 | 1QB.710.24830 | M07040110000001 | 440×750胶囊袋 | GB/T 191 | 1 | 只 | 2020-06-22 | PCS | 1.0 | 只
104 | P102210500001 | QDB | S14-M-2500/10变压器 | 1QB.710.24830 | M07050800001000 | 塔型密封圈 | φ100 | 1 | 只 | 2020-06-22 | PCS | 1.0 | 只
105 | P102210500001 | QDB | S14-M-2500/10变压器 | 1QB.710.24830 | 5QB-QSZBJYJ-24830-1 | 器身纸板绝缘 | S14-M-2500/10 | 1 | 套 | 2020-06-22 | PCS | inf | KG
106 | P102210500001 | QDB | S14-M-2500/10变压器 | 1QB.710.24830 | 5QB-RXZBJYJ-24830-1 | 绕线纸板绝缘件 | S14-M-2500/10 | 1 | 套 | 2020-06-22 | PCS | inf | KG
107 | P102210500001 | QDB | S14-M-2500/10变压器 | 1QB.710.24830 | 5QB-TXZBJYJ-24830-1 | 铁心纸板绝缘件 | S14-M-2500/10 | 1 | 套 | 2020-06-22 | PCS | inf | KG
108 | P102210500001 | QDB | S14-M-2500/10变压器 | 1QB.710.24830 | 5QB-ZZCYM-24830-1 | 总装层压木件 | S14-M-2500/10 | 1 | 套 | 2020-06-22 | PCS | inf | KG
109 | P102210500001 | QDB | S14-M-2500/10变压器 | 1QB.710.24830 | 5QT-921-0001-2-002 | 螺栓 M16×60 | 5QT.921.0001.2 | 8 | 个 | 2020-06-22 | PCS | 8.0 | 个
110 | P102210500001 | QDB | S14-M-2500/10变压器 | 1QB.710.24830 | 8QB-868-24830-1 | S14-M-2500/10铭牌 | 8QB.868.24830.1 | 1 | 块 | 2020-06-22 | PCS | 1.0 | 块
111 | P102210500001 | QDB | S14-M-2500/10变压器 | 1QB.710.24830 | 8QB-868-24830-2 | S14-M-2500/10铭牌 | 8QB.868.24830.2 | 1 | 块 | 2020-06-22 | PCS | 1.0 | 块
112 | P102210500001 | QDB | S14-M-2500/10变压器 | 1QB.710.24830 | 8QT-370-0004T-2-111 | 密封垫 895×745 | 8QT.370.0004T.2 | 1 | 只 | 2020-06-22 | PCS | 1.0 | 只
113 | P102210500001 | QDB | S14-M-2500/10变压器 | 1QB.710.24830 | M0101010265 | 聚酯漆包铜扁线 | QZB-2/130 2.12×10.60/2.27×10.75 | 26.78 | KG | 2020-06-22 | PCS | 26.78 | KG
114 | P102210500001 | QDB | S14-M-2500/10变压器 | 1QB.710.24830 | M01010600000189 | 聚酯漆包铜扁线 | QZB-2/130-3.15×8.50/3.30×8.65 | 997.04 | KG | 2020-06-22 | PCS | 997.04 | KG
115 | P102210500001 | QDB | S14-M-2500/10变压器 | 1QB.710.24830 | M01030102200609 | T2铜带 | T2O60-1.60×515-GB/T 18813 | 492 | KG | 2020-06-22 | PCS | 492.0 | KG
116 | P102210500001 | QDB | S14-M-2500/10变压器 | 1QB.710.24830 | M01030200000004 | 8×60 铜母线 TMQY | GB/T 5585.1-2005 | 2 | KG | 2020-06-22 | PCS | 2.0 | KG
117 | P102210500001 | QDB | S14-M-2500/10变压器 | 1QB.710.24830 | M01030200040040 | 4×40 铜母线 TMQY | GB/T 5585.1-2005 | 3 | KG | 2020-06-22 | PCS | 3.0 | KG
118 | P102210500001 | QDB | S14-M-2500/10变压器 | 1QB.710.24830 | M01030300100100 | 10×100 铜母线 TMQY | GB/T 5585.1-2005 | 33 | KG | 2020-06-22 | PCS | 33.0 | KG
119 | P102210500001 | QDB | S14-M-2500/10变压器 | 1QB.710.24830 | M01030300120080 | 12×80 铜母线 TMQY | GB/T 5585.1-2005 | 11 | KG | 2020-06-22 | PCS | 11.0 | KG
120 | P102210500001 | QDB | S14-M-2500/10变压器 | 1QB.710.24830 | M01030300120100 | 12×100 铜母线 TMQY | GB/T 5585.1-2005 | 11 | KG | 2020-06-22 | PCS | 11.0 | KG
121 | P102210500001 | QDB | S14-M-2500/10变压器 | 1QB.710.24830 | M01030700000020 | 2.0 紫铜板 T2M | 8QT.517.0009.1 | 0 | KG | 2020-06-22 | PCS | 0.0 | KG
122 | P102210500001 | QDB | S14-M-2500/10变压器 | 1QB.710.24830 | M01050230060025 | 皱纹纸绝缘多股软铜绞线 | ZJDTJR1-I-6-25-GB/T 7673.5 | 7 | KG | 2020-06-22 | PCS | 7.0 | KG
123 | P102210500001 | QDB | S14-M-2500/10变压器 | 1QB.710.24830 | M01050230060050 | 皱纹纸绝缘多股软铜绞线 | ZJDTJR1-I-6-50-GB/T 7673.5 | 3 | KG | 2020-06-22 | PCS | 3.0 | KG
124 | P102210500001 | QDB | S14-M-2500/10变压器 | 1QB.710.24830 | M02010102300852 | 剪切后硅钢片 | 23RK085 | 2009.76 | KG | 2020-06-22 | PCS | 2009.76 | KG
125 | P102210500001 | QDB | S14-M-2500/10变压器 | 1QB.710.24830 | M02010200000060 | 6 圆钢 Q235B | GB/T 702 | 2.2 | KG | 2020-06-22 | PCS | 2.2 | KG
126 | P102210500001 | QDB | S14-M-2500/10变压器 | 1QB.710.24830 | M02010200000070 | 7 圆钢 Q235B | GB/T 702 | 1.1 | KG | 2020-06-22 | PCS | 1.1 | KG
127 | P102210500001 | QDB | S14-M-2500/10变压器 | 1QB.710.24830 | M02010200000080 | 8 圆钢 Q235B | GB/T 702 | 3.3 | KG | 2020-06-22 | PCS | 3.3 | KG
128 | P102210500001 | QDB | S14-M-2500/10变压器 | 1QB.710.24830 | M02010200000100 | 10 圆钢 Q235B | GB/T 702 | 3.3 | KG | 2020-06-22 | PCS | 3.3 | KG
129 | P102210500001 | QDB | S14-M-2500/10变压器 | 1QB.710.24830 | M02010200000120 | 12 圆钢 Q235B | GB/T 702 | 0 | KG | 2020-06-22 | PCS | 0.0 | KG
130 | P102210500001 | QDB | S14-M-2500/10变压器 | 1QB.710.24830 | M02010200000200 | 20 圆钢 Q235B | GB/T 702 | 0 | KG | 2020-06-22 | PCS | 0.0 | KG
131 | P102210500001 | QDB | S14-M-2500/10变压器 | 1QB.710.24830 | M02010200000300 | 30 圆钢 Q235B | GB/T 702 | 0 | KG | 2020-06-22 | PCS | 0.0 | KG
132 | P102210500001 | QDB | S14-M-2500/10变压器 | 1QB.710.24830 | M02020100000401 | 40×40×4 角钢 Q235B | GB/T 706 | 6.6 | KG | 2020-06-22 | PCS | 6.6 | KG
133 | P102210500001 | QDB | S14-M-2500/10变压器 | 1QB.710.24830 | M02020100000500 | 50×50×5 角钢 Q235B | GB/T 706 | 19.8 | KG | 2020-06-22 | PCS | 19.8 | KG
134 | P102210500001 | QDB | S14-M-2500/10变压器 | 1QB.710.24830 | M02020100000501 | 50×50×6 角钢 Q235B | GB/T 706 | 16.5 | KG | 2020-06-22 | PCS | 16.5 | KG
135 | P102210500001 | QDB | S14-M-2500/10变压器 | 1QB.710.24830 | M02020100000630 | 63×63×6 角钢 Q235B | GB/T 706 | 1.1 | KG | 2020-06-22 | PCS | 1.1 | KG
136 | P102210500001 | QDB | S14-M-2500/10变压器 | 1QB.710.24830 | M02020100000631 | 63×40×5 角钢 Q235B | GB/T 706 | 1.1 | KG | 2020-06-22 | PCS | 1.1 | KG
137 | P102210500001 | QDB | S14-M-2500/10变压器 | 1QB.710.24830 | M02020100000750 | 75×50×6 角钢 Q235B | GB/T 706 | 20.9 | KG | 2020-06-22 | PCS | 20.9 | KG
138 | P102210500001 | QDB | S14-M-2500/10变压器 | 1QB.710.24830 | M02020100000752 | 75×50×8 角钢 Q235B | GB/T 706 | 14.3 | KG | 2020-06-22 | PCS | 14.3 | KG
139 | P102210500001 | QDB | S14-M-2500/10变压器 | 1QB.710.24830 | M02020100001000 | 100×63×8 角钢 Q235B | GB/T 706 | 49.5 | KG | 2020-06-22 | PCS | 49.5 | KG
140 | P102210500001 | QDB | S14-M-2500/10变压器 | 1QB.710.24830 | M02020200001000 | 100×48×5.3 槽钢 Q235B | GB/T 706 | 14.3 | KG | 2020-06-22 | PCS | 14.3 | KG
141 | P102210500001 | QDB | S14-M-2500/10变压器 | 1QB.710.24830 | M02020200001400 | 140×58×6.0 槽钢 Q235B | GB/T 706 | 77 | KG | 2020-06-22 | PCS | 77.0 | KG
142 | P102210500001 | QDB | S14-M-2500/10变压器 | 1QB.710.24830 | M02020300000081 | 8×50 扁钢 Q235B | GB/T 702 | 1.1 | KG | 2020-06-22 | PCS | 1.1 | KG
143 | P102210500001 | QDB | S14-M-2500/10变压器 | 1QB.710.24830 | M02020300000082 | 8×40 扁钢 Q235B | GB/T 702 | 31.9 | KG | 2020-06-22 | PCS | 31.9 | KG
144 | P102210500001 | QDB | S14-M-2500/10变压器 | 1QB.710.24830 | M02020300000101 | 10×50 扁钢 Q235B | GB/T 702 | 47.3 | KG | 2020-06-22 | PCS | 47.3 | KG
0 | P102030300001 | QDB | S22-M-30/10变压器 | 1QB.710.2030SY | 5QB-CBJYJ-2030SY-1 | 撑板绝缘件 | S22-M-30/10 | 1 | 套 | 2021-05-25 | PCS | 1.0 | 套
1 | P102030300001 | QDB | S22-M-30/10变压器 | 1QB.710.2030SY | M09010300000120 | 垫圈12（镀锌200HV） | GB/T 97.2 | 16 | 个 | 2021-05-25 | PCS | 16.0 | 个
2 | P102030300001 | QDB | S22-M-30/10变压器 | 1QB.710.2030SY | M09011500000121 | 不锈钢垫圈12 （200HV） | GB/T 97.2 | 22 | 个 | 2021-05-25 | PCS | 22.0 | 个
3 | P102030300001 | QDB | S22-M-30/10变压器 | 1QB.710.2030SY | M09011700000120 | 方斜垫圈12（镀锌） | GB/T 853 | 14 | 个 | 2021-05-25 | PCS | 14.0 | 个
4 | P102030300001 | QDB | S22-M-30/10变压器 | 1QB.710.2030SY | M09020200000120 | 螺母M12（镀锌6） | GB/T 6170 | 30 | 个 | 2021-05-25 | PCS | 30.0 | 个
5 | P102030300001 | QDB | S22-M-30/10变压器 | 1QB.710.2030SY | M09020200000121 | 薄螺母M12（镀锌04） | GB/T 6172.1 | 30 | 个 | 2021-05-25 | PCS | 30.0 | 个
6 | P102030300001 | QDB | S22-M-30/10变压器 | 1QB.710.2030SY | M09020200000123 | 螺母M12（热镀锌6） | GB/T 6170 | 31 | 个 | 2021-05-25 | PCS | 31.0 | 个
7 | P102030300001 | QDB | S22-M-30/10变压器 | 1QB.710.2030SY | M09030500080013 | 螺栓M8×12（镀锌4.8） | GB/T 5781 | 7 | 个 | 2021-05-25 | PCS | 7.0 | 个
8 | P102030300001 | QDB | S22-M-30/10变压器 | 1QB.710.2030SY | M09030500100016 | 螺栓M10×16（镀锌4.8） | GB/T 5781 | 1 | 个 | 2021-05-25 | PCS | 1.0 | 个
9 | P102030300001 | QDB | S22-M-30/10变压器 | 1QB.710.2030SY | M09030500120038 | 螺栓M12×35（热镀锌4.8） | GB/T 5781 | 22 | 个 | 2021-05-25 | PCS | 22.0 | 个
10 | P102030300001 | QDB | S22-M-30/10变压器 | 1QB.710.2030SY | M09030530000084 | 螺柱M12×55/50 | GB/T 901 | 2 | 支 | 2021-05-25 | PCS | 2.0 | 支
11 | P102030300001 | QDB | S22-M-30/10变压器 | 1QB.710.2030SY | M09040301201803 | 双头螺杆 12×180×50×80 | 8QT.931.2028.1 | 2 | 个 | 2021-05-25 | PCS | 2.0 | 个
12 | P102030300001 | QDB | S22-M-30/10变压器 | 1QB.710.2030SY | M09040301202104 | 吊紧螺杆 12×210×80×80 | 8QT.931.2028.1 | 4 | 个 | 2021-05-25 | PCS | 4.0 | 个
13 | P102030300001 | QDB | S22-M-30/10变压器 | 1QB.710.2030SY | M09040301202602 | 吊紧螺杆 12×260×80×80 | 8QT.931.2028.1 | 4 | 个 | 2021-05-25 | PCS | 4.0 | 个
14 | P102030300001 | QDB | S22-M-30/10变压器 | 1QB.710.2030SY | M09990103200110 | 抽芯铆钉3.2×11（镀锌） | GB/T 12617.1 | 4 | 个 | 2021-05-25 | PCS | 4.0 | 个
15 | P102030300001 | QDB | S22-M-30/10变压器 | 1QB.710.2030SY | M09990701200450 | 螺柱 M12×45×35 | 8QT.931.0003 | 9 | 只 | 2021-05-25 | PCS | 9.0 | 只
16 | P102030300001 | QDB | S22-M-30/10变压器 | 1QB.710.2030SY | M10029910000000 | 油枕放油螺丝 M20×30 | GB/T 5782 | 1 | 只 | 2021-05-25 | PCS | 1.0 | 只
17 | P102030300001 | QDB | S22-M-30/10变压器 | 1QB.710.2030SY | M10030100000003 | 塞座 | 8QT.322.0001 | 2 | 只 | 2021-05-25 | PCS | 2.0 | 只
18 | P102030300001 | QDB | S22-M-30/10变压器 | 1QB.710.2030SY | M10030110000000 | 管 | 8QT.169.0001 | 1 | 只 | 2021-05-25 | PCS | 1.0 | 只
19 | P102030300001 | QDB | S22-M-30/10变压器 | 1QB.710.2030SY | M11010100000002 | 变压器油（通用） | I -10℃-GB 2536 | 80.8 | KG | 2021-05-25 | PCS | 80.8 | KG
20 | P102030300001 | QDB | S22-M-30/10变压器 | 1QB.710.2030SY | M12903909010000 | 字母牌 | 8QT.869.0001 | 1 | 块 | 2021-05-25 | PCS | 1.0 | 块
21 | P102030300001 | QDB | S22-M-30/10变压器 | 1QB.710.2030SY | M17020500000105 | 护罩 | 8QT.300.0020.4 | 1 | 个 | 2021-05-25 | PCS | 1.0 | 个
22 | P102030300001 | QDB | S22-M-30/10变压器 | 1QB.710.2030SY | M17020900000187 | 密封垫 624×329 | 8QT.370.0004.1 | 1 | 付 | 2021-05-25 | PCS | 1.0 | 付
23 | P102030300001 | QDB | S22-M-30/10变压器 | 1QB.710.2030SY | M17022000000009 | 塞座 | 8QT.322.0020.4 | 1 | 只 | 2021-05-25 | PCS | 1.0 | 只
24 | P102030300001 | QDB | S22-M-30/10变压器 | 1QB.710.2030SY | 5QB-QSZBJYJ-2030SY-1 | 器身纸板绝缘 | S22-M-30/10 | 1 | 套 | 2021-05-25 | PCS | 1.0 | KG
25 | P102030300001 | QDB | S22-M-30/10变压器 | 1QB.710.2030SY | 5QB-RXZBJYJ-2030SY-1 | 绕线纸板绝缘件 | S22-M-30/10 | 0.33333 | 套 | 2021-05-25 | PCS | 0.3333333333333333 | KG
26 | P102030300001 | QDB | S22-M-30/10变压器 | 1QB.710.2030SY | 5QB-TXZBJYJ-2030SY-1 | 铁心纸板绝缘件 | S22-M-30/10 | 1 | 套 | 2021-05-25 | PCS | 1.0 | KG
27 | P102030300001 | QDB | S22-M-30/10变压器 | 1QB.710.2030SY | 5QB-ZZCYM-2030SY-1 | 总装层压木件 | S22-M-30/10 | 1 | 套 | 2021-05-25 | PCS | inf | KG
28 | P102030300001 | QDB | S22-M-30/10变压器 | 1QB.710.2030SY | 8QB-868-20303Z | S13-M-30/10铭牌 | 8QB.868.20303Z | 1 | 块 | 2021-05-25 | PCS | 1.0 | 块
29 | P102030300001 | QDB | S22-M-30/10变压器 | 1QB.710.2030SY | 8QT-940-0002T-1 | 吊紧螺母φ30×30 | 8QT.940.0002T.1 | 2 | 个 | 2021-05-25 | PCS | 2.0 | 个
30 | P102030300001 | QDB | S22-M-30/10变压器 | 1QB.710.2030SY | M01010600000025 | 聚酯漆包铜圆线 | QZ-2/130-ф0.670/ф0.749 | 13.39 | KG | 2021-05-25 | PCS | 13.39 | KG
31 | P102030300001 | QDB | S22-M-30/10变压器 | 1QB.710.2030SY | M01010700042501 | 纸包铜圆线 | Z-4.250-2.000 | 0 | KG | 2021-05-25 | PCS | 0.0 | KG
32 | P102030300001 | QDB | S22-M-30/10变压器 | 1QB.710.2030SY | M0103020274 | 纸包铜扁线 | ZB-0.45 2.36×6.00/2.81×6.45 | 8.5833 | KG | 2021-05-25 | PCS | 8.583333333333334 | KG
33 | P102030300001 | QDB | S22-M-30/10变压器 | 1QB.710.2030SY | M0109010018 | TU1铜带 | 0.60 TU1铜带 TU1O60 | 2 | KG | 2021-05-25 | PCS | 2.0 | KG
34 | P102030300001 | QDB | S22-M-30/10变压器 | 1QB.710.2030SY | M02010195001545 | 剪切后硅钢片 | 20SQGD070 | 106 | KG | 2021-05-25 | PCS | 106.0 | KG
35 | P102030300001 | QDB | S22-M-30/10变压器 | 1QB.710.2030SY | M02010200000070 | 7 圆钢 Q235B | GB/T 702 | 0 | KG | 2021-05-25 | PCS | 0.0 | KG
36 | P102030300001 | QDB | S22-M-30/10变压器 | 1QB.710.2030SY | M02010200000080 | 8 圆钢 Q235B | GB/T 702 | 0 | KG | 2021-05-25 | PCS | 0.0 | KG
37 | P102030300001 | QDB | S22-M-30/10变压器 | 1QB.710.2030SY | M02010200000160 | 16 圆钢 Q235B | GB/T 702 | 0 | KG | 2021-05-25 | PCS | 0.0 | KG
38 | P102030300001 | QDB | S22-M-30/10变压器 | 1QB.710.2030SY | M02010200000240 | 24 圆钢 Q235B | GB/T 702 | 0 | KG | 2021-05-25 | PCS | 0.0 | KG
39 | P102030300001 | QDB | S22-M-30/10变压器 | 1QB.710.2030SY | M02020200000500 | 50×37×4.5 槽钢 Q235B | GB/T 706 | 19.8 | KG | 2021-05-25 | PCS | 19.8 | KG
40 | P102030300001 | QDB | S22-M-30/10变压器 | 1QB.710.2030SY | M02020300000081 | 8×50 扁钢 Q235B | GB/T 702 | 7.7 | KG | 2021-05-25 | PCS | 7.7 | KG
41 | P102030300001 | QDB | S22-M-30/10变压器 | 1QB.710.2030SY | M02030100000001 | 1.2×400 钢板 ST14 | GB/T 3274 | 44 | KG | 2021-05-25 | PCS | 44.0 | KG
42 | P102030300001 | QDB | S22-M-30/10变压器 | 1QB.710.2030SY | M02030100000400 | 4 钢板 Q235B | GB/T 3274 | 64.9 | KG | 2021-05-25 | PCS | 64.9 | KG
43 | P102030300001 | QDB | S22-M-30/10变压器 | 1QB.710.2030SY | M02030100000600 | 6 钢板 Q235B | GB/T 3274 | 5.5 | KG | 2021-05-25 | PCS | 5.5 | KG
44 | P102030300001 | QDB | S22-M-30/10变压器 | 1QB.710.2030SY | M02030100000800 | 8 钢板 Q235B | GB/T 3274 | 0 | KG | 2021-05-25 | PCS | 0.0 | KG
45 | P102030300001 | QDB | S22-M-30/10变压器 | 1QB.710.2030SY | M02050100000110 | 4.0 不锈钢板 1Cr18Ni9Ti | GB/T 3280 | 0 | KG | 2021-05-25 | PCS | 0.0 | KG
46 | P102030300001 | QDB | S22-M-30/10变压器 | 1QB.710.2030SY | M03010203000001 | 无励磁调压分接开关 | WSTII4 30/10-6×5T | 1 | 只 | 2021-05-25 | PCS | 1.0 | 只
47 | P102030300001 | QDB | S22-M-30/10变压器 | 1QB.710.2030SY | M04010100000001 | 油位计 | YW2-II（带压力释放阀） | 1 | 只 | 2021-05-25 | PCS | 1.0 | 只
48 | P102030300001 | QDB | S22-M-30/10变压器 | 1QB.710.2030SY | M04029900000002 | 两用温度计盖 | 8QT.326.0001 | 1 | 只 | 2021-05-25 | PCS | 1.0 | 只
49 | P102030300001 | QDB | S22-M-30/10变压器 | 1QB.710.2030SY | M05010200000000 | 导电杆 | M12×185 | 4 | 支 | 2021-05-25 | PCS | 4.0 | 支
50 | P102030300001 | QDB | S22-M-30/10变压器 | 1QB.710.2030SY | M05010300000001 | 导电杆 | 8QT.510.0609.1 | 3 | 支 | 2021-05-25 | PCS | 3.0 | 支
51 | P102030300001 | QDB | S22-M-30/10变压器 | 1QB.710.2030SY | M06020400000002 | 0.05×40 皱纹纸 | GB/T 7969 | 0 | KG | 2021-05-25 | PCS | 0.0 | KG
52 | P102030300001 | QDB | S22-M-30/10变压器 | 1QB.710.2030SY | M06021100000029 | 0.08 点胶纸 | JB/T 10442.1 | 1.3333 | KG | 2021-05-25 | PCS | 1.3333333333333333 | KG
53 | P102030300001 | QDB | S22-M-30/10变压器 | 1QB.710.2030SY | M06050300014250 | 电工收缩带 | 0.23×25 | 1.6667 | 卷 | 2021-05-25 | PCS | 1.6666666666666665 | 卷
54 | P102030300001 | QDB | S22-M-30/10变压器 | 1QB.710.2030SY | M06110400000000 | 瓷套 | 5QT.723.0910.1 | 4 | 只 | 2021-05-25 | PCS | 4.0 | 只
55 | P102030300001 | QDB | S22-M-30/10变压器 | 1QB.710.2030SY | M06110400000007 | 瓷套 | 8QT.723.0609 | 3 | 只 | 2021-05-25 | PCS | 3.0 | 只
56 | P102030300001 | QDB | S22-M-30/10变压器 | 1QB.710.2030SY | M07010300000072 | 密封垫 | 8QT.370.0020.2 | 1 | 块 | 2021-05-25 | PCS | 1.0 | 块
57 | P102030300001 | QDB | S22-M-30/10变压器 | 1QB.710.2030SY | M07010302703604 | 密封垫圈 27×36×4 | 8QT.370.3100 | 2 | 只 | 2021-05-25 | PCS | 2.0 | 只
58 | P102030300001 | QDB | S22-M-30/10变压器 | 1QB.710.2030SY | M07010310002600 | 丙烯胶垫 | 8QT.725.0601.4 | 4 | 只 | 2021-05-25 | PCS | 4.0 | 只
59 | P102030300001 | QDB | S22-M-30/10变压器 | 1QB.710.2030SY | M07010310007000 | 丙烯胶垫 | 8QT.725.0603.1 | 3 | 只 | 2021-05-25 | PCS | 3.0 | 只
60 | P102030300001 | QDB | S22-M-30/10变压器 | 1QB.710.2030SY | M07010400000000 | 丙烯胶珠 | 8QT.724.0601.10 | 3 | 只 | 2021-05-25 | PCS | 3.0 | 只
61 | P102030300001 | QDB | S22-M-30/10变压器 | 1QB.710.2030SY | M07010400000900 | 丙烯胶珠9×18×4.5 | GB/T 5574 | 1 | 只 | 2021-05-25 | PCS | 1.0 | 只
62 | P102030300001 | QDB | S22-M-30/10变压器 | 1QB.710.2030SY | M07010400001200 | 丙烯胶珠 | 8QT.724.0601.9 | 4 | 只 | 2021-05-25 | PCS | 4.0 | 只
63 | P102030300001 | QDB | S22-M-30/10变压器 | 1QB.710.2030SY | M07059991000021 | 放油塞 | 8QT.324.0020.4 | 1 | 只 | 2021-05-25 | PCS | 1.0 | 只
64 | P102030300001 | QDB | S22-M-30/10变压器 | 1QB.710.2030SY | M09010300000080 | 垫圈8（镀锌200HV） | GB/T 97.2 | 7 | 个 | 2021-05-25 | PCS | 7.0 | 个
65 | P102030300001 | QDB | S22-M-30/10变压器 | 1QB.710.2030SY | M09010300000100 | 垫圈10（镀锌200HV） | GB/T 97.2 | 1 | 个 | 2021-05-25 | PCS | 1.0 | 个
0 | P102040550001 | QDB | S22-M-50/10变压器 | 1QB.710.2050SY | 5QB-QSZBJYJ-2050SY-1 | 器身纸板绝缘件 | S22-M-50/10 | 1 | 套 | 2021-05-25 | PCS | 1.0 | KG
1 | P102040550001 | QDB | S22-M-50/10变压器 | 1QB.710.2050SY | M06090130000010 | 支柱绝缘子 | φ50×50 | 1 | 只 | 2021-05-25 | PCS | 1.0 | 只
2 | P102040550001 | QDB | S22-M-50/10变压器 | 1QB.710.2050SY | M06110110000375 | 12kV套管 | BLQ-20/315 | 3 | 个 | 2021-05-25 | PCS | 3.0 | 个
3 | P102040550001 | QDB | S22-M-50/10变压器 | 1QB.710.2050SY | M06110110000376 | 1kV 套管 | B-1/315 | 4 | 个 | 2021-05-25 | PCS | 4.0 | 个
4 | P102040550001 | QDB | S22-M-50/10变压器 | 1QB.710.2050SY | M07059991000021 | 放油塞 | 8QT.324.0020.4 | 1 | 只 | 2021-05-25 | PCS | 1.0 | 只
5 | P102040550001 | QDB | S22-M-50/10变压器 | 1QB.710.2050SY | M09010300000080 | 垫圈8（镀锌200HV） | GB/T 97.2 | 5 | 个 | 2021-05-25 | PCS | 5.0 | 个
6 | P102040550001 | QDB | S22-M-50/10变压器 | 1QB.710.2050SY | M09010300000120 | 垫圈12（镀锌200HV） | GB/T 97.2 | 22 | 个 | 2021-05-25 | PCS | 22.0 | 个
7 | P102040550001 | QDB | S22-M-50/10变压器 | 1QB.710.2050SY | M09011500000121 | 不锈钢垫圈12 （200HV） | GB/T 97.2 | 24 | 个 | 2021-05-25 | PCS | 24.0 | 个
8 | P102040550001 | QDB | S22-M-50/10变压器 | 1QB.710.2050SY | M09011700000120 | 方斜垫圈12（镀锌） | GB/T 853 | 4 | 个 | 2021-05-25 | PCS | 4.0 | 个
9 | P102040550001 | QDB | S22-M-50/10变压器 | 1QB.710.2050SY | M09020200000120 | 螺母M12（镀锌6） | GB/T 6170 | 30 | 个 | 2021-05-25 | PCS | 30.0 | 个
10 | P102040550001 | QDB | S22-M-50/10变压器 | 1QB.710.2050SY | M09020200000121 | 薄螺母M12（镀锌04） | GB/T 6172.1 | 30 | 个 | 2021-05-25 | PCS | 30.0 | 个
11 | P102040550001 | QDB | S22-M-50/10变压器 | 1QB.710.2050SY | M09020200000123 | 螺母M12（热镀锌6） | GB/T 6170 | 22 | 个 | 2021-05-25 | PCS | 22.0 | 个
12 | P102040550001 | QDB | S22-M-50/10变压器 | 1QB.710.2050SY | M09030500080013 | 螺栓M8×12（镀锌4.8） | GB/T 5781 | 6 | 个 | 2021-05-25 | PCS | 6.0 | 个
13 | P102040550001 | QDB | S22-M-50/10变压器 | 1QB.710.2050SY | M09031400120026 | 不锈钢螺栓M12×25（A2-70） | GB/T 5783 | 2 | 只 | 2021-05-25 | PCS | 2.0 | 只
14 | P102040550001 | QDB | S22-M-50/10变压器 | 1QB.710.2050SY | M09031400120035 | 不锈钢螺栓M12×35（A2-70） | GB/T 5782 | 22 | 个 | 2021-05-25 | PCS | 22.0 | 个
15 | P102040550001 | QDB | S22-M-50/10变压器 | 1QB.710.2050SY | M09040301201601 | 吊紧螺杆 12×160×50×80 | 8QT.931.2028.1 | 2 | 个 | 2021-05-25 | PCS | 2.0 | 个
16 | P102040550001 | QDB | S22-M-50/10变压器 | 1QB.710.2050SY | M09040301202202 | 双头螺杆 12×220×80×80 | 8QT.931.2028.1 | 4 | 个 | 2021-05-25 | PCS | 4.0 | 个
17 | P102040550001 | QDB | S22-M-50/10变压器 | 1QB.710.2050SY | M09040401203600 | 吊紧螺杆 12×360×80×80 | 8QT.931.2028.1 | 4 | 个 | 2021-05-25 | PCS | 4.0 | 个
18 | P102040550001 | QDB | S22-M-50/10变压器 | 1QB.710.2050SY | M09990103200110 | 抽芯铆钉3.2×11（镀锌） | GB/T 12617.1 | 4 | 个 | 2021-05-25 | PCS | 4.0 | 个
19 | P102040550001 | QDB | S22-M-50/10变压器 | 1QB.710.2050SY | M09990701200450 | 螺柱 M12×45×35 | 8QT.931.0003 | 9 | 只 | 2021-05-25 | PCS | 9.0 | 只
20 | P102040550001 | QDB | S22-M-50/10变压器 | 1QB.710.2050SY | M11010100000002 | 变压器油（通用） | I -10℃-GB 2536 | 80.8 | KG | 2021-05-25 | PCS | 80.8 | KG
21 | P102040550001 | QDB | S22-M-50/10变压器 | 1QB.710.2050SY | M17020500000105 | 护罩 | 8QT.300.0020.4 | 1 | 个 | 2021-05-25 | PCS | 1.0 | 个
22 | P102040550001 | QDB | S22-M-50/10变压器 | 1QB.710.2050SY | M17022000000009 | 塞座 | 8QT.322.0020.4 | 1 | 只 | 2021-05-25 | PCS | 1.0 | 只
23 | P102040550001 | QDB | S22-M-50/10变压器 | 1QB.710.2050SY | 5QB-CBJYJ-2050SY-1 | 撑板绝缘件 | S22-M-50/10 | 1 | 套 | 2021-05-25 | PCS | 1.0 | 套
24 | P102040550001 | QDB | S22-M-50/10变压器 | 1QB.710.2050SY | 5QB-RXZBJYJ-2050SY-1 | 绕线纸板绝缘件 | S22-M-50/10 | 1 | 套 | 2021-05-25 | PCS | 1.0 | KG
25 | P102040550001 | QDB | S22-M-50/10变压器 | 1QB.710.2050SY | 5QB-TXZBJYJ-2050SY-1 | 铁心纸板绝缘件 | S22-M-50/10 | 1 | 套 | 2021-05-25 | PCS | 1.0 | KG
26 | P102040550001 | QDB | S22-M-50/10变压器 | 1QB.710.2050SY | 5QB-ZZCYM-2050SY-1 | 总装层压木件 | S22-M-50/10 | 1 | 套 | 2021-05-25 | PCS | inf | KG
27 | P102040550001 | QDB | S22-M-50/10变压器 | 1QB.710.2050SY | 5TH-002-098-1Q | 设备线夹 | 5TH.002.098.1Q | 6 | 只 | 2021-05-25 | PCS | 6.0 | 只
28 | P102040550001 | QDB | S22-M-50/10变压器 | 1QB.710.2050SY | 8QB-868-23050NWY-1 | S13-M-50/10铭牌 | 8QB.868.23050NWY.1 | 1 | 块 | 2021-05-25 | PCS | 1.0 | 块
29 | P102040550001 | QDB | S22-M-50/10变压器 | 1QB.710.2050SY | 8QT-370-0004T-2-073 | 密封垫631×336 | 8QT.370.0004T.2 | 1 | 块 | 2021-05-25 | PCS | 1.0 | 块
30 | P102040550001 | QDB | S22-M-50/10变压器 | 1QB.710.2050SY | 8QT-370-0020T-17 | 密封垫 | 8QT.370.0020T.17 | 1 | 只 | 2021-05-25 | PCS | 1.0 | 只
31 | P102040550001 | QDB | S22-M-50/10变压器 | 1QB.710.2050SY | 8QT-370-0020T-18 | 密封垫 | 8QT.370.0020T.18 | 1 | 只 | 2021-05-25 | PCS | 1.0 | 只
32 | P102040550001 | QDB | S22-M-50/10变压器 | 1QB.710.2050SY | 8QT-370-0601T-10 | 密封胶垫 | 8QT.370.0601T.10 | 4 | 只 | 2021-05-25 | PCS | 4.0 | 只
33 | P102040550001 | QDB | S22-M-50/10变压器 | 1QB.710.2050SY | 8QT-370-0601T-11 | 密封胶垫 | 8QT.370.0601T.11 | 3 | 只 | 2021-05-25 | PCS | 3.0 | 只
34 | P102040550001 | QDB | S22-M-50/10变压器 | 1QB.710.2050SY | 8QT-370-0601T-5 | 密封胶垫 | 8QT.370.0601T.5 | 4 | 只 | 2021-05-25 | PCS | 4.0 | 只
35 | P102040550001 | QDB | S22-M-50/10变压器 | 1QB.710.2050SY | 8QT-370-0603T-2 | 密封胶垫 | 8QT.370.0603T.2 | 3 | 只 | 2021-05-25 | PCS | 3.0 | 只
36 | P102040550001 | QDB | S22-M-50/10变压器 | 1QB.710.2050SY | 8QT-514-0003T-1 | 接地座φ24×25 | 8QT.514.0003T.1 | 1 | 个 | 2021-05-25 | PCS | 1.0 | 个
37 | P102040550001 | QDB | S22-M-50/10变压器 | 1QB.710.2050SY | 8QT-571-0910T-1 | 接线头 | 8QT.571.0910T.1 | 4 | 只 | 2021-05-25 | PCS | 4.0 | 只
38 | P102040550001 | QDB | S22-M-50/10变压器 | 1QB.710.2050SY | 8QT-872-0004T-2 | 牌 | 8QT.872.0004T.2 | 1 | 块 | 2021-05-25 | PCS | 1.0 | 块
39 | P102040550001 | QDB | S22-M-50/10变压器 | 1QB.710.2050SY | 8QT-940-0002T-1 | 吊紧螺母φ30×30 | 8QT.940.0002T.1 | 2 | 个 | 2021-05-25 | PCS | 2.0 | 个
40 | P102040550001 | QDB | S22-M-50/10变压器 | 1QB.710.2050SY | M0101010219 | 聚酯漆包铜扁线 | QZB-2/130 3.30×9.00/3.45×9.15 | 39.14 | KG | 2021-05-25 | PCS | 39.14 | KG
41 | P102040550001 | QDB | S22-M-50/10变压器 | 1QB.710.2050SY | M01010600000018 | 聚酯漆包铜圆线 | QZ-2/130-ф0.900/ф0.989 | 67.98 | KG | 2021-05-25 | PCS | 67.98 | KG
42 | P102040550001 | QDB | S22-M-50/10变压器 | 1QB.710.2050SY | M01010700042501 | 纸包铜圆线 | Z-4.250-2.000 | 0 | KG | 2021-05-25 | PCS | 0.0 | KG
43 | P102040550001 | QDB | S22-M-50/10变压器 | 1QB.710.2050SY | M01030200000003 | 3×40 铜母线 TMQY | GB/T 5585.1-2005 | 1 | KG | 2021-05-25 | PCS | 1.0 | KG
44 | P102040550001 | QDB | S22-M-50/10变压器 | 1QB.710.2050SY | M02010195001545 | 剪切后硅钢片 | 20SQGD070 | 131 | KG | 2021-05-25 | PCS | 131.0 | KG
45 | P102040550001 | QDB | S22-M-50/10变压器 | 1QB.710.2050SY | M02010200000060 | 6 圆钢 Q235B | GB/T 702 | 0 | KG | 2021-05-25 | PCS | 0.0 | KG
46 | P102040550001 | QDB | S22-M-50/10变压器 | 1QB.710.2050SY | M02010200000070 | 7 圆钢 Q235B | GB/T 702 | 1.1 | KG | 2021-05-25 | PCS | 1.1 | KG
47 | P102040550001 | QDB | S22-M-50/10变压器 | 1QB.710.2050SY | M02010200000080 | 8 圆钢 Q235B | GB/T 702 | 1.1 | KG | 2021-05-25 | PCS | 1.1 | KG
48 | P102040550001 | QDB | S22-M-50/10变压器 | 1QB.710.2050SY | M02010200000120 | 12 圆钢 Q235B | GB/T 702 | 0 | KG | 2021-05-25 | PCS | 0.0 | KG
49 | P102040550001 | QDB | S22-M-50/10变压器 | 1QB.710.2050SY | M02020100000501 | 50×50×6 角钢 Q235B | GB/T 706 | 6.6 | KG | 2021-05-25 | PCS | 6.6 | KG
50 | P102040550001 | QDB | S22-M-50/10变压器 | 1QB.710.2050SY | M02020200000500 | 50×37×4.5 槽钢 Q235B | GB/T 706 | 13.2 | KG | 2021-05-25 | PCS | 13.2 | KG
51 | P102040550001 | QDB | S22-M-50/10变压器 | 1QB.710.2050SY | M02020200000801 | 80×43×5.0 槽钢 Q235B | GB/T 706 | 7.7 | KG | 2021-05-25 | PCS | 7.7 | KG
52 | P102040550001 | QDB | S22-M-50/10变压器 | 1QB.710.2050SY | M02020300000041 | 4×20 扁钢 Q235B | GB/T 702 | 2.2 | KG | 2021-05-25 | PCS | 2.2 | KG
53 | P102040550001 | QDB | S22-M-50/10变压器 | 1QB.710.2050SY | M02020300000081 | 8×50 扁钢 Q235B | GB/T 702 | 0 | KG | 2021-05-25 | PCS | 0.0 | KG
54 | P102040550001 | QDB | S22-M-50/10变压器 | 1QB.710.2050SY | M02030100000001 | 1.2×400 钢板 ST14 | GB/T 3274 | 55 | KG | 2021-05-25 | PCS | 55.0 | KG
55 | P102040550001 | QDB | S22-M-50/10变压器 | 1QB.710.2050SY | M02030100000300 | 3 钢板 Q235B | GB/T 709 | 9.9 | KG | 2021-05-25 | PCS | 9.9 | KG
56 | P102040550001 | QDB | S22-M-50/10变压器 | 1QB.710.2050SY | M02030100000400 | 4 钢板 Q235B | GB/T 3274 | 45.1 | KG | 2021-05-25 | PCS | 45.1 | KG
57 | P102040550001 | QDB | S22-M-50/10变压器 | 1QB.710.2050SY | M02030100000500 | 5 钢板 Q235B | GB/T 3274 | 0 | KG | 2021-05-25 | PCS | 0.0 | KG
58 | P102040550001 | QDB | S22-M-50/10变压器 | 1QB.710.2050SY | M02030100000600 | 6 钢板 Q235B | GB/T 3274 | 2.2 | KG | 2021-05-25 | PCS | 2.2 | KG
59 | P102040550001 | QDB | S22-M-50/10变压器 | 1QB.710.2050SY | M03010112500024 | 无励磁分接开关 | WSTⅡ42 30/10-6×5T | 1 | 只 | 2021-05-25 | PCS | 1.0 | 只
60 | P102040550001 | QDB | S22-M-50/10变压器 | 1QB.710.2050SY | M04010100000001 | 油位计 | YW2-II（带压力释放阀） | 1 | 只 | 2021-05-25 | PCS | 1.0 | 只
61 | P102040550001 | QDB | S22-M-50/10变压器 | 1QB.710.2050SY | M04029900000002 | 两用温度计盖 | 8QT.326.0001 | 1 | 只 | 2021-05-25 | PCS | 1.0 | 只
62 | P102040550001 | QDB | S22-M-50/10变压器 | 1QB.710.2050SY | M05010200000000 | 导电杆 | M12×185 | 4 | 支 | 2021-05-25 | PCS | 4.0 | 支
63 | P102040550001 | QDB | S22-M-50/10变压器 | 1QB.710.2050SY | M05010300000000 | 导电杆 | YS/T 615 | 3 | 支 | 2021-05-25 | PCS | 3.0 | 支
64 | P102040550001 | QDB | S22-M-50/10变压器 | 1QB.710.2050SY | M0601030006 | 全胶纸 | 0.15 AFA | 0 | KG | 2021-05-25 | PCS | 0.0 | KG
65 | P102040550001 | QDB | S22-M-50/10变压器 | 1QB.710.2050SY | M06020400000002 | 0.05×40 皱纹纸 | GB/T 7969 | 0 | KG | 2021-05-25 | PCS | 0.0 | KG
66 | P102040550001 | QDB | S22-M-50/10变压器 | 1QB.710.2050SY | M06021120000030 | 0.08 全胶纸 | JB/T 10442.1 | 4 | KG | 2021-05-25 | PCS | 4.0 | KG
67 | P102040550001 | QDB | S22-M-50/10变压器 | 1QB.710.2050SY | M0603130054 | 绝缘罩 | FT10-BB（黄） | 1 | 只 | 2021-05-25 | PCS | 1.0 | 只
68 | P102040550001 | QDB | S22-M-50/10变压器 | 1QB.710.2050SY | M0603130055 | 绝缘罩 | FT10-BB（绿） | 1 | 只 | 2021-05-25 | PCS | 1.0 | 只
69 | P102040550001 | QDB | S22-M-50/10变压器 | 1QB.710.2050SY | M0603130056 | 绝缘罩 | FT10-BB（红） | 1 | 只 | 2021-05-25 | PCS | 1.0 | 只
70 | P102040550001 | QDB | S22-M-50/10变压器 | 1QB.710.2050SY | M0603130058 | 绝缘罩 | FT1-BC/2（黄） | 1 | 只 | 2021-05-25 | PCS | 1.0 | 只
71 | P102040550001 | QDB | S22-M-50/10变压器 | 1QB.710.2050SY | M0603130059 | 绝缘罩 | FT1-BC/2（绿） | 1 | 只 | 2021-05-25 | PCS | 1.0 | 只
72 | P102040550001 | QDB | S22-M-50/10变压器 | 1QB.710.2050SY | M0603130060 | 绝缘罩 | FT1-BC/2（红） | 1 | 只 | 2021-05-25 | PCS | 1.0 | 只
73 | P102040550001 | QDB | S22-M-50/10变压器 | 1QB.710.2050SY | M0603130061 | 绝缘罩 | FT1-BC/2（黑） | 1 | 只 | 2021-05-25 | PCS | 1.0 | 只
74 | P102040550001 | QDB | S22-M-50/10变压器 | 1QB.710.2050SY | M06050300014250 | 电工收缩带 | 0.23×25 | 6 | 卷 | 2021-05-25 | PCS | 6.0 | 卷
0 | P102050110001 | QDB | S22-M-63/10变压器 | 1QB.710.2063SY | M09990701200600 | 螺柱 M12×60×50 | 8QT.931.0003 | 2 | 只 | 2021-05-25 | PCS | 2.0 | 只
1 | P102050110001 | QDB | S22-M-63/10变压器 | 1QB.710.2063SY | 5QB-CBJYJ-2063SY-1 | 撑板绝缘件 | S22-M-63/10 | 1 | 套 | 2021-05-25 | PCS | 1.0 | 套
2 | P102050110001 | QDB | S22-M-63/10变压器 | 1QB.710.2063SY | 5QB-QSZBJYJ-2063SY-1 | 器身纸板绝缘件 | S22-M-63/10 | 1 | 套 | 2021-05-25 | PCS | 1.0 | KG
3 | P102050110001 | QDB | S22-M-63/10变压器 | 1QB.710.2063SY | 5QB-RXZBJYJ-2063SY-1 | 绕线纸板绝缘件 | S22-M-63/10 | 1 | 套 | 2021-05-25 | PCS | 1.0 | KG
4 | P102050110001 | QDB | S22-M-63/10变压器 | 1QB.710.2063SY | 5QB-TXZBJYJ-2063SY-1 | 铁心纸板绝缘件 | S22-M-63/10 | 1 | 套 | 2021-05-25 | PCS | 1.0 | KG
5 | P102050110001 | QDB | S22-M-63/10变压器 | 1QB.710.2063SY | 5QB-ZZCYM-2063SY-1 | 总装层压木件 | S22-M-63/10 | 1 | 套 | 2021-05-25 | PCS | inf | KG
6 | P102050110001 | QDB | S22-M-63/10变压器 | 1QB.710.2063SY | 8QB-868-20503Z | S13-M-63/10铭牌 | 8QB.868.20503Z | 1 | 块 | 2021-05-25 | PCS | 1.0 | 块
7 | P102050110001 | QDB | S22-M-63/10变压器 | 1QB.710.2063SY | M01010600000043 | 聚酯漆包铜圆线 | QZ-2/130-ф0.950/ф1.044 | 80.34 | KG | 2021-05-25 | PCS | 80.34 | KG
8 | P102050110001 | QDB | S22-M-63/10变压器 | 1QB.710.2063SY | M01010700042501 | 纸包铜圆线 | Z-4.250-2.000 | 0 | KG | 2021-05-25 | PCS | 0.0 | KG
9 | P102050110001 | QDB | S22-M-63/10变压器 | 1QB.710.2063SY | M01020600000196 | 纸包铜扁线 | ZB-0.45-3.35×10.00/3.80×10.45 | 51.5 | KG | 2021-05-25 | PCS | 51.5 | KG
10 | P102050110001 | QDB | S22-M-63/10变压器 | 1QB.710.2063SY | M01031300030000 | TU1铜带 | TU1O60-0.30-GB/T 18813 | 3 | KG | 2021-05-25 | PCS | 3.0 | KG
11 | P102050110001 | QDB | S22-M-63/10变压器 | 1QB.710.2063SY | M02010195001545 | 剪切后硅钢片 | 20SQGD070 | 174.9 | KG | 2021-05-25 | PCS | 174.9 | KG
12 | P102050110001 | QDB | S22-M-63/10变压器 | 1QB.710.2063SY | M02010200000070 | 7 圆钢 Q235B | GB/T 702 | 0 | KG | 2021-05-25 | PCS | 0.0 | KG
13 | P102050110001 | QDB | S22-M-63/10变压器 | 1QB.710.2063SY | M02010200000080 | 8 圆钢 Q235B | GB/T 702 | 0 | KG | 2021-05-25 | PCS | 0.0 | KG
14 | P102050110001 | QDB | S22-M-63/10变压器 | 1QB.710.2063SY | M02010200000160 | 16 圆钢 Q235B | GB/T 702 | 0 | KG | 2021-05-25 | PCS | 0.0 | KG
15 | P102050110001 | QDB | S22-M-63/10变压器 | 1QB.710.2063SY | M02010200000240 | 24 圆钢 Q235B | GB/T 702 | 0 | KG | 2021-05-25 | PCS | 0.0 | KG
16 | P102050110001 | QDB | S22-M-63/10变压器 | 1QB.710.2063SY | M02010200000300 | 30 圆钢 Q235B | GB/T 702 | 0 | KG | 2021-05-25 | PCS | 0.0 | KG
17 | P102050110001 | QDB | S22-M-63/10变压器 | 1QB.710.2063SY | M02020100000500 | 50×50×5 角钢 Q235B | GB/T 706 | 2.2 | KG | 2021-05-25 | PCS | 2.2 | KG
18 | P102050110001 | QDB | S22-M-63/10变压器 | 1QB.710.2063SY | M02020200000500 | 50×37×4.5 槽钢 Q235B | GB/T 706 | 20.9 | KG | 2021-05-25 | PCS | 20.9 | KG
19 | P102050110001 | QDB | S22-M-63/10变压器 | 1QB.710.2063SY | M02020300000081 | 8×50 扁钢 Q235B | GB/T 702 | 7.7 | KG | 2021-05-25 | PCS | 7.7 | KG
20 | P102050110001 | QDB | S22-M-63/10变压器 | 1QB.710.2063SY | M02030100000001 | 1.2×400 钢板 ST14 | GB/T 3274 | 44 | KG | 2021-05-25 | PCS | 44.0 | KG
21 | P102050110001 | QDB | S22-M-63/10变压器 | 1QB.710.2063SY | M02030100000400 | 4 钢板 Q235B | GB/T 3274 | 69.3 | KG | 2021-05-25 | PCS | 69.30000000000001 | KG
22 | P102050110001 | QDB | S22-M-63/10变压器 | 1QB.710.2063SY | M02030100000600 | 6 钢板 Q235B | GB/T 3274 | 0 | KG | 2021-05-25 | PCS | 0.0 | KG
23 | P102050110001 | QDB | S22-M-63/10变压器 | 1QB.710.2063SY | M02030400000002 | 4 低磁钢板 20Mn23AlV | 8QB.699.901 | 0 | KG | 2021-05-25 | PCS | 0.0 | KG
24 | P102050110001 | QDB | S22-M-63/10变压器 | 1QB.710.2063SY | M03010203000001 | 无励磁调压分接开关 | WSTII4 30/10-6×5T | 1 | 只 | 2021-05-25 | PCS | 1.0 | 只
25 | P102050110001 | QDB | S22-M-63/10变压器 | 1QB.710.2063SY | M04010100000001 | 油位计 | YW2-II（带压力释放阀） | 1 | 只 | 2021-05-25 | PCS | 1.0 | 只
26 | P102050110001 | QDB | S22-M-63/10变压器 | 1QB.710.2063SY | M04029900000002 | 两用温度计盖 | 8QT.326.0001 | 1 | 只 | 2021-05-25 | PCS | 1.0 | 只
27 | P102050110001 | QDB | S22-M-63/10变压器 | 1QB.710.2063SY | M05010200000000 | 导电杆 | M12×185 | 4 | 支 | 2021-05-25 | PCS | 4.0 | 支
28 | P102050110001 | QDB | S22-M-63/10变压器 | 1QB.710.2063SY | M05010300000001 | 导电杆 | 8QT.510.0609.1 | 3 | 支 | 2021-05-25 | PCS | 3.0 | 支
29 | P102050110001 | QDB | S22-M-63/10变压器 | 1QB.710.2063SY | M06020400000002 | 0.05×40 皱纹纸 | GB/T 7969 | 0 | KG | 2021-05-25 | PCS | 0.0 | KG
30 | P102050110001 | QDB | S22-M-63/10变压器 | 1QB.710.2063SY | M06021100000016 | 0.13 点胶纸 | JB/T 10442.1 | 0 | KG | 2021-05-25 | PCS | 0.0 | KG
31 | P102050110001 | QDB | S22-M-63/10变压器 | 1QB.710.2063SY | M06021100000029 | 0.08 点胶纸 | JB/T 10442.1 | 4 | KG | 2021-05-25 | PCS | 4.0 | KG
32 | P102050110001 | QDB | S22-M-63/10变压器 | 1QB.710.2063SY | M06050300014250 | 电工收缩带 | 0.23×25 | 9 | 卷 | 2021-05-25 | PCS | 9.0 | 卷
33 | P102050110001 | QDB | S22-M-63/10变压器 | 1QB.710.2063SY | M06110400000000 | 瓷套 | 5QT.723.0910.1 | 4 | 只 | 2021-05-25 | PCS | 4.0 | 只
34 | P102050110001 | QDB | S22-M-63/10变压器 | 1QB.710.2063SY | M06110400000007 | 瓷套 | 8QT.723.0609 | 3 | 只 | 2021-05-25 | PCS | 3.0 | 只
35 | P102050110001 | QDB | S22-M-63/10变压器 | 1QB.710.2063SY | M07010302703604 | 密封垫圈 27×36×4 | 8QT.370.3100 | 1 | 只 | 2021-05-25 | PCS | 1.0 | 只
36 | P102050110001 | QDB | S22-M-63/10变压器 | 1QB.710.2063SY | M07010310002600 | 丙烯胶垫 | 8QT.725.0601.4 | 4 | 只 | 2021-05-25 | PCS | 4.0 | 只
37 | P102050110001 | QDB | S22-M-63/10变压器 | 1QB.710.2063SY | M07010310007000 | 丙烯胶垫 | 8QT.725.0603.1 | 3 | 只 | 2021-05-25 | PCS | 3.0 | 只
38 | P102050110001 | QDB | S22-M-63/10变压器 | 1QB.710.2063SY | M07010400000000 | 丙烯胶珠 | 8QT.724.0601.10 | 3 | 只 | 2021-05-25 | PCS | 3.0 | 只
39 | P102050110001 | QDB | S22-M-63/10变压器 | 1QB.710.2063SY | M07010400001200 | 丙烯胶珠 | 8QT.724.0601.9 | 4 | 只 | 2021-05-25 | PCS | 4.0 | 只
40 | P102050110001 | QDB | S22-M-63/10变压器 | 1QB.710.2063SY | M09010300000080 | 垫圈8（镀锌200HV） | GB/T 97.2 | 8 | 个 | 2021-05-25 | PCS | 8.0 | 个
41 | P102050110001 | QDB | S22-M-63/10变压器 | 1QB.710.2063SY | M09010300000120 | 垫圈12（镀锌200HV） | GB/T 97.2 | 12 | 个 | 2021-05-25 | PCS | 12.0 | 个
42 | P102050110001 | QDB | S22-M-63/10变压器 | 1QB.710.2063SY | M09011500000121 | 不锈钢垫圈12 （200HV） | GB/T 97.2 | 22 | 个 | 2021-05-25 | PCS | 22.0 | 个
43 | P102050110001 | QDB | S22-M-63/10变压器 | 1QB.710.2063SY | M09011700000120 | 方斜垫圈12（镀锌） | GB/T 853 | 12 | 个 | 2021-05-25 | PCS | 12.0 | 个
44 | P102050110001 | QDB | S22-M-63/10变压器 | 1QB.710.2063SY | M09020200000120 | 螺母M12（镀锌6） | GB/T 6170 | 30 | 个 | 2021-05-25 | PCS | 30.0 | 个
45 | P102050110001 | QDB | S22-M-63/10变压器 | 1QB.710.2063SY | M09020200000121 | 薄螺母M12（镀锌04） | GB/T 6172.1 | 30 | 个 | 2021-05-25 | PCS | 30.0 | 个
46 | P102050110001 | QDB | S22-M-63/10变压器 | 1QB.710.2063SY | M09020200000123 | 螺母M12（热镀锌6） | GB/T 6170 | 22 | 个 | 2021-05-25 | PCS | 22.0 | 个
47 | P102050110001 | QDB | S22-M-63/10变压器 | 1QB.710.2063SY | M09030500080013 | 螺栓M8×12（镀锌4.8） | GB/T 5781 | 8 | 个 | 2021-05-25 | PCS | 8.0 | 个
48 | P102050110001 | QDB | S22-M-63/10变压器 | 1QB.710.2063SY | M09030500120038 | 螺栓M12×35（热镀锌4.8） | GB/T 5781 | 22 | 个 | 2021-05-25 | PCS | 22.0 | 个
49 | P102050110001 | QDB | S22-M-63/10变压器 | 1QB.710.2063SY | M09040301202104 | 吊紧螺杆 12×210×80×80 | 8QT.931.2028.1 | 4 | 个 | 2021-05-25 | PCS | 4.0 | 个
50 | P102050110001 | QDB | S22-M-63/10变压器 | 1QB.710.2063SY | M09040301203003 | 吊紧螺杆 12×300×40×40 | 8QT.931.2028.1 | 4 | 个 | 2021-05-25 | PCS | 4.0 | 个
51 | P102050110001 | QDB | S22-M-63/10变压器 | 1QB.710.2063SY | M09040310000003 | 吊紧螺杆 12×170×50×80 | 8QT.931.2028.1 | 2 | 个 | 2021-05-25 | PCS | 2.0 | 个
52 | P102050110001 | QDB | S22-M-63/10变压器 | 1QB.710.2063SY | M09990103200110 | 抽芯铆钉3.2×11（镀锌） | GB/T 12617.1 | 4 | 个 | 2021-05-25 | PCS | 4.0 | 个
53 | P102050110001 | QDB | S22-M-63/10变压器 | 1QB.710.2063SY | M09990701200450 | 螺柱 M12×45×35 | 8QT.931.0003 | 9 | 只 | 2021-05-25 | PCS | 9.0 | 只
54 | P102050110001 | QDB | S22-M-63/10变压器 | 1QB.710.2063SY | M10030100000003 | 塞座 | 8QT.322.0001 | 1 | 只 | 2021-05-25 | PCS | 1.0 | 只
55 | P102050110001 | QDB | S22-M-63/10变压器 | 1QB.710.2063SY | M10030110000000 | 管 | 8QT.169.0001 | 1 | 只 | 2021-05-25 | PCS | 1.0 | 只
56 | P102050110001 | QDB | S22-M-63/10变压器 | 1QB.710.2063SY | M11010100000003 | 变压器油（特殊） | I -30℃-GB 2536 | 85.85 | KG | 2021-05-25 | PCS | 85.85 | KG
57 | P102050110001 | QDB | S22-M-63/10变压器 | 1QB.710.2063SY | M17020500000105 | 护罩 | 8QT.300.0020.4 | 2 | 个 | 2021-05-25 | PCS | 2.0 | 个
58 | P102050110001 | QDB | S22-M-63/10变压器 | 1QB.710.2063SY | M17020900001478 | 密封垫 654×354 | 8QT.370.0004.1 | 1 | 支 | 2021-05-25 | PCS | 1.0 | 支
59 | P102050110001 | QDB | S22-M-63/10变压器 | 1QB.710.2063SY | M17022000000009 | 塞座 | 8QT.322.0020.4 | 2 | 只 | 2021-05-25 | PCS | 2.0 | 只
0 | P102060410001 | QDB | S22-M-80/10变压器 | 1QB.710.2080SY | M02010200000240 | 24 圆钢 Q235B | GB/T 702 | 0 | KG | 2021-05-25 | PCS | 0.0 | KG
1 | P102060410001 | QDB | S22-M-80/10变压器 | 1QB.710.2080SY | M02010200000400 | 40 圆钢 Q235B | GB/T 702 | 1.1 | KG | 2021-05-25 | PCS | 1.1 | KG
2 | P102060410001 | QDB | S22-M-80/10变压器 | 1QB.710.2080SY | M02020200000500 | 50×37×4.5 槽钢 Q235B | GB/T 706 | 16.5 | KG | 2021-05-25 | PCS | 16.5 | KG
3 | P102060410001 | QDB | S22-M-80/10变压器 | 1QB.710.2080SY | M02020200000632 | 63×40×4.8 槽钢 Q235B | GB/T 706 | 8.8 | KG | 2021-05-25 | PCS | 8.8 | KG
4 | P102060410001 | QDB | S22-M-80/10变压器 | 1QB.710.2080SY | M02020300000081 | 8×50 扁钢 Q235B | GB/T 702 | 7.7 | KG | 2021-05-25 | PCS | 7.7 | KG
5 | P102060410001 | QDB | S22-M-80/10变压器 | 1QB.710.2080SY | M02020310010423 | 12×65 扁钢 Q235B | GB/T 706 | 2.2 | KG | 2021-05-25 | PCS | 2.2 | KG
6 | P102060410001 | QDB | S22-M-80/10变压器 | 1QB.710.2080SY | M02030100000001 | 1.2×400 钢板 ST14 | GB/T 3274 | 60.5 | KG | 2021-05-25 | PCS | 60.5 | KG
7 | P102060410001 | QDB | S22-M-80/10变压器 | 1QB.710.2080SY | M02030100000400 | 4 钢板 Q235B | GB/T 3274 | 57.2 | KG | 2021-05-25 | PCS | 57.2 | KG
8 | P102060410001 | QDB | S22-M-80/10变压器 | 1QB.710.2080SY | M02030100000600 | 6 钢板 Q235B | GB/T 3274 | 0 | KG | 2021-05-25 | PCS | 0.0 | KG
9 | P102060410001 | QDB | S22-M-80/10变压器 | 1QB.710.2080SY | M02050100000110 | 4.0 不锈钢板 1Cr18Ni9Ti | GB/T 3280 | 0 | KG | 2021-05-25 | PCS | 0.0 | KG
10 | P102060410001 | QDB | S22-M-80/10变压器 | 1QB.710.2080SY | M03010203000001 | 无励磁调压分接开关 | WSTII4 30/10-6×5T | 1 | 只 | 2021-05-25 | PCS | 1.0 | 只
11 | P102060410001 | QDB | S22-M-80/10变压器 | 1QB.710.2080SY | M04010100000001 | 油位计 | YW2-II（带压力释放阀） | 1 | 只 | 2021-05-25 | PCS | 1.0 | 只
12 | P102060410001 | QDB | S22-M-80/10变压器 | 1QB.710.2080SY | M04029900000002 | 两用温度计盖 | 8QT.326.0001 | 1 | 只 | 2021-05-25 | PCS | 1.0 | 只
13 | P102060410001 | QDB | S22-M-80/10变压器 | 1QB.710.2080SY | M05010200000000 | 导电杆 | M12×185 | 3 | 支 | 2021-05-25 | PCS | 3.0 | 支
14 | P102060410001 | QDB | S22-M-80/10变压器 | 1QB.710.2080SY | M05010300000000 | 导电杆 | YS/T 615 | 3 | 支 | 2021-05-25 | PCS | 3.0 | 支
15 | P102060410001 | QDB | S22-M-80/10变压器 | 1QB.710.2080SY | M06020400000002 | 0.05×40 皱纹纸 | GB/T 7969 | 0 | KG | 2021-05-25 | PCS | 0.0 | KG
16 | P102060410001 | QDB | S22-M-80/10变压器 | 1QB.710.2080SY | M06021100000029 | 0.08 点胶纸 | JB/T 10442.1 | 2 | KG | 2021-05-25 | PCS | 2.0 | KG
17 | P102060410001 | QDB | S22-M-80/10变压器 | 1QB.710.2080SY | M06050300014250 | 电工收缩带 | 0.23×25 | 6 | 卷 | 2021-05-25 | PCS | 6.0 | 卷
18 | P102060410001 | QDB | S22-M-80/10变压器 | 1QB.710.2080SY | M06110400000000 | 瓷套 | 5QT.723.0910.1 | 3 | 只 | 2021-05-25 | PCS | 3.0 | 只
19 | P102060410001 | QDB | S22-M-80/10变压器 | 1QB.710.2080SY | M06110400000007 | 瓷套 | 8QT.723.0609 | 3 | 只 | 2021-05-25 | PCS | 3.0 | 只
20 | P102060410001 | QDB | S22-M-80/10变压器 | 1QB.710.2080SY | M07010300000071 | 11×21.5×3丙烯胶垫 | GB/T 5574 | 1 | 块 | 2021-05-25 | PCS | 1.0 | 块
21 | P102060410001 | QDB | S22-M-80/10变压器 | 1QB.710.2080SY | M07010302703604 | 密封垫圈 27×36×4 | 8QT.370.3100 | 2 | 只 | 2021-05-25 | PCS | 2.0 | 只
22 | P102060410001 | QDB | S22-M-80/10变压器 | 1QB.710.2080SY | M07010310002600 | 丙烯胶垫 | 8QT.725.0601.4 | 3 | 只 | 2021-05-25 | PCS | 3.0 | 只
23 | P102060410001 | QDB | S22-M-80/10变压器 | 1QB.710.2080SY | M07010310007000 | 丙烯胶垫 | 8QT.725.0603.1 | 3 | 只 | 2021-05-25 | PCS | 3.0 | 只
24 | P102060410001 | QDB | S22-M-80/10变压器 | 1QB.710.2080SY | M07010400000000 | 丙烯胶珠 | 8QT.724.0601.10 | 3 | 只 | 2021-05-25 | PCS | 3.0 | 只
25 | P102060410001 | QDB | S22-M-80/10变压器 | 1QB.710.2080SY | M07010400001200 | 丙烯胶珠 | 8QT.724.0601.9 | 3 | 只 | 2021-05-25 | PCS | 3.0 | 只
26 | P102060410001 | QDB | S22-M-80/10变压器 | 1QB.710.2080SY | M07059991000021 | 放油塞 | 8QT.324.0020.4 | 1 | 只 | 2021-05-25 | PCS | 1.0 | 只
27 | P102060410001 | QDB | S22-M-80/10变压器 | 1QB.710.2080SY | M09010300000080 | 垫圈8（镀锌200HV） | GB/T 97.2 | 7 | 个 | 2021-05-25 | PCS | 7.0 | 个
28 | P102060410001 | QDB | S22-M-80/10变压器 | 1QB.710.2080SY | M09010300000100 | 垫圈10（镀锌200HV） | GB/T 97.2 | 1 | 个 | 2021-05-25 | PCS | 1.0 | 个
29 | P102060410001 | QDB | S22-M-80/10变压器 | 1QB.710.2080SY | M09010300000120 | 垫圈12（镀锌200HV） | GB/T 97.2 | 14 | 个 | 2021-05-25 | PCS | 14.0 | 个
30 | P102060410001 | QDB | S22-M-80/10变压器 | 1QB.710.2080SY | M09011500000121 | 不锈钢垫圈12 （200HV） | GB/T 97.2 | 24 | 个 | 2021-05-25 | PCS | 24.0 | 个
31 | P102060410001 | QDB | S22-M-80/10变压器 | 1QB.710.2080SY | M09011700000120 | 方斜垫圈12（镀锌） | GB/T 853 | 14 | 个 | 2021-05-25 | PCS | 14.0 | 个
32 | P102060410001 | QDB | S22-M-80/10变压器 | 1QB.710.2080SY | M09020200000120 | 螺母M12（镀锌6） | GB/T 6170 | 52 | 个 | 2021-05-25 | PCS | 52.0 | 个
33 | P102060410001 | QDB | S22-M-80/10变压器 | 1QB.710.2080SY | M09020200000121 | 薄螺母M12（镀锌04） | GB/T 6172.1 | 28 | 个 | 2021-05-25 | PCS | 28.0 | 个
34 | P102060410001 | QDB | S22-M-80/10变压器 | 1QB.710.2080SY | M09020200000123 | 螺母M12（热镀锌6） | GB/T 6170 | 9 | 个 | 2021-05-25 | PCS | 9.0 | 个
35 | P102060410001 | QDB | S22-M-80/10变压器 | 1QB.710.2080SY | M09030500080013 | 螺栓M8×12（镀锌4.8） | GB/T 5781 | 7 | 个 | 2021-05-25 | PCS | 7.0 | 个
36 | P102060410001 | QDB | S22-M-80/10变压器 | 1QB.710.2080SY | M09030500100016 | 螺栓M10×16（镀锌4.8） | GB/T 5781 | 1 | 个 | 2021-05-25 | PCS | 1.0 | 个
37 | P102060410001 | QDB | S22-M-80/10变压器 | 1QB.710.2080SY | M09030500120035 | 螺栓M12×35（镀锌4.8） | GB/T 5781 | 24 | 个 | 2021-05-25 | PCS | 24.0 | 个
38 | P102060410001 | QDB | S22-M-80/10变压器 | 1QB.710.2080SY | M09030500120040 | 螺栓M12×40（镀锌4.8） | GB/T 5781 | 2 | 个 | 2021-05-25 | PCS | 2.0 | 个
39 | P102060410001 | QDB | S22-M-80/10变压器 | 1QB.710.2080SY | M09040301201901 | 吊紧螺杆 12×190×50×80 | 8QT.931.2028.1 | 2 | 个 | 2021-05-25 | PCS | 2.0 | 个
40 | P102060410001 | QDB | S22-M-80/10变压器 | 1QB.710.2080SY | M09040301202301 | 吊紧螺杆 12×230×80×80 | 8QT.931.2028.1 | 4 | 个 | 2021-05-25 | PCS | 4.0 | 个
41 | P102060410001 | QDB | S22-M-80/10变压器 | 1QB.710.2080SY | M09040301203302 | 吊紧螺杆 12×330×80×80 | 8QT.931.2028.1 | 4 | 个 | 2021-05-25 | PCS | 4.0 | 个
42 | P102060410001 | QDB | S22-M-80/10变压器 | 1QB.710.2080SY | M09990103200110 | 抽芯铆钉3.2×11（镀锌） | GB/T 12617.1 | 4 | 个 | 2021-05-25 | PCS | 4.0 | 个
43 | P102060410001 | QDB | S22-M-80/10变压器 | 1QB.710.2080SY | M09990701200450 | 螺柱 M12×45×35 | 8QT.931.0003 | 9 | 只 | 2021-05-25 | PCS | 9.0 | 只
44 | P102060410001 | QDB | S22-M-80/10变压器 | 1QB.710.2080SY | M10030100000003 | 塞座 | 8QT.322.0001 | 1 | 只 | 2021-05-25 | PCS | 1.0 | 只
45 | P102060410001 | QDB | S22-M-80/10变压器 | 1QB.710.2080SY | M10030110000000 | 管 | 8QT.169.0001 | 1 | 只 | 2021-05-25 | PCS | 1.0 | 只
46 | P102060410001 | QDB | S22-M-80/10变压器 | 1QB.710.2080SY | M11010100000002 | 变压器油（通用） | I -10℃-GB 2536 | 90.9 | KG | 2021-05-25 | PCS | 90.9 | KG
47 | P102060410001 | QDB | S22-M-80/10变压器 | 1QB.710.2080SY | M17020500000105 | 护罩 | 8QT.300.0020.4 | 1 | 个 | 2021-05-25 | PCS | 1.0 | 个
48 | P102060410001 | QDB | S22-M-80/10变压器 | 1QB.710.2080SY | M17022000000009 | 塞座 | 8QT.322.0020.4 | 1 | 只 | 2021-05-25 | PCS | 1.0 | 只
49 | P102060410001 | QDB | S22-M-80/10变压器 | 1QB.710.2080SY | 5QB-CBJYJ-2080SY-1 | 撑板绝缘件 | S22-M-80/10 | 1 | 套 | 2021-05-25 | PCS | 1.0 | 套
50 | P102060410001 | QDB | S22-M-80/10变压器 | 1QB.710.2080SY | 5QB-QSZBJYJ-2080SY-1 | 器身纸板绝缘件 | S22-M-80/10 | 1 | 套 | 2021-05-25 | PCS | 1.0 | KG
51 | P102060410001 | QDB | S22-M-80/10变压器 | 1QB.710.2080SY | 5QB-RXZBJYJ-2080SY-1 | 绕线纸板绝缘件 | S22-M-80/10 | 1 | 套 | 2021-05-25 | PCS | 1.0 | KG
52 | P102060410001 | QDB | S22-M-80/10变压器 | 1QB.710.2080SY | 5QB-TXZBJYJ-2080SY-1 | 铁心纸板绝缘件 | S22-M-80/10 | 1 | 套 | 2021-05-25 | PCS | 1.0 | KG
53 | P102060410001 | QDB | S22-M-80/10变压器 | 1QB.710.2080SY | 5QB-ZZCYM-2080SY-1 | 总装层压木件 | S22-M-80/10 | 1 | 套 | 2021-05-25 | PCS | inf | KG
54 | P102060410001 | QDB | S22-M-80/10变压器 | 1QB.710.2080SY | 8QB-868-20603Z | S13-M-80/10铭牌 | 8QB.868.20603Z | 1 | 块 | 2021-05-25 | PCS | 1.0 | 块
55 | P102060410001 | QDB | S22-M-80/10变压器 | 1QB.710.2080SY | 8QT-370-0004-1-049 | 密封垫 689×359 | 8QT.370.0004.1 | 1 | 付 | 2021-05-25 | PCS | 1.0 | 付
56 | P102060410001 | QDB | S22-M-80/10变压器 | 1QB.710.2080SY | M01010600000045 | 聚酯漆包铜圆线 | QZ-2/130-ф1.060/ф1.157 | 98 | KG | 2021-05-25 | PCS | 98.0 | KG
57 | P102060410001 | QDB | S22-M-80/10变压器 | 1QB.710.2080SY | M01010700042501 | 纸包铜圆线 | Z-4.250-2.000 | 1 | KG | 2021-05-25 | PCS | 1.0 | KG
58 | P102060410001 | QDB | S22-M-80/10变压器 | 1QB.710.2080SY | M01020600000307 | 纸包铜扁线 | ZB-0.45-3.35×6.00/3.80×6.45 | 62.83 | KG | 2021-05-25 | PCS | 62.83 | KG
59 | P102060410001 | QDB | S22-M-80/10变压器 | 1QB.710.2080SY | M01031300030000 | TU1铜带 | TU1O60-0.30-GB/T 18813 | 3 | KG | 2021-05-25 | PCS | 3.0 | KG
60 | P102060410001 | QDB | S22-M-80/10变压器 | 1QB.710.2080SY | M02010195001545 | 剪切后硅钢片 | 20SQGD070 | 180 | KG | 2021-05-25 | PCS | 180.0 | KG
61 | P102060410001 | QDB | S22-M-80/10变压器 | 1QB.710.2080SY | M02010200000070 | 7 圆钢 Q235B | GB/T 702 | 0 | KG | 2021-05-25 | PCS | 0.0 | KG
62 | P102060410001 | QDB | S22-M-80/10变压器 | 1QB.710.2080SY | M02010200000080 | 8 圆钢 Q235B | GB/T 702 | 1.1 | KG | 2021-05-25 | PCS | 1.1 | KG
63 | P102060410001 | QDB | S22-M-80/10变压器 | 1QB.710.2080SY | M02010200000120 | 12 圆钢 Q235B | GB/T 702 | 0 | KG | 2021-05-25 | PCS | 0.0 | KG
0 | P102070670001 | QDB | S22-M-100/10变压器 | 1QB.710.2100SY | 5QB-CBJYJ-2100SY-1 | 撑板绝缘件 | S22-M-100/10 | 1 | 套 | 2021-05-25 | PCS | 1.0 | 套
1 | P102070670001 | QDB | S22-M-100/10变压器 | 1QB.710.2100SY | M01020302500336 | 聚酯漆包铜扁线 | QZB-2/130-4.10×8.60/4.26×8.76 | 69.01 | KG | 2021-05-25 | PCS | 69.01 | KG
2 | P102070670001 | QDB | S22-M-100/10变压器 | 1QB.710.2100SY | M02010195001545 | 剪切后硅钢片 | 20SQGD070 | 220.48 | KG | 2021-05-25 | PCS | 220.48 | KG
3 | P102070670001 | QDB | S22-M-100/10变压器 | 1QB.710.2100SY | M02010200000060 | 6 圆钢 Q235B | GB/T 702 | 0 | KG | 2021-05-25 | PCS | 0.0 | KG
4 | P102070670001 | QDB | S22-M-100/10变压器 | 1QB.710.2100SY | M02010200000070 | 7 圆钢 Q235B | GB/T 702 | 1.1 | KG | 2021-05-25 | PCS | 1.1 | KG
5 | P102070670001 | QDB | S22-M-100/10变压器 | 1QB.710.2100SY | M02020100000501 | 50×50×6 角钢 Q235B | GB/T 706 | 6.6 | KG | 2021-05-25 | PCS | 6.6 | KG
6 | P102070670001 | QDB | S22-M-100/10变压器 | 1QB.710.2100SY | M02020200000500 | 50×37×4.5 槽钢 Q235B | GB/T 706 | 12.1 | KG | 2021-05-25 | PCS | 12.1 | KG
7 | P102070670001 | QDB | S22-M-100/10变压器 | 1QB.710.2100SY | M02020200000632 | 63×40×4.8 槽钢 Q235B | GB/T 706 | 5.5 | KG | 2021-05-25 | PCS | 5.5 | KG
8 | P102070670001 | QDB | S22-M-100/10变压器 | 1QB.710.2100SY | M02020300000064 | 6×50 扁钢 Q235B | GB/T 702 | 2.2 | KG | 2021-05-25 | PCS | 2.2 | KG
9 | P102070670001 | QDB | S22-M-100/10变压器 | 1QB.710.2100SY | M02020310010423 | 12×65 扁钢 Q235B | GB/T 706 | 0 | KG | 2021-05-25 | PCS | 0.0 | KG
10 | P102070670001 | QDB | S22-M-100/10变压器 | 1QB.710.2100SY | M02030100000010 | 1.2×450 钢板 ST14 | GB/T 3274 | 51.7 | KG | 2021-05-25 | PCS | 51.7 | KG
11 | P102070670001 | QDB | S22-M-100/10变压器 | 1QB.710.2100SY | M02030100000400 | 4 钢板 Q235B | GB/T 3274 | 72.6 | KG | 2021-05-25 | PCS | 72.6 | KG
12 | P102070670001 | QDB | S22-M-100/10变压器 | 1QB.710.2100SY | M02030100000500 | 5 钢板 Q235B | GB/T 3274 | 0 | KG | 2021-05-25 | PCS | 0.0 | KG
13 | P102070670001 | QDB | S22-M-100/10变压器 | 1QB.710.2100SY | M02030100000600 | 6 钢板 Q235B | GB/T 3274 | 2.2 | KG | 2021-05-25 | PCS | 2.2 | KG
14 | P102070670001 | QDB | S22-M-100/10变压器 | 1QB.710.2100SY | M03010203000001 | 无励磁调压分接开关 | WSTII4 30/10-6×5T | 1 | 只 | 2021-05-25 | PCS | 1.0 | 只
15 | P102070670001 | QDB | S22-M-100/10变压器 | 1QB.710.2100SY | M04010100000001 | 油位计 | YW2-II（带压力释放阀） | 1 | 只 | 2021-05-25 | PCS | 1.0 | 只
16 | P102070670001 | QDB | S22-M-100/10变压器 | 1QB.710.2100SY | M04029900000002 | 两用温度计盖 | 8QT.326.0001 | 1 | 只 | 2021-05-25 | PCS | 1.0 | 只
17 | P102070670001 | QDB | S22-M-100/10变压器 | 1QB.710.2100SY | M05010200000000 | 导电杆 | M12×185 | 4 | 支 | 2021-05-25 | PCS | 4.0 | 支
18 | P102070670001 | QDB | S22-M-100/10变压器 | 1QB.710.2100SY | M05010300000000 | 导电杆 | YS/T 615 | 3 | 支 | 2021-05-25 | PCS | 3.0 | 支
19 | P102070670001 | QDB | S22-M-100/10变压器 | 1QB.710.2100SY | M0601030006 | 全胶纸 | 0.15 AFA | 0 | KG | 2021-05-25 | PCS | 0.0 | KG
20 | P102070670001 | QDB | S22-M-100/10变压器 | 1QB.710.2100SY | M0601070007 | 高密度点胶纸 | 0.05×15 高密度点胶纸DDP | 4 | KG | 2021-05-25 | PCS | 4.0 | KG
21 | P102070670001 | QDB | S22-M-100/10变压器 | 1QB.710.2100SY | M06020400000002 | 0.05×40 皱纹纸 | GB/T 7969 | 0 | KG | 2021-05-25 | PCS | 0.0 | KG
22 | P102070670001 | QDB | S22-M-100/10变压器 | 1QB.710.2100SY | M06021120000032 | 0.13全胶纸 | JB/T 10442.1 | 0 | KG | 2021-05-25 | PCS | 0.0 | KG
23 | P102070670001 | QDB | S22-M-100/10变压器 | 1QB.710.2100SY | M06021120000048 | 0.15AFA单面膜胶绝缘纸 |  | 4 | KG | 2021-05-25 | PCS | 4.0 | KG
24 | P102070670001 | QDB | S22-M-100/10变压器 | 1QB.710.2100SY | M06050300014250 | 电工收缩带 | 0.23×25 | 3 | 卷 | 2021-05-25 | PCS | 3.0 | 卷
25 | P102070670001 | QDB | S22-M-100/10变压器 | 1QB.710.2100SY | M06110400000000 | 瓷套 | 5QT.723.0910.1 | 4 | 只 | 2021-05-25 | PCS | 4.0 | 只
26 | P102070670001 | QDB | S22-M-100/10变压器 | 1QB.710.2100SY | M06110440010000 | 10kV 套管 | BLQ-10/315(爬距375) | 3 | 套 | 2021-05-25 | PCS | 3.0 | 套
27 | P102070670001 | QDB | S22-M-100/10变压器 | 1QB.710.2100SY | M07010302703604 | 密封垫圈 27×36×4 | 8QT.370.3100 | 1 | 只 | 2021-05-25 | PCS | 1.0 | 只
28 | P102070670001 | QDB | S22-M-100/10变压器 | 1QB.710.2100SY | M07010310002600 | 丙烯胶垫 | 8QT.725.0601.4 | 4 | 只 | 2021-05-25 | PCS | 4.0 | 只
29 | P102070670001 | QDB | S22-M-100/10变压器 | 1QB.710.2100SY | M07010400000900 | 丙烯胶珠9×18×4.5 | GB/T 5574 | 1 | 只 | 2021-05-25 | PCS | 1.0 | 只
30 | P102070670001 | QDB | S22-M-100/10变压器 | 1QB.710.2100SY | M07010400001200 | 丙烯胶珠 | 8QT.724.0601.9 | 4 | 只 | 2021-05-25 | PCS | 4.0 | 只
31 | P102070670001 | QDB | S22-M-100/10变压器 | 1QB.710.2100SY | M0701050065 | 垫圈 | GB/T 97.2 垫圈 14（镀锌200HV） | 14 | 个 | 2021-05-25 | PCS | 14.0 | 个
32 | P102070670001 | QDB | S22-M-100/10变压器 | 1QB.710.2100SY | M0703010030 | 薄螺母 | GB/T 6172.1 薄螺母 M14（镀锌05） | 14 | 个 | 2021-05-25 | PCS | 14.0 | 个
33 | P102070670001 | QDB | S22-M-100/10变压器 | 1QB.710.2100SY | M0703060091 | 螺母 | GB/T 6170 螺母 M14 (镀锌6) | 14 | 个 | 2021-05-25 | PCS | 14.0 | 个
34 | P102070670001 | QDB | S22-M-100/10变压器 | 1QB.710.2100SY | M07059991000021 | 放油塞 | 8QT.324.0020.4 | 1 | 只 | 2021-05-25 | PCS | 1.0 | 只
35 | P102070670001 | QDB | S22-M-100/10变压器 | 1QB.710.2100SY | M09010300000080 | 垫圈8（镀锌200HV） | GB/T 97.2 | 5 | 个 | 2021-05-25 | PCS | 5.0 | 个
36 | P102070670001 | QDB | S22-M-100/10变压器 | 1QB.710.2100SY | M09010300000120 | 垫圈12（镀锌200HV） | GB/T 97.2 | 16 | 个 | 2021-05-25 | PCS | 16.0 | 个
37 | P102070670001 | QDB | S22-M-100/10变压器 | 1QB.710.2100SY | M09010500000120 | 弹簧垫圈12（发黑） | GB/T 93 | 8 | 个 | 2021-05-25 | PCS | 8.0 | 个
38 | P102070670001 | QDB | S22-M-100/10变压器 | 1QB.710.2100SY | M09011500000121 | 不锈钢垫圈12 （200HV） | GB/T 97.2 | 30 | 个 | 2021-05-25 | PCS | 30.0 | 个
39 | P102070670001 | QDB | S22-M-100/10变压器 | 1QB.710.2100SY | M09011700000122 | 方斜垫圈12（镀锌） | GB/T 853 | 4 | 个 | 2021-05-25 | PCS | 4.0 | 个
40 | P102070670001 | QDB | S22-M-100/10变压器 | 1QB.710.2100SY | M09020100000507 | DIN 985 尼龙锁紧螺母 M12（蓝白锌8） |  | 8 | 只 | 2021-05-25 | PCS | 8.0 | 只
41 | P102070670001 | QDB | S22-M-100/10变压器 | 1QB.710.2100SY | M09020200000120 | 螺母M12（镀锌6） | GB/T 6170 | 12 | 个 | 2021-05-25 | PCS | 12.0 | 个
42 | P102070670001 | QDB | S22-M-100/10变压器 | 1QB.710.2100SY | M09020200000121 | 薄螺母M12（镀锌04） | GB/T 6172.1 | 12 | 个 | 2021-05-25 | PCS | 12.0 | 个
43 | P102070670001 | QDB | S22-M-100/10变压器 | 1QB.710.2100SY | M09020200000123 | 螺母M12（热镀锌6） | GB/T 6170 | 30 | 个 | 2021-05-25 | PCS | 30.0 | 个
44 | P102070670001 | QDB | S22-M-100/10变压器 | 1QB.710.2100SY | M09030500080013 | 螺栓M8×12（镀锌4.8） | GB/T 5781 | 6 | 个 | 2021-05-25 | PCS | 6.0 | 个
45 | P102070670001 | QDB | S22-M-100/10变压器 | 1QB.710.2100SY | M09030500120038 | 螺栓M12×35（热镀锌4.8） | GB/T 5781 | 30 | 个 | 2021-05-25 | PCS | 30.0 | 个
46 | P102070670001 | QDB | S22-M-100/10变压器 | 1QB.710.2100SY | M09040201200370 | 吊紧螺杆 M14×230×80×80 | 8QT.931.0002T.2 | 4 | 个 | 2021-05-25 | PCS | 4.0 | 个
47 | P102070670001 | QDB | S22-M-100/10变压器 | 1QB.710.2100SY | M09040301204800 | 双头螺杆 12×480×60×60 | 8QT.931.2028.1 | 8 | 个 | 2021-05-25 | PCS | 4.0 | KG
48 | P102070670001 | QDB | S22-M-100/10变压器 | 1QB.710.2100SY | M09990103200110 | 抽芯铆钉3.2×11（镀锌） | GB/T 12617.1 | 4 | 个 | 2021-05-25 | PCS | 4.0 | 个
49 | P102070670001 | QDB | S22-M-100/10变压器 | 1QB.710.2100SY | M09990701200450 | 螺柱 M12×45×35 | 8QT.931.0003 | 9 | 只 | 2021-05-25 | PCS | 9.0 | 只
50 | P102070670001 | QDB | S22-M-100/10变压器 | 1QB.710.2100SY | M09990701200550 | 螺柱 M12×55×35 | 8QT.931.0003 | 4 | 只 | 2021-05-25 | PCS | 4.0 | 只
51 | P102070670001 | QDB | S22-M-100/10变压器 | 1QB.710.2100SY | M10030110000000 | 管 | 8QT.169.0001 | 1 | 只 | 2021-05-25 | PCS | 1.0 | 只
52 | P102070670001 | QDB | S22-M-100/10变压器 | 1QB.710.2100SY | M11010100000002 | 变压器油（通用） | I -10℃-GB 2536 | 101 | KG | 2021-05-25 | PCS | 101.0 | KG
53 | P102070670001 | QDB | S22-M-100/10变压器 | 1QB.710.2100SY | M17020500000105 | 护罩 | 8QT.300.0020.4 | 1 | 个 | 2021-05-25 | PCS | 1.0 | 个
54 | P102070670001 | QDB | S22-M-100/10变压器 | 1QB.710.2100SY | M17020900001567 | 密封垫 716×366 | 8QT.370.0004T.1 | 1 | 支 | 2021-05-25 | PCS | 1.0 | 支
55 | P102070670001 | QDB | S22-M-100/10变压器 | 1QB.710.2100SY | M17022000000009 | 塞座 | 8QT.322.0020.4 | 1 | 只 | 2021-05-25 | PCS | 1.0 | 只
56 | P102070670001 | QDB | S22-M-100/10变压器 | 1QB.710.2100SY | 5QB-QSZBJYJ-2100SY-1 | 器身纸板绝缘件 | S22-M-100/10 | 1 | 套 | 2021-05-25 | PCS | 1.0 | KG
57 | P102070670001 | QDB | S22-M-100/10变压器 | 1QB.710.2100SY | 5QB-RXZBJYJ-2100SY-1 | 绕线纸板绝缘件 | S22-M-100/10 | 1 | 套 | 2021-05-25 | PCS | 1.0 | KG
58 | P102070670001 | QDB | S22-M-100/10变压器 | 1QB.710.2100SY | 5QB-TXZBJYJ-24100NX1 | 铁心纸板绝缘件 | S20-M-100/10-NX2 | 1 | 套 | 2021-05-25 | PCS | 0.5 | KG
59 | P102070670001 | QDB | S22-M-100/10变压器 | 1QB.710.2100SY | 5QB-ZZCYM-2100SY-1 | 总装层压木件 | S22-M-100/10 | 1 | 套 | 2021-05-25 | PCS | inf | KG
60 | P102070670001 | QDB | S22-M-100/10变压器 | 1QB.710.2100SY | 8QB-868-24100NX-1 | S20-M-100/10-NX2铭牌 | 8QB.868.24100NX.1 | 1 | 块 | 2021-05-25 | PCS | 1.0 | 块
61 | P102070670001 | QDB | S22-M-100/10变压器 | 1QB.710.2100SY | 8QT-514-0003T-1 | 接地座φ24×25 | 8QT.514.0003T.1 | 1 | 个 | 2021-05-25 | PCS | 1.0 | 个
62 | P102070670001 | QDB | S22-M-100/10变压器 | 1QB.710.2100SY | 8QT-931-0002T-2-306 | 吊紧螺杆 M14×170×60×90 | 8QT.931.0002T.2 | 2 | 只 | 2021-05-25 | PCS | 2.0 | 只
63 | P102070670001 | QDB | S22-M-100/10变压器 | 1QB.710.2100SY | 8QT-940-0002T-8 | 吊紧螺母φ36×40 | 8QT.940.0002T.8 | 2 | 只 | 2021-05-25 | PCS | 2.0 | 只
64 | P102070670001 | QDB | S22-M-100/10变压器 | 1QB.710.2100SY | M01010600000001 | 聚酯漆包铜圆线 | QZ-2/130-ф1.560/ф1.666 | 103 | KG | 2021-05-25 | PCS | 103.0 | KG
65 | P102070670001 | QDB | S22-M-100/10变压器 | 1QB.710.2100SY | M01010600000027 | 聚酯漆包铜圆线 | QZ-2/130-ф1.180/ф1.279 | 11.33 | KG | 2021-05-25 | PCS | 11.33 | KG
66 | P102070670001 | QDB | S22-M-100/10变压器 | 1QB.710.2100SY | M01010700042501 | 纸包铜圆线 | Z-4.250-2.000 | 0 | KG | 2021-05-25 | PCS | 0.0 | KG
0 | P102080230001 | QDB | S22-M-125/10变压器 | 1QB.710.2125SY | 5QB-CBJYJ-2125SY-1 | 撑板绝缘件 | S22-M-125/10 | 1 | 套 | 2021-05-26 | PCS | 1.0 | 套
1 | P102080230001 | QDB | S22-M-125/10变压器 | 1QB.710.2125SY | M07010310002600 | 丙烯胶垫 | 8QT.725.0601.4 | 4 | 只 | 2021-05-26 | PCS | 4.0 | 只
2 | P102080230001 | QDB | S22-M-125/10变压器 | 1QB.710.2125SY | M07010310007000 | 丙烯胶垫 | 8QT.725.0603.1 | 3 | 只 | 2021-05-26 | PCS | 3.0 | 只
3 | P102080230001 | QDB | S22-M-125/10变压器 | 1QB.710.2125SY | M07010400000000 | 丙烯胶珠 | 8QT.724.0601.10 | 3 | 只 | 2021-05-26 | PCS | 3.0 | 只
4 | P102080230001 | QDB | S22-M-125/10变压器 | 1QB.710.2125SY | M07010400001200 | 丙烯胶珠 | 8QT.724.0601.9 | 4 | 只 | 2021-05-26 | PCS | 4.0 | 只
5 | P102080230001 | QDB | S22-M-125/10变压器 | 1QB.710.2125SY | M07059991000021 | 放油塞 | 8QT.324.0020.4 | 1 | 只 | 2021-05-26 | PCS | 1.0 | 只
6 | P102080230001 | QDB | S22-M-125/10变压器 | 1QB.710.2125SY | M09010200000120 | 铜垫圈12（镀锡CU2） | GB/T 97.2 | 9 | 个 | 2021-05-26 | PCS | 9.0 | 个
7 | P102080230001 | QDB | S22-M-125/10变压器 | 1QB.710.2125SY | M09010300000080 | 垫圈8（镀锌200HV） | GB/T 97.2 | 7 | 个 | 2021-05-26 | PCS | 7.0 | 个
8 | P102080230001 | QDB | S22-M-125/10变压器 | 1QB.710.2125SY | M09010300000100 | 垫圈10（镀锌200HV） | GB/T 97.2 | 3 | 个 | 2021-05-26 | PCS | 3.0 | 个
9 | P102080230001 | QDB | S22-M-125/10变压器 | 1QB.710.2125SY | M09010300000120 | 垫圈12（镀锌200HV） | GB/T 97.2 | 16 | 个 | 2021-05-26 | PCS | 16.0 | 个
10 | P102080230001 | QDB | S22-M-125/10变压器 | 1QB.710.2125SY | M09010300000160 | 垫圈16（镀锌200HV） | GB/T 97.2 | 4 | 个 | 2021-05-26 | PCS | 4.0 | 个
11 | P102080230001 | QDB | S22-M-125/10变压器 | 1QB.710.2125SY | M09011500000121 | 不锈钢垫圈12 （200HV） | GB/T 97.2 | 26 | 个 | 2021-05-26 | PCS | 26.0 | 个
12 | P102080230001 | QDB | S22-M-125/10变压器 | 1QB.710.2125SY | M09011700000120 | 方斜垫圈12（镀锌） | GB/T 853 | 12 | 个 | 2021-05-26 | PCS | 12.0 | 个
13 | P102080230001 | QDB | S22-M-125/10变压器 | 1QB.710.2125SY | M09011700000164 | 方斜垫圈16（镀锌） | GB/T 853 | 2 | 个 | 2021-05-26 | PCS | 2.0 | 个
14 | P102080230001 | QDB | S22-M-125/10变压器 | 1QB.710.2125SY | M09020100000120 | 铜螺母M12（镀锡CU2） | GB/T 6170 | 3 | 个 | 2021-05-26 | PCS | 3.0 | 个
15 | P102080230001 | QDB | S22-M-125/10变压器 | 1QB.710.2125SY | M09020100000121 | 铜薄螺母M12（镀锡CU2） | GB/T 6172.1 | 6 | 个 | 2021-05-26 | PCS | 6.0 | 个
16 | P102080230001 | QDB | S22-M-125/10变压器 | 1QB.710.2125SY | M09020200000120 | 螺母M12（镀锌6） | GB/T 6170 | 24 | 个 | 2021-05-26 | PCS | 24.0 | 个
17 | P102080230001 | QDB | S22-M-125/10变压器 | 1QB.710.2125SY | M09020200000121 | 薄螺母M12（镀锌04） | GB/T 6172.1 | 24 | 个 | 2021-05-26 | PCS | 24.0 | 个
18 | P102080230001 | QDB | S22-M-125/10变压器 | 1QB.710.2125SY | M09020200000123 | 螺母M12（热镀锌6） | GB/T 6170 | 35 | 个 | 2021-05-26 | PCS | 35.0 | 个
19 | P102080230001 | QDB | S22-M-125/10变压器 | 1QB.710.2125SY | M09020200000160 | 螺母M16（镀锌6） | GB/T 6170 | 6 | 个 | 2021-05-26 | PCS | 6.0 | 个
20 | P102080230001 | QDB | S22-M-125/10变压器 | 1QB.710.2125SY | M09020200000161 | 薄螺母M16（镀锌05） | GB/T 6172.1 | 6 | 个 | 2021-05-26 | PCS | 6.0 | 个
21 | P102080230001 | QDB | S22-M-125/10变压器 | 1QB.710.2125SY | M09020500000100 | 螺母 M10（热镀锌04） | GB/T 6172.1 | 2 | 个 | 2021-05-26 | PCS | 2.0 | 个
22 | P102080230001 | QDB | S22-M-125/10变压器 | 1QB.710.2125SY | M09020500000101 | 螺母M10（热镀锌8） | GB/T 6170 | 2 | 个 | 2021-05-26 | PCS | 2.0 | 个
23 | P102080230001 | QDB | S22-M-125/10变压器 | 1QB.710.2125SY | M09030500080013 | 螺栓M8×12（镀锌4.8） | GB/T 5781 | 7 | 个 | 2021-05-26 | PCS | 7.0 | 个
24 | P102080230001 | QDB | S22-M-125/10变压器 | 1QB.710.2125SY | M09030500100016 | 螺栓M10×16（镀锌4.8） | GB/T 5781 | 1 | 个 | 2021-05-26 | PCS | 1.0 | 个
25 | P102080230001 | QDB | S22-M-125/10变压器 | 1QB.710.2125SY | M09030500120038 | 螺栓M12×35（热镀锌4.8） | GB/T 5781 | 26 | 个 | 2021-05-26 | PCS | 26.0 | 个
26 | P102080230001 | QDB | S22-M-125/10变压器 | 1QB.710.2125SY | M09030500120040 | 螺栓M12×40（镀锌4.8） | GB/T 5781 | 4 | 个 | 2021-05-26 | PCS | 4.0 | 个
27 | P102080230001 | QDB | S22-M-125/10变压器 | 1QB.710.2125SY | M09040301202401 | 吊紧螺杆 12×240×80×80 | 8QT.931.2028.1 | 4 | 个 | 2021-05-26 | PCS | 4.0 | 个
28 | P102080230001 | QDB | S22-M-125/10变压器 | 1QB.710.2125SY | M09040301203900 | 双头螺杆 12×390×80×80 | 8QT.931.2028.1 | 4 | 个 | 2021-05-26 | PCS | 1.0 | KG
29 | P102080230001 | QDB | S22-M-125/10变压器 | 1QB.710.2125SY | M09040401601901 | 吊紧螺杆 16×190×60×90 | 8QT.931.2028.1 | 2 | 个 | 2021-05-26 | PCS | 2.0 | 个
30 | P102080230001 | QDB | S22-M-125/10变压器 | 1QB.710.2125SY | M09990701200450 | 螺柱 M12×45×35 | 8QT.931.0003 | 9 | 只 | 2021-05-26 | PCS | 9.0 | 只
31 | P102080230001 | QDB | S22-M-125/10变压器 | 1QB.710.2125SY | M10030100000003 | 塞座 | 8QT.322.0001 | 1 | 只 | 2021-05-26 | PCS | 1.0 | 只
32 | P102080230001 | QDB | S22-M-125/10变压器 | 1QB.710.2125SY | M10030110000000 | 管 | 8QT.169.0001 | 1 | 只 | 2021-05-26 | PCS | 1.0 | 只
33 | P102080230001 | QDB | S22-M-125/10变压器 | 1QB.710.2125SY | M11010100000002 | 变压器油（通用） | I -10℃-GB 2536 | 106.05 | KG | 2021-05-26 | PCS | 106.05 | KG
34 | P102080230001 | QDB | S22-M-125/10变压器 | 1QB.710.2125SY | M17020500000105 | 护罩 | 8QT.300.0020.4 | 2 | 个 | 2021-05-26 | PCS | 2.0 | 个
35 | P102080230001 | QDB | S22-M-125/10变压器 | 1QB.710.2125SY | M17022000000009 | 塞座 | 8QT.322.0020.4 | 2 | 只 | 2021-05-26 | PCS | 2.0 | 只
36 | P102080230001 | QDB | S22-M-125/10变压器 | 1QB.710.2125SY | 5QB-QSZBJYJ-2125SY-1 | 器身纸板绝缘件 | S22-M-125/10 | 1 | 套 | 2021-05-26 | PCS | 1.0 | KG
37 | P102080230001 | QDB | S22-M-125/10变压器 | 1QB.710.2125SY | 5QB-RXZBJYJ-2125SY-1 | 绕线纸板绝缘件 | S22-M-125/10 | 1 | 套 | 2021-05-26 | PCS | 1.0 | KG
38 | P102080230001 | QDB | S22-M-125/10变压器 | 1QB.710.2125SY | 5QB-TXZBJYJ-2125SY-1 | 铁心纸板绝缘件 | S22-M-125/10 | 1 | 套 | 2021-05-26 | PCS | 1.0 | KG
39 | P102080230001 | QDB | S22-M-125/10变压器 | 1QB.710.2125SY | 5QB-ZZCYM-2125SY-1 | 总装层压木件 | S22-M-125/10 | 1 | 套 | 2021-05-26 | PCS | inf | KG
40 | P102080230001 | QDB | S22-M-125/10变压器 | 1QB.710.2125SY | 8QB-868-23125NW | S13-M-125/10铭牌 | 8QB.868.23125NW | 1 | 块 | 2021-05-26 | PCS | 1.0 | 块
41 | P102080230001 | QDB | S22-M-125/10变压器 | 1QB.710.2125SY | 8QT-370-0004-1-133 | 箱沿密封 715×385 | 8QT.370.0004.1 | 1 | 付 | 2021-05-26 | PCS | 1.0 | 付
42 | P102080230001 | QDB | S22-M-125/10变压器 | 1QB.710.2125SY | 8QT-723-0606 | 瓷套 | 8QT.723.0606 | 3 | 只 | 2021-05-26 | PCS | 3.0 | 只
43 | P102080230001 | QDB | S22-M-125/10变压器 | 1QB.710.2125SY | M01010600000074 | 聚酯漆包铜圆线 | QZ-2/130-φ1.450/φ1.552 | 154.5 | KG | 2021-05-26 | PCS | 154.5 | KG
44 | P102080230001 | QDB | S22-M-125/10变压器 | 1QB.710.2125SY | M01010600000167 | 聚酯漆包铜扁线 | QZB-2/130-3.75×9.50/3.91×9.66 | 77.25 | KG | 2021-05-26 | PCS | 77.25 | KG
45 | P102080230001 | QDB | S22-M-125/10变压器 | 1QB.710.2125SY | M01010700042501 | 纸包铜圆线 | Z-4.250-2.000 | 0 | KG | 2021-05-26 | PCS | 0.0 | KG
46 | P102080230001 | QDB | S22-M-125/10变压器 | 1QB.710.2125SY | M01030200000003 | 3×40 铜母线 TMQY | GB/T 5585.1-2005 | 1 | KG | 2021-05-26 | PCS | 1.0 | KG
47 | P102080230001 | QDB | S22-M-125/10变压器 | 1QB.710.2125SY | M01031300030000 | TU1铜带 | TU1O60-0.30-GB/T 18813 | 3 | KG | 2021-05-26 | PCS | 3.0 | KG
48 | P102080230001 | QDB | S22-M-125/10变压器 | 1QB.710.2125SY | M02010195001545 | 剪切后硅钢片 | 20SQGD070 | 284.08 | KG | 2021-05-26 | PCS | 284.08 | KG
49 | P102080230001 | QDB | S22-M-125/10变压器 | 1QB.710.2125SY | M02010200000060 | 6 圆钢 Q235B | GB/T 702 | 0 | KG | 2021-05-26 | PCS | 0.0 | KG
50 | P102080230001 | QDB | S22-M-125/10变压器 | 1QB.710.2125SY | M02010200000070 | 7 圆钢 Q235B | GB/T 702 | 1.1 | KG | 2021-05-26 | PCS | 1.1 | KG
51 | P102080230001 | QDB | S22-M-125/10变压器 | 1QB.710.2125SY | M02010200000080 | 8 圆钢 Q235B | GB/T 702 | 1.1 | KG | 2021-05-26 | PCS | 1.1 | KG
52 | P102080230001 | QDB | S22-M-125/10变压器 | 1QB.710.2125SY | M02010200000120 | 12 圆钢 Q235B | GB/T 702 | 1.1 | KG | 2021-05-26 | PCS | 1.1 | KG
53 | P102080230001 | QDB | S22-M-125/10变压器 | 1QB.710.2125SY | M02010200000160 | 16 圆钢 Q235B | GB/T 702 | 0 | KG | 2021-05-26 | PCS | 0.0 | KG
54 | P102080230001 | QDB | S22-M-125/10变压器 | 1QB.710.2125SY | M02010200000240 | 24 圆钢 Q235B | GB/T 702 | 0 | KG | 2021-05-26 | PCS | 0.0 | KG
55 | P102080230001 | QDB | S22-M-125/10变压器 | 1QB.710.2125SY | M02010200000360 | 36 圆钢 Q235B | GB/T 702 | 1.1 | KG | 2021-05-26 | PCS | 1.1 | KG
56 | P102080230001 | QDB | S22-M-125/10变压器 | 1QB.710.2125SY | M02020100000750 | 75×50×6 角钢 Q235B | GB/T 706 | 8.8 | KG | 2021-05-26 | PCS | 8.8 | KG
57 | P102080230001 | QDB | S22-M-125/10变压器 | 1QB.710.2125SY | M02020200000500 | 50×37×4.5 槽钢 Q235B | GB/T 706 | 12.1 | KG | 2021-05-26 | PCS | 12.1 | KG
58 | P102080230001 | QDB | S22-M-125/10变压器 | 1QB.710.2125SY | M02020200000632 | 63×40×4.8 槽钢 Q235B | GB/T 706 | 6.6 | KG | 2021-05-26 | PCS | 6.6 | KG
59 | P102080230001 | QDB | S22-M-125/10变压器 | 1QB.710.2125SY | M02020300000081 | 8×50 扁钢 Q235B | GB/T 702 | 3.3 | KG | 2021-05-26 | PCS | 3.3 | KG
60 | P102080230001 | QDB | S22-M-125/10变压器 | 1QB.710.2125SY | M02020310010423 | 12×65 扁钢 Q235B | GB/T 706 | 1.1 | KG | 2021-05-26 | PCS | 1.1 | KG
61 | P102080230001 | QDB | S22-M-125/10变压器 | 1QB.710.2125SY | M02030100000000 | 1.2×500 钢板 ST14 | GB/T 3274 | 74.8 | KG | 2021-05-26 | PCS | 74.8 | KG
62 | P102080230001 | QDB | S22-M-125/10变压器 | 1QB.710.2125SY | M02030100000400 | 4 钢板 Q235B | GB/T 3274 | 68.2 | KG | 2021-05-26 | PCS | 68.2 | KG
63 | P102080230001 | QDB | S22-M-125/10变压器 | 1QB.710.2125SY | M02030100000600 | 6 钢板 Q235B | GB/T 3274 | 3.3 | KG | 2021-05-26 | PCS | 3.3 | KG
64 | P102080230001 | QDB | S22-M-125/10变压器 | 1QB.710.2125SY | M02030400000002 | 4 低磁钢板 20Mn23AlV | 8QB.699.901 | 0 | KG | 2021-05-26 | PCS | 0.0 | KG
65 | P102080230001 | QDB | S22-M-125/10变压器 | 1QB.710.2125SY | M03010203000001 | 无励磁调压分接开关 | WSTII4 30/10-6×5T | 1 | 只 | 2021-05-26 | PCS | 1.0 | 只
66 | P102080230001 | QDB | S22-M-125/10变压器 | 1QB.710.2125SY | M04010100000001 | 油位计 | YW2-II（带压力释放阀） | 1 | 只 | 2021-05-26 | PCS | 1.0 | 只
67 | P102080230001 | QDB | S22-M-125/10变压器 | 1QB.710.2125SY | M04029900000002 | 两用温度计盖 | 8QT.326.0001 | 1 | 只 | 2021-05-26 | PCS | 1.0 | 只
68 | P102080230001 | QDB | S22-M-125/10变压器 | 1QB.710.2125SY | M05010200000000 | 导电杆 | M12×185 | 4 | 支 | 2021-05-26 | PCS | 4.0 | 支
69 | P102080230001 | QDB | S22-M-125/10变压器 | 1QB.710.2125SY | M05010300000001 | 导电杆 | 8QT.510.0609.1 | 3 | 支 | 2021-05-26 | PCS | 3.0 | 支
70 | P102080230001 | QDB | S22-M-125/10变压器 | 1QB.710.2125SY | M06020400000002 | 0.05×40 皱纹纸 | GB/T 7969 | 0 | KG | 2021-05-26 | PCS | 0.0 | KG
71 | P102080230001 | QDB | S22-M-125/10变压器 | 1QB.710.2125SY | M06020401000001 | 电工绝缘皱纹纸 | 0.05×40 | 0 | KG | 2021-05-26 | PCS | 0.0 | KG
72 | P102080230001 | QDB | S22-M-125/10变压器 | 1QB.710.2125SY | M06021100000016 | 0.13 点胶纸 | JB/T 10442.1 | 0 | KG | 2021-05-26 | PCS | 0.0 | KG
73 | P102080230001 | QDB | S22-M-125/10变压器 | 1QB.710.2125SY | M06021100000029 | 0.08 点胶纸 | JB/T 10442.1 | 5 | KG | 2021-05-26 | PCS | 5.0 | KG
74 | P102080230001 | QDB | S22-M-125/10变压器 | 1QB.710.2125SY | M06050300014250 | 电工收缩带 | 0.23×25 | 9 | 卷 | 2021-05-26 | PCS | 9.0 | 卷
75 | P102080230001 | QDB | S22-M-125/10变压器 | 1QB.710.2125SY | M06110400000000 | 瓷套 | 5QT.723.0910.1 | 4 | 只 | 2021-05-26 | PCS | 4.0 | 只
76 | P102080230001 | QDB | S22-M-125/10变压器 | 1QB.710.2125SY | M06110600000002 | 10KV小支柱电瓷 | φ60×50 | 1 | 个 | 2021-05-26 | PCS | 1.0 | 个
77 | P102080230001 | QDB | S22-M-125/10变压器 | 1QB.710.2125SY | M07010302703604 | 密封垫圈 27×36×4 | 8QT.370.3100 | 1 | 只 | 2021-05-26 | PCS | 1.0 | 只
0 | P102090400001 | QDB | S22-M-160/10变压器 | 1QB.710.2160SY | 5QB-CBJYJ-2160SY-1 | 撑板绝缘件 | S22-M-160/10 | 1 | 套 | 2021-05-26 | PCS | 1.0 | 套
1 | P102090400001 | QDB | S22-M-160/10变压器 | 1QB.710.2160SY | M01010700042501 | 纸包铜圆线 | Z-4.250-2.000 | 1 | KG | 2021-05-26 | PCS | 1.0 | KG
2 | P102090400001 | QDB | S22-M-160/10变压器 | 1QB.710.2160SY | M01020610335198 | 纸包铜扁线 | ZB-0.45-3.55×11.00/4.00×11.45 | 91.67 | KG | 2021-05-26 | PCS | 91.67 | KG
3 | P102090400001 | QDB | S22-M-160/10变压器 | 1QB.710.2160SY | M01030200000003 | 3×40 铜母线 TMQY | GB/T 5585.1-2005 | 1 | KG | 2021-05-26 | PCS | 1.0 | KG
4 | P102090400001 | QDB | S22-M-160/10变压器 | 1QB.710.2160SY | M01031300030000 | TU1铜带 | TU1O60-0.30-GB/T 18813 | 3 | KG | 2021-05-26 | PCS | 3.0 | KG
5 | P102090400001 | QDB | S22-M-160/10变压器 | 1QB.710.2160SY | M02010195001545 | 剪切后硅钢片 | 20SQGD070 | 351.92 | KG | 2021-05-26 | PCS | 351.92 | KG
6 | P102090400001 | QDB | S22-M-160/10变压器 | 1QB.710.2160SY | M02010200000060 | 6 圆钢 Q235B | GB/T 702 | 1.1 | KG | 2021-05-26 | PCS | 1.1 | KG
7 | P102090400001 | QDB | S22-M-160/10变压器 | 1QB.710.2160SY | M02010200000070 | 7 圆钢 Q235B | GB/T 702 | 1.1 | KG | 2021-05-26 | PCS | 1.1 | KG
8 | P102090400001 | QDB | S22-M-160/10变压器 | 1QB.710.2160SY | M02010200000080 | 8 圆钢 Q235B | GB/T 702 | 1.1 | KG | 2021-05-26 | PCS | 1.1 | KG
9 | P102090400001 | QDB | S22-M-160/10变压器 | 1QB.710.2160SY | M02010200000120 | 12 圆钢 Q235B | GB/T 702 | 1.1 | KG | 2021-05-26 | PCS | 1.1 | KG
10 | P102090400001 | QDB | S22-M-160/10变压器 | 1QB.710.2160SY | M02010200000160 | 16 圆钢 Q235B | GB/T 702 | 0 | KG | 2021-05-26 | PCS | 0.0 | KG
11 | P102090400001 | QDB | S22-M-160/10变压器 | 1QB.710.2160SY | M02010200000240 | 24 圆钢 Q235B | GB/T 702 | 0 | KG | 2021-05-26 | PCS | 0.0 | KG
12 | P102090400001 | QDB | S22-M-160/10变压器 | 1QB.710.2160SY | M02010200000400 | 40 圆钢 Q235B | GB/T 702 | 1.1 | KG | 2021-05-26 | PCS | 1.1 | KG
13 | P102090400001 | QDB | S22-M-160/10变压器 | 1QB.710.2160SY | M02020100000750 | 75×50×6 角钢 Q235B | GB/T 706 | 9.9 | KG | 2021-05-26 | PCS | 9.9 | KG
14 | P102090400001 | QDB | S22-M-160/10变压器 | 1QB.710.2160SY | M02020200000500 | 50×37×4.5 槽钢 Q235B | GB/T 706 | 15.4 | KG | 2021-05-26 | PCS | 15.4 | KG
15 | P102090400001 | QDB | S22-M-160/10变压器 | 1QB.710.2160SY | M02020200000632 | 63×40×4.8 槽钢 Q235B | GB/T 706 | 6.6 | KG | 2021-05-26 | PCS | 6.6 | KG
16 | P102090400001 | QDB | S22-M-160/10变压器 | 1QB.710.2160SY | M02020300000081 | 8×50 扁钢 Q235B | GB/T 702 | 3.3 | KG | 2021-05-26 | PCS | 3.3 | KG
17 | P102090400001 | QDB | S22-M-160/10变压器 | 1QB.710.2160SY | M02020310010423 | 12×65 扁钢 Q235B | GB/T 706 | 1.1 | KG | 2021-05-26 | PCS | 1.1 | KG
18 | P102090400001 | QDB | S22-M-160/10变压器 | 1QB.710.2160SY | M02030100000000 | 1.2×500 钢板 ST14 | GB/T 3274 | 63.8 | KG | 2021-05-26 | PCS | 63.8 | KG
19 | P102090400001 | QDB | S22-M-160/10变压器 | 1QB.710.2160SY | M02030100000400 | 4 钢板 Q235B | GB/T 3274 | 95.7 | KG | 2021-05-26 | PCS | 95.7 | KG
20 | P102090400001 | QDB | S22-M-160/10变压器 | 1QB.710.2160SY | M02030100000600 | 6 钢板 Q235B | GB/T 3274 | 2.2 | KG | 2021-05-26 | PCS | 2.2 | KG
21 | P102090400001 | QDB | S22-M-160/10变压器 | 1QB.710.2160SY | M02030400000002 | 4 低磁钢板 20Mn23AlV | 8QB.699.901 | 0 | KG | 2021-05-26 | PCS | 0.0 | KG
22 | P102090400001 | QDB | S22-M-160/10变压器 | 1QB.710.2160SY | M03010203000001 | 无励磁调压分接开关 | WSTII4 30/10-6×5T | 1 | 只 | 2021-05-26 | PCS | 1.0 | 只
23 | P102090400001 | QDB | S22-M-160/10变压器 | 1QB.710.2160SY | M04010100000001 | 油位计 | YW2-II（带压力释放阀） | 1 | 只 | 2021-05-26 | PCS | 1.0 | 只
24 | P102090400001 | QDB | S22-M-160/10变压器 | 1QB.710.2160SY | M04029900000002 | 两用温度计盖 | 8QT.326.0001 | 1 | 只 | 2021-05-26 | PCS | 1.0 | 只
25 | P102090400001 | QDB | S22-M-160/10变压器 | 1QB.710.2160SY | M05010200000000 | 导电杆 | M12×185 | 4 | 支 | 2021-05-26 | PCS | 4.0 | 支
26 | P102090400001 | QDB | S22-M-160/10变压器 | 1QB.710.2160SY | M05010300000001 | 导电杆 | 8QT.510.0609.1 | 3 | 支 | 2021-05-26 | PCS | 3.0 | 支
27 | P102090400001 | QDB | S22-M-160/10变压器 | 1QB.710.2160SY | M06020400000002 | 0.05×40 皱纹纸 | GB/T 7969 | 0 | KG | 2021-05-26 | PCS | 0.0 | KG
28 | P102090400001 | QDB | S22-M-160/10变压器 | 1QB.710.2160SY | M06021100000016 | 0.13 点胶纸 | JB/T 10442.1 | 0 | KG | 2021-05-26 | PCS | 0.0 | KG
29 | P102090400001 | QDB | S22-M-160/10变压器 | 1QB.710.2160SY | M06021100000029 | 0.08 点胶纸 | JB/T 10442.1 | 3 | KG | 2021-05-26 | PCS | 3.0 | KG
30 | P102090400001 | QDB | S22-M-160/10变压器 | 1QB.710.2160SY | M06050300014250 | 电工收缩带 | 0.23×25 | 9 | 卷 | 2021-05-26 | PCS | 9.0 | 卷
31 | P102090400001 | QDB | S22-M-160/10变压器 | 1QB.710.2160SY | M06110400000000 | 瓷套 | 5QT.723.0910.1 | 4 | 只 | 2021-05-26 | PCS | 4.0 | 只
32 | P102090400001 | QDB | S22-M-160/10变压器 | 1QB.710.2160SY | M06110600000002 | 10KV小支柱电瓷 | φ60×50 | 1 | 个 | 2021-05-26 | PCS | 1.0 | 个
33 | P102090400001 | QDB | S22-M-160/10变压器 | 1QB.710.2160SY | M07010302703604 | 密封垫圈 27×36×4 | 8QT.370.3100 | 2 | 只 | 2021-05-26 | PCS | 2.0 | 只
34 | P102090400001 | QDB | S22-M-160/10变压器 | 1QB.710.2160SY | M07010310002600 | 丙烯胶垫 | 8QT.725.0601.4 | 4 | 只 | 2021-05-26 | PCS | 4.0 | 只
35 | P102090400001 | QDB | S22-M-160/10变压器 | 1QB.710.2160SY | M07010310007000 | 丙烯胶垫 | 8QT.725.0603.1 | 3 | 只 | 2021-05-26 | PCS | 3.0 | 只
36 | P102090400001 | QDB | S22-M-160/10变压器 | 1QB.710.2160SY | M07010400000000 | 丙烯胶珠 | 8QT.724.0601.10 | 3 | 只 | 2021-05-26 | PCS | 3.0 | 只
37 | P102090400001 | QDB | S22-M-160/10变压器 | 1QB.710.2160SY | M07010400000900 | 丙烯胶珠9×18×4.5 | GB/T 5574 | 1 | 只 | 2021-05-26 | PCS | 1.0 | 只
38 | P102090400001 | QDB | S22-M-160/10变压器 | 1QB.710.2160SY | M07010400001200 | 丙烯胶珠 | 8QT.724.0601.9 | 4 | 只 | 2021-05-26 | PCS | 4.0 | 只
39 | P102090400001 | QDB | S22-M-160/10变压器 | 1QB.710.2160SY | M07059991000021 | 放油塞 | 8QT.324.0020.4 | 1 | 只 | 2021-05-26 | PCS | 1.0 | 只
40 | P102090400001 | QDB | S22-M-160/10变压器 | 1QB.710.2160SY | M09010200000120 | 铜垫圈12（镀锡CU2） | GB/T 97.2 | 9 | 个 | 2021-05-26 | PCS | 9.0 | 个
41 | P102090400001 | QDB | S22-M-160/10变压器 | 1QB.710.2160SY | M09010300000080 | 垫圈8（镀锌200HV） | GB/T 97.2 | 8 | 个 | 2021-05-26 | PCS | 8.0 | 个
42 | P102090400001 | QDB | S22-M-160/10变压器 | 1QB.710.2160SY | M09010300000100 | 垫圈10（镀锌200HV） | GB/T 97.2 | 2 | 个 | 2021-05-26 | PCS | 2.0 | 个
43 | P102090400001 | QDB | S22-M-160/10变压器 | 1QB.710.2160SY | M09010300000120 | 垫圈12（镀锌200HV） | GB/T 97.2 | 16 | 个 | 2021-05-26 | PCS | 16.0 | 个
44 | P102090400001 | QDB | S22-M-160/10变压器 | 1QB.710.2160SY | M09010300000160 | 垫圈16（镀锌200HV） | GB/T 97.2 | 12 | 个 | 2021-05-26 | PCS | 12.0 | 个
45 | P102090400001 | QDB | S22-M-160/10变压器 | 1QB.710.2160SY | M09011500000121 | 不锈钢垫圈12 （200HV） | GB/T 97.2 | 28 | 个 | 2021-05-26 | PCS | 28.0 | 个
46 | P102090400001 | QDB | S22-M-160/10变压器 | 1QB.710.2160SY | M09011700000120 | 方斜垫圈12（镀锌） | GB/T 853 | 4 | 个 | 2021-05-26 | PCS | 4.0 | 个
47 | P102090400001 | QDB | S22-M-160/10变压器 | 1QB.710.2160SY | M09011700000164 | 方斜垫圈16（镀锌） | GB/T 853 | 2 | 个 | 2021-05-26 | PCS | 2.0 | 个
48 | P102090400001 | QDB | S22-M-160/10变压器 | 1QB.710.2160SY | M09020100000120 | 铜螺母M12（镀锡CU2） | GB/T 6170 | 3 | 个 | 2021-05-26 | PCS | 3.0 | 个
49 | P102090400001 | QDB | S22-M-160/10变压器 | 1QB.710.2160SY | M09020100000121 | 铜薄螺母M12（镀锡CU2） | GB/T 6172.1 | 6 | 个 | 2021-05-26 | PCS | 6.0 | 个
50 | P102090400001 | QDB | S22-M-160/10变压器 | 1QB.710.2160SY | M09020200000120 | 螺母M12（镀锌6） | GB/T 6170 | 20 | 个 | 2021-05-26 | PCS | 20.0 | 个
51 | P102090400001 | QDB | S22-M-160/10变压器 | 1QB.710.2160SY | M09020200000121 | 薄螺母M12（镀锌04） | GB/T 6172.1 | 20 | 个 | 2021-05-26 | PCS | 20.0 | 个
52 | P102090400001 | QDB | S22-M-160/10变压器 | 1QB.710.2160SY | M09020200000123 | 螺母M12（热镀锌6） | GB/T 6170 | 37 | 个 | 2021-05-26 | PCS | 37.0 | 个
53 | P102090400001 | QDB | S22-M-160/10变压器 | 1QB.710.2160SY | M09020200000160 | 螺母M16（镀锌6） | GB/T 6170 | 10 | 个 | 2021-05-26 | PCS | 10.0 | 个
54 | P102090400001 | QDB | S22-M-160/10变压器 | 1QB.710.2160SY | M09020200000161 | 薄螺母M16（镀锌05） | GB/T 6172.1 | 10 | 个 | 2021-05-26 | PCS | 10.0 | 个
55 | P102090400001 | QDB | S22-M-160/10变压器 | 1QB.710.2160SY | M09020500000100 | 螺母 M10（热镀锌04） | GB/T 6172.1 | 2 | 个 | 2021-05-26 | PCS | 2.0 | 个
56 | P102090400001 | QDB | S22-M-160/10变压器 | 1QB.710.2160SY | M09020500000101 | 螺母M10（热镀锌8） | GB/T 6170 | 2 | 个 | 2021-05-26 | PCS | 2.0 | 个
57 | P102090400001 | QDB | S22-M-160/10变压器 | 1QB.710.2160SY | M09030500080013 | 螺栓M8×12（镀锌4.8） | GB/T 5781 | 8 | 个 | 2021-05-26 | PCS | 8.0 | 个
58 | P102090400001 | QDB | S22-M-160/10变压器 | 1QB.710.2160SY | M09030500120038 | 螺栓M12×35（热镀锌4.8） | GB/T 5781 | 28 | 个 | 2021-05-26 | PCS | 28.0 | 个
59 | P102090400001 | QDB | S22-M-160/10变压器 | 1QB.710.2160SY | M09030500160040 | 螺栓M16×40（镀锌4.8） | GB/T 5781 | 4 | 个 | 2021-05-26 | PCS | 4.0 | 个
60 | P102090400001 | QDB | S22-M-160/10变压器 | 1QB.710.2160SY | M09040301202602 | 吊紧螺杆 12×260×80×80 | 8QT.931.2028.1 | 4 | 个 | 2021-05-26 | PCS | 4.0 | 个
61 | P102090400001 | QDB | S22-M-160/10变压器 | 1QB.710.2160SY | M09040301205001 | 吊紧螺杆 12×500×80×80 | 8QT.931.2028.1 | 4 | 个 | 2021-05-26 | PCS | 4.0 | 个
62 | P102090400001 | QDB | S22-M-160/10变压器 | 1QB.710.2160SY | M09040401602101 | 吊紧螺杆 16×210×60×90 | 8QT.931.2028.1 | 2 | 个 | 2021-05-26 | PCS | 2.0 | 个
63 | P102090400001 | QDB | S22-M-160/10变压器 | 1QB.710.2160SY | M09990701200450 | 螺柱 M12×45×35 | 8QT.931.0003 | 9 | 只 | 2021-05-26 | PCS | 9.0 | 只
64 | P102090400001 | QDB | S22-M-160/10变压器 | 1QB.710.2160SY | M10030100000003 | 塞座 | 8QT.322.0001 | 1 | 只 | 2021-05-26 | PCS | 1.0 | 只
65 | P102090400001 | QDB | S22-M-160/10变压器 | 1QB.710.2160SY | M10030110000000 | 管 | 8QT.169.0001 | 1 | 只 | 2021-05-26 | PCS | 1.0 | 只
66 | P102090400001 | QDB | S22-M-160/10变压器 | 1QB.710.2160SY | M11010100000002 | 变压器油（通用） | I -10℃-GB 2536 | 121.2 | KG | 2021-05-26 | PCS | 121.2 | KG
67 | P102090400001 | QDB | S22-M-160/10变压器 | 1QB.710.2160SY | M17020500000105 | 护罩 | 8QT.300.0020.4 | 1 | 个 | 2021-05-26 | PCS | 1.0 | 个
68 | P102090400001 | QDB | S22-M-160/10变压器 | 1QB.710.2160SY | M17022000000009 | 塞座 | 8QT.322.0020.4 | 1 | 只 | 2021-05-26 | PCS | 1.0 | 只
69 | P102090400001 | QDB | S22-M-160/10变压器 | 1QB.710.2160SY | 5QB-QSZBJYJ-2160SY-1 | 器身纸板绝缘件 | S22-M-160/10 | 1 | 套 | 2021-05-26 | PCS | 1.0 | KG
70 | P102090400001 | QDB | S22-M-160/10变压器 | 1QB.710.2160SY | 5QB-RXZBJYJ-2160SY-1 | 绕线纸板绝缘件 | S22-M-160/10 | 1 | 套 | 2021-05-26 | PCS | 1.0 | KG
71 | P102090400001 | QDB | S22-M-160/10变压器 | 1QB.710.2160SY | 5QB-ZZCYM-2160SY-1 | 总装层压木件 | S22-M-160/10 | 1 | 套 | 2021-05-26 | PCS | inf | KG
72 | P102090400001 | QDB | S22-M-160/10变压器 | 1QB.710.2160SY | 8QB-868-23160NW | S13-M-160/10铭牌 | 8QB.868.23160NW | 1 | 块 | 2021-05-26 | PCS | 1.0 | 块
73 | P102090400001 | QDB | S22-M-160/10变压器 | 1QB.710.2160SY | 8QT-370-0004-1-110 | 密封垫 775×400 | 8QT.370.0004.1 | 1 | 只 | 2021-05-26 | PCS | 1.0 | 只
74 | P102090400001 | QDB | S22-M-160/10变压器 | 1QB.710.2160SY | 8QT-723-0606 | 瓷套 | 8QT.723.0606 | 3 | 只 | 2021-05-26 | PCS | 3.0 | 只
75 | P102090400001 | QDB | S22-M-160/10变压器 | 1QB.710.2160SY | M01010600000064 | 聚酯漆包铜圆线 | QZ-2/130-ф1.650/ф1.756 | 157.59 | KG | 2021-05-26 | PCS | 157.59 | KG
0 | P102100660001 | QDB | S22-M-200/10变压器 | 1QB.710.2200SY.1 | M09020200000080 | 螺母M8（镀锌4） | GB/T 6170 | 1 | 个 | 2021-05-26 | PCS | 1.0 | 个
1 | P102100660001 | QDB | S22-M-200/10变压器 | 1QB.710.2200SY.1 | 5QB-CBJYJ-2200SY-1 | 撑板绝缘件 | S22-M-200/10 | 1 | 套 | 2021-05-26 | PCS | 1.0 | 套
2 | P102100660001 | QDB | S22-M-200/10变压器 | 1QB.710.2200SY.1 | 5QB-QSZBJYJ-2200SY-1 | 器身纸板绝缘件 | S22-M-200/10 | 1 | 套 | 2021-05-26 | PCS | 1.0 | KG
3 | P102100660001 | QDB | S22-M-200/10变压器 | 1QB.710.2200SY.1 | 5QB-RXZBJYJ-2200SY-1 | 绕线纸板绝缘件 | S22-M-200/10 | 1 | 套 | 2021-05-26 | PCS | inf | KG
4 | P102100660001 | QDB | S22-M-200/10变压器 | 1QB.710.2200SY.1 | 5QB-TXZBJYJ-2200SY-1 | 铁心纸板绝缘件 | S22-M-200/10 | 1 | 套 | 2021-05-26 | PCS | 1.0 | KG
5 | P102100660001 | QDB | S22-M-200/10变压器 | 1QB.710.2200SY.1 | 5QB-ZZCYM-2200SY-1 | 总装层压木件 | S22-M-200/10 | 1 | 套 | 2021-05-26 | PCS | inf | KG
6 | P102100660001 | QDB | S22-M-200/10变压器 | 1QB.710.2200SY.1 | 8QT-271-0001T-7 | 定位钉ф12×35 | 8QT.271.0001T.7 | 4 | 只 | 2021-05-26 | PCS | 4.0 | 只
7 | P102100660001 | QDB | S22-M-200/10变压器 | 1QB.710.2200SY.1 | 8QT-514-0003T-1 | 接地座φ24×25 | 8QT.514.0003T.1 | 1 | 个 | 2021-05-26 | PCS | 1.0 | 个
8 | P102100660001 | QDB | S22-M-200/10变压器 | 1QB.710.2200SY.1 | 8QT-931-0002T-2-305 | 吊紧螺杆 M14×540×80×80 | 8QT.931.0002T.2 | 8 | 只 | 2021-05-26 | PCS | 8.0 | 只
9 | P102100660001 | QDB | S22-M-200/10变压器 | 1QB.710.2200SY.1 | 8QT-940-0002T-2 | 吊紧螺母φ36×35 | 8QT.940.0002T.2 | 2 | 个 | 2021-05-26 | PCS | 2.0 | 个
10 | P102100660001 | QDB | S22-M-200/10变压器 | 1QB.710.2200SY.1 | M01010600000205 | 聚酯漆包铜扁线 | QZB-2/130-4.45×13.70/4.60×13.85 | 97.85 | KG | 2021-05-26 | PCS | 97.85 | KG
11 | P102100660001 | QDB | S22-M-200/10变压器 | 1QB.710.2200SY.1 | M01010700042501 | 纸包铜圆线 | Z-4.250-2.000 | 0 | KG | 2021-05-26 | PCS | 0.0 | KG
12 | P102100660001 | QDB | S22-M-200/10变压器 | 1QB.710.2200SY.1 | M01010700042502 | 纸包铜圆线 | Z-4.250-2.500 | 2 | KG | 2021-05-26 | PCS | 2.0 | KG
13 | P102100660001 | QDB | S22-M-200/10变压器 | 1QB.710.2200SY.1 | M01020610335194 | 聚酯漆包铜圆线 | QZB-2/130-2.36×8.20/2.52×8.36 | 174.07 | KG | 2021-05-26 | PCS | 174.07 | KG
14 | P102100660001 | QDB | S22-M-200/10变压器 | 1QB.710.2200SY.1 | M01030200000046 | 3×30 铜母线 TMQY | GB/T 5585.1-2005 | 3 | KG | 2021-05-26 | PCS | 3.0 | KG
15 | P102100660001 | QDB | S22-M-200/10变压器 | 1QB.710.2200SY.1 | M02010195001545 | 剪切后硅钢片 | 20SQGD070 | 429.3 | KG | 2021-05-26 | PCS | 429.3 | KG
16 | P102100660001 | QDB | S22-M-200/10变压器 | 1QB.710.2200SY.1 | M02010200000060 | 6 圆钢 Q235B | GB/T 702 | 1.1 | KG | 2021-05-26 | PCS | 1.1 | KG
17 | P102100660001 | QDB | S22-M-200/10变压器 | 1QB.710.2200SY.1 | M02010200000070 | 7 圆钢 Q235B | GB/T 702 | 1.1 | KG | 2021-05-26 | PCS | 1.1 | KG
18 | P102100660001 | QDB | S22-M-200/10变压器 | 1QB.710.2200SY.1 | M02020100000501 | 50×50×6 角钢 Q235B | GB/T 706 | 12.1 | KG | 2021-05-26 | PCS | 12.1 | KG
19 | P102100660001 | QDB | S22-M-200/10变压器 | 1QB.710.2200SY.1 | M02020200000632 | 63×40×4.8 槽钢 Q235B | GB/T 706 | 16.5 | KG | 2021-05-26 | PCS | 16.5 | KG
20 | P102100660001 | QDB | S22-M-200/10变压器 | 1QB.710.2200SY.1 | M02020200000801 | 80×43×5.0 槽钢 Q235B | GB/T 706 | 7.7 | KG | 2021-05-26 | PCS | 7.7 | KG
21 | P102100660001 | QDB | S22-M-200/10变压器 | 1QB.710.2200SY.1 | M02020310010423 | 12×65 扁钢 Q235B | GB/T 706 | 1.1 | KG | 2021-05-26 | PCS | 1.1 | KG
22 | P102100660001 | QDB | S22-M-200/10变压器 | 1QB.710.2200SY.1 | M02030100000000 | 1.2×500 钢板 ST14 | GB/T 3274 | 94.6 | KG | 2021-05-26 | PCS | 94.6 | KG
23 | P102100660001 | QDB | S22-M-200/10变压器 | 1QB.710.2200SY.1 | M02030100000400 | 4 钢板 Q235B | GB/T 3274 | 39.6 | KG | 2021-05-26 | PCS | 39.6 | KG
24 | P102100660001 | QDB | S22-M-200/10变压器 | 1QB.710.2200SY.1 | M02030100000500 | 5 钢板 Q235B | GB/T 3274 | 52.8 | KG | 2021-05-26 | PCS | 52.8 | KG
25 | P102100660001 | QDB | S22-M-200/10变压器 | 1QB.710.2200SY.1 | M02030100000600 | 6 钢板 Q235B | GB/T 3274 | 1.1 | KG | 2021-05-26 | PCS | 1.1 | KG
26 | P102100660001 | QDB | S22-M-200/10变压器 | 1QB.710.2200SY.1 | M02030100001200 | 12 钢板 Q235B | GB/T 3274 | 2.2 | KG | 2021-05-26 | PCS | 2.2 | KG
27 | P102100660001 | QDB | S22-M-200/10变压器 | 1QB.710.2200SY.1 | M03010203000001 | 无励磁调压分接开关 | WSTII4 30/10-6×5T | 1 | 只 | 2021-05-26 | PCS | 1.0 | 只
28 | P102100660001 | QDB | S22-M-200/10变压器 | 1QB.710.2200SY.1 | M04010100000001 | 油位计 | YW2-II（带压力释放阀） | 1 | 只 | 2021-05-26 | PCS | 1.0 | 只
29 | P102100660001 | QDB | S22-M-200/10变压器 | 1QB.710.2200SY.1 | M04029900000002 | 两用温度计盖 | 8QT.326.0001 | 1 | 只 | 2021-05-26 | PCS | 1.0 | 只
30 | P102100660001 | QDB | S22-M-200/10变压器 | 1QB.710.2200SY.1 | M05010200000000 | 导电杆 | M12×185 | 4 | 支 | 2021-05-26 | PCS | 4.0 | 支
31 | P102100660001 | QDB | S22-M-200/10变压器 | 1QB.710.2200SY.1 | M05010300000000 | 导电杆 | YS/T 615 | 3 | 支 | 2021-05-26 | PCS | 3.0 | 支
32 | P102100660001 | QDB | S22-M-200/10变压器 | 1QB.710.2200SY.1 | M0601030006 | 全胶纸 | 0.15 AFA | 0 | KG | 2021-05-26 | PCS | 0.0 | KG
33 | P102100660001 | QDB | S22-M-200/10变压器 | 1QB.710.2200SY.1 | M0601070009 | 0.08×15 高密度点胶纸DDP |  | 6 | KG | 2021-05-26 | PCS | 6.0 | KG
34 | P102100660001 | QDB | S22-M-200/10变压器 | 1QB.710.2200SY.1 | M06020400000002 | 0.05×40 皱纹纸 | GB/T 7969 | 0 | KG | 2021-05-26 | PCS | 0.0 | KG
35 | P102100660001 | QDB | S22-M-200/10变压器 | 1QB.710.2200SY.1 | M06021120000032 | 0.13全胶纸 | JB/T 10442.1 | 0 | KG | 2021-05-26 | PCS | 0.0 | KG
36 | P102100660001 | QDB | S22-M-200/10变压器 | 1QB.710.2200SY.1 | M06021120000048 | 0.15AFA单面膜胶绝缘纸 |  | 0 | KG | 2021-05-26 | PCS | 0.0 | KG
37 | P102100660001 | QDB | S22-M-200/10变压器 | 1QB.710.2200SY.1 | M06050300014250 | 电工收缩带 | 0.23×25 | 3 | 卷 | 2021-05-26 | PCS | 3.0 | 卷
38 | P102100660001 | QDB | S22-M-200/10变压器 | 1QB.710.2200SY.1 | M06110400000000 | 瓷套 | 5QT.723.0910.1 | 4 | 只 | 2021-05-26 | PCS | 4.0 | 只
39 | P102100660001 | QDB | S22-M-200/10变压器 | 1QB.710.2200SY.1 | M06110440010000 | 10kV 套管 | BLQ-10/315(爬距375) | 3 | 套 | 2021-05-26 | PCS | 3.0 | 套
40 | P102100660001 | QDB | S22-M-200/10变压器 | 1QB.710.2200SY.1 | M07010302703604 | 密封垫圈 27×36×4 | 8QT.370.3100 | 1 | 只 | 2021-05-26 | PCS | 1.0 | 只
41 | P102100660001 | QDB | S22-M-200/10变压器 | 1QB.710.2200SY.1 | M07010310002600 | 丙烯胶垫 | 8QT.725.0601.4 | 4 | 只 | 2021-05-26 | PCS | 4.0 | 只
42 | P102100660001 | QDB | S22-M-200/10变压器 | 1QB.710.2200SY.1 | M07010400000900 | 丙烯胶珠9×18×4.5 | GB/T 5574 | 1 | 只 | 2021-05-26 | PCS | 1.0 | 只
43 | P102100660001 | QDB | S22-M-200/10变压器 | 1QB.710.2200SY.1 | M07010400001200 | 丙烯胶珠 | 8QT.724.0601.9 | 4 | 只 | 2021-05-26 | PCS | 4.0 | 只
44 | P102100660001 | QDB | S22-M-200/10变压器 | 1QB.710.2200SY.1 | M0701050065 | 垫圈 | GB/T 97.2 垫圈 14（镀锌200HV） | 8 | 个 | 2021-05-26 | PCS | 8.0 | 个
45 | P102100660001 | QDB | S22-M-200/10变压器 | 1QB.710.2200SY.1 | M0701080024 | 弹簧垫圈 14（发黑） | GB/T 93 | 8 | 个 | 2021-05-26 | PCS | 8.0 | 个
46 | P102100660001 | QDB | S22-M-200/10变压器 | 1QB.710.2200SY.1 | M0703010030 | 薄螺母 | GB/T 6172.1 薄螺母 M14（镀锌05） | 8 | 个 | 2021-05-26 | PCS | 8.0 | 个
47 | P102100660001 | QDB | S22-M-200/10变压器 | 1QB.710.2200SY.1 | M0703060091 | 螺母 | GB/T 6170 螺母 M14 (镀锌6) | 8 | 个 | 2021-05-26 | PCS | 8.0 | 个
48 | P102100660001 | QDB | S22-M-200/10变压器 | 1QB.710.2200SY.1 | M07059991000021 | 放油塞 | 8QT.324.0020.4 | 1 | 只 | 2021-05-26 | PCS | 1.0 | 只
49 | P102100660001 | QDB | S22-M-200/10变压器 | 1QB.710.2200SY.1 | M09010300000080 | 垫圈8（镀锌200HV） | GB/T 97.2 | 9 | 个 | 2021-05-26 | PCS | 9.0 | 个
50 | P102100660001 | QDB | S22-M-200/10变压器 | 1QB.710.2200SY.1 | M09010300000160 | 垫圈16（镀锌200HV） | GB/T 97.2 | 14 | 个 | 2021-05-26 | PCS | 14.0 | 个
51 | P102100660001 | QDB | S22-M-200/10变压器 | 1QB.710.2200SY.1 | M09010500000120 | 弹簧垫圈12（发黑） | GB/T 93 | 8 | 个 | 2021-05-26 | PCS | 8.0 | 个
52 | P102100660001 | QDB | S22-M-200/10变压器 | 1QB.710.2200SY.1 | M09011500000121 | 不锈钢垫圈12 （200HV） | GB/T 97.2 | 32 | 个 | 2021-05-26 | PCS | 32.0 | 个
53 | P102100660001 | QDB | S22-M-200/10变压器 | 1QB.710.2200SY.1 | M09011700000122 | 方斜垫圈12（镀锌） | GB/T 853 | 4 | 个 | 2021-05-26 | PCS | 4.0 | 个
54 | P102100660001 | QDB | S22-M-200/10变压器 | 1QB.710.2200SY.1 | M09020100000507 | DIN 985 尼龙锁紧螺母 M12（蓝白锌8） |  | 8 | 只 | 2021-05-26 | PCS | 8.0 | 只
55 | P102100660001 | QDB | S22-M-200/10变压器 | 1QB.710.2200SY.1 | M09020200000120 | 螺母M12（镀锌6） | GB/T 6170 | 4 | 个 | 2021-05-26 | PCS | 4.0 | 个
56 | P102100660001 | QDB | S22-M-200/10变压器 | 1QB.710.2200SY.1 | M09020200000121 | 薄螺母M12（镀锌04） | GB/T 6172.1 | 4 | 个 | 2021-05-26 | PCS | 4.0 | 个
57 | P102100660001 | QDB | S22-M-200/10变压器 | 1QB.710.2200SY.1 | M09020200000123 | 螺母M12（热镀锌6） | GB/T 6170 | 32 | 个 | 2021-05-26 | PCS | 32.0 | 个
58 | P102100660001 | QDB | S22-M-200/10变压器 | 1QB.710.2200SY.1 | M09020200000160 | 螺母M16（镀锌6） | GB/T 6170 | 14 | 个 | 2021-05-26 | PCS | 14.0 | 个
59 | P102100660001 | QDB | S22-M-200/10变压器 | 1QB.710.2200SY.1 | M09020200000161 | 薄螺母M16（镀锌05） | GB/T 6172.1 | 14 | 个 | 2021-05-26 | PCS | 14.0 | 个
60 | P102100660001 | QDB | S22-M-200/10变压器 | 1QB.710.2200SY.1 | M09030500080013 | 螺栓M8×12（镀锌4.8） | GB/T 5781 | 4 | 个 | 2021-05-26 | PCS | 4.0 | 个
61 | P102100660001 | QDB | S22-M-200/10变压器 | 1QB.710.2200SY.1 | M09030500080040 | 螺栓M8×40（镀锌4.8） | GB/T 5781 | 6 | 个 | 2021-05-26 | PCS | 6.0 | 个
62 | P102100660001 | QDB | S22-M-200/10变压器 | 1QB.710.2200SY.1 | M09030500120038 | 螺栓M12×35（热镀锌4.8） | GB/T 5781 | 32 | 个 | 2021-05-26 | PCS | 32.0 | 个
63 | P102100660001 | QDB | S22-M-200/10变压器 | 1QB.710.2200SY.1 | M09040401601901 | 吊紧螺杆 16×190×60×90 | 8QT.931.2028.1 | 2 | 个 | 2021-05-26 | PCS | 2.0 | 个
64 | P102100660001 | QDB | S22-M-200/10变压器 | 1QB.710.2200SY.1 | M09040408003105 | 吊紧螺杆 16×270×80×80 | 8QT.931.2028.1 | 4 | 个 | 2021-05-26 | PCS | 4.0 | 个
65 | P102100660001 | QDB | S22-M-200/10变压器 | 1QB.710.2200SY.1 | M09990103200110 | 抽芯铆钉3.2×11（镀锌） | GB/T 12617.1 | 4 | 个 | 2021-05-26 | PCS | 4.0 | 个
66 | P102100660001 | QDB | S22-M-200/10变压器 | 1QB.710.2200SY.1 | M10030110000000 | 管 | 8QT.169.0001 | 1 | 只 | 2021-05-26 | PCS | 1.0 | 只
67 | P102100660001 | QDB | S22-M-200/10变压器 | 1QB.710.2200SY.1 | M11010100000002 | 变压器油（通用） | I -10℃-GB 2536 | 136.35 | KG | 2021-05-26 | PCS | 136.35 | KG
68 | P102100660001 | QDB | S22-M-200/10变压器 | 1QB.710.2200SY.1 | M17020900001568 | 密封垫791×411 | 8QT.370.0004T.1 | 1 | 支 | 2021-05-26 | PCS | 1.0 | 支
0 | P102110410001 | QDB | S22-M-250/10变压器 | 1QB.710.2250SY | 5QB-CBJYJ-2250SY-1 | 撑板绝缘件 | S22-M-250/10 | 1 | 套 | 2021-05-26 | PCS | 1.0 | 套
1 | P102110410001 | QDB | S22-M-250/10变压器 | 1QB.710.2250SY | M04029900000002 | 两用温度计盖 | 8QT.326.0001 | 1 | 只 | 2021-05-26 | PCS | 1.0 | 只
2 | P102110410001 | QDB | S22-M-250/10变压器 | 1QB.710.2250SY | M05010200000015 | 导电杆 | 5QT.510.0912.1 | 4 | 支 | 2021-05-26 | PCS | 4.0 | 支
3 | P102110410001 | QDB | S22-M-250/10变压器 | 1QB.710.2250SY | M05010300000001 | 导电杆 | 8QT.510.0609.1 | 3 | 支 | 2021-05-26 | PCS | 3.0 | 支
4 | P102110410001 | QDB | S22-M-250/10变压器 | 1QB.710.2250SY | M06020400000002 | 0.05×40 皱纹纸 | GB/T 7969 | 0 | KG | 2021-05-26 | PCS | 0.0 | KG
5 | P102110410001 | QDB | S22-M-250/10变压器 | 1QB.710.2250SY | M06021100000029 | 0.08 点胶纸 | JB/T 10442.1 | 8 | KG | 2021-05-26 | PCS | 8.0 | KG
6 | P102110410001 | QDB | S22-M-250/10变压器 | 1QB.710.2250SY | M06050300014250 | 电工收缩带 | 0.23×25 | 5 | 卷 | 2021-05-26 | PCS | 5.0 | 卷
7 | P102110410001 | QDB | S22-M-250/10变压器 | 1QB.710.2250SY | M06080400000000 | 弯板 | 8QT.140.0004 | 4 | 只 | 2021-05-26 | PCS | 4.0 | 只
8 | P102110410001 | QDB | S22-M-250/10变压器 | 1QB.710.2250SY | M06110400000001 | 瓷套 | 5QT.723.0912.1 | 4 | 只 | 2021-05-26 | PCS | 4.0 | 只
9 | P102110410001 | QDB | S22-M-250/10变压器 | 1QB.710.2250SY | M06110600000002 | 10KV小支柱电瓷 | φ60×50 | 1 | 个 | 2021-05-26 | PCS | 1.0 | 个
10 | P102110410001 | QDB | S22-M-250/10变压器 | 1QB.710.2250SY | M07010302703604 | 密封垫圈 27×36×4 | 8QT.370.3100 | 2 | 只 | 2021-05-26 | PCS | 2.0 | 只
11 | P102110410001 | QDB | S22-M-250/10变压器 | 1QB.710.2250SY | M07010310007000 | 丙烯胶垫 | 8QT.725.0603.1 | 3 | 只 | 2021-05-26 | PCS | 3.0 | 只
12 | P102110410001 | QDB | S22-M-250/10变压器 | 1QB.710.2250SY | M07010310007500 | 丙烯胶垫 | 8QT.725.0601.1 | 4 | 只 | 2021-05-26 | PCS | 4.0 | 只
13 | P102110410001 | QDB | S22-M-250/10变压器 | 1QB.710.2250SY | M07010400000000 | 丙烯胶珠 | 8QT.724.0601.10 | 3 | 只 | 2021-05-26 | PCS | 3.0 | 只
14 | P102110410001 | QDB | S22-M-250/10变压器 | 1QB.710.2250SY | M07010400000900 | 丙烯胶珠9×18×4.5 | GB/T 5574 | 1 | 只 | 2021-05-26 | PCS | 1.0 | 只
15 | P102110410001 | QDB | S22-M-250/10变压器 | 1QB.710.2250SY | M07010400001600 | 丙烯胶珠 | 8QT.724.0601.1 | 4 | 只 | 2021-05-26 | PCS | 4.0 | 只
16 | P102110410001 | QDB | S22-M-250/10变压器 | 1QB.710.2250SY | M07059991000021 | 放油塞 | 8QT.324.0020.4 | 1 | 只 | 2021-05-26 | PCS | 1.0 | 只
17 | P102110410001 | QDB | S22-M-250/10变压器 | 1QB.710.2250SY | M09010300000080 | 垫圈8（镀锌200HV） | GB/T 97.2 | 11 | 个 | 2021-05-26 | PCS | 11.0 | 个
18 | P102110410001 | QDB | S22-M-250/10变压器 | 1QB.710.2250SY | M09010300000100 | 垫圈10（镀锌200HV） | GB/T 97.2 | 3 | 个 | 2021-05-26 | PCS | 3.0 | 个
19 | P102110410001 | QDB | S22-M-250/10变压器 | 1QB.710.2250SY | M09010300000120 | 垫圈12（镀锌200HV） | GB/T 97.2 | 20 | 个 | 2021-05-26 | PCS | 20.0 | 个
20 | P102110410001 | QDB | S22-M-250/10变压器 | 1QB.710.2250SY | M09010300000160 | 垫圈16（镀锌200HV） | GB/T 97.2 | 6 | 个 | 2021-05-26 | PCS | 6.0 | 个
21 | P102110410001 | QDB | S22-M-250/10变压器 | 1QB.710.2250SY | M09011500000121 | 不锈钢垫圈12 （200HV） | GB/T 97.2 | 28 | 个 | 2021-05-26 | PCS | 28.0 | 个
22 | P102110410001 | QDB | S22-M-250/10变压器 | 1QB.710.2250SY | M09011700000120 | 方斜垫圈12（镀锌） | GB/T 853 | 8 | 个 | 2021-05-26 | PCS | 8.0 | 个
23 | P102110410001 | QDB | S22-M-250/10变压器 | 1QB.710.2250SY | M09020200000120 | 螺母M12（镀锌6） | GB/T 6170 | 28 | 个 | 2021-05-26 | PCS | 28.0 | 个
24 | P102110410001 | QDB | S22-M-250/10变压器 | 1QB.710.2250SY | M09020200000121 | 薄螺母M12（镀锌04） | GB/T 6172.1 | 28 | 个 | 2021-05-26 | PCS | 28.0 | 个
25 | P102110410001 | QDB | S22-M-250/10变压器 | 1QB.710.2250SY | M09020200000123 | 螺母M12（热镀锌6） | GB/T 6170 | 37 | 个 | 2021-05-26 | PCS | 37.0 | 个
26 | P102110410001 | QDB | S22-M-250/10变压器 | 1QB.710.2250SY | M09020200000160 | 螺母M16（镀锌6） | GB/T 6170 | 6 | 个 | 2021-05-26 | PCS | 6.0 | 个
27 | P102110410001 | QDB | S22-M-250/10变压器 | 1QB.710.2250SY | M09020200000161 | 薄螺母M16（镀锌05） | GB/T 6172.1 | 6 | 个 | 2021-05-26 | PCS | 6.0 | 个
28 | P102110410001 | QDB | S22-M-250/10变压器 | 1QB.710.2250SY | M09020500000100 | 螺母 M10（热镀锌04） | GB/T 6172.1 | 2 | 个 | 2021-05-26 | PCS | 2.0 | 个
29 | P102110410001 | QDB | S22-M-250/10变压器 | 1QB.710.2250SY | M09020500000101 | 螺母M10（热镀锌8） | GB/T 6170 | 2 | 个 | 2021-05-26 | PCS | 2.0 | 个
30 | P102110410001 | QDB | S22-M-250/10变压器 | 1QB.710.2250SY | M09030500080013 | 螺栓M8×12（镀锌4.8） | GB/T 5781 | 3 | 个 | 2021-05-26 | PCS | 3.0 | 个
31 | P102110410001 | QDB | S22-M-250/10变压器 | 1QB.710.2250SY | M09030500080020 | 螺栓M8×20（镀锌4.8） | GB/T 5781 | 8 | 个 | 2021-05-26 | PCS | 8.0 | 个
32 | P102110410001 | QDB | S22-M-250/10变压器 | 1QB.710.2250SY | M09030500100016 | 螺栓M10×16（镀锌4.8） | GB/T 5781 | 1 | 个 | 2021-05-26 | PCS | 1.0 | 个
33 | P102110410001 | QDB | S22-M-250/10变压器 | 1QB.710.2250SY | M09030500120029 | 螺栓M12×25（热镀锌4.8） | GB/T 5781 | 8 | 个 | 2021-05-26 | PCS | 8.0 | 个
34 | P102110410001 | QDB | S22-M-250/10变压器 | 1QB.710.2250SY | M09030500120038 | 螺栓M12×35（热镀锌4.8） | GB/T 5781 | 28 | 个 | 2021-05-26 | PCS | 28.0 | 个
35 | P102110410001 | QDB | S22-M-250/10变压器 | 1QB.710.2250SY | M09040301202701 | 吊紧螺杆 12×270×80×80 | 8QT.931.2028.1 | 4 | 个 | 2021-05-26 | PCS | 4.0 | 个
36 | P102110410001 | QDB | S22-M-250/10变压器 | 1QB.710.2250SY | M09040301205101 | 吊紧螺杆 12×510×80×80 | 8QT.931.2028.1 | 4 | 个 | 2021-05-26 | PCS | 4.0 | 个
37 | P102110410001 | QDB | S22-M-250/10变压器 | 1QB.710.2250SY | M09040301205700 | 吊紧螺杆 12×570×80×80 | 8QT.931.2028.1 | 4 | 个 | 2021-05-26 | PCS | 4.0 | 个
38 | P102110410001 | QDB | S22-M-250/10变压器 | 1QB.710.2250SY | M09040401602001 | 吊紧螺杆 16×200×60×90 | 8QT.931.2028.1 | 4 | 个 | 2021-05-26 | PCS | 4.0 | 个
39 | P102110410001 | QDB | S22-M-250/10变压器 | 1QB.710.2250SY | M09990701200450 | 螺柱 M12×45×35 | 8QT.931.0003 | 9 | 只 | 2021-05-26 | PCS | 9.0 | 只
40 | P102110410001 | QDB | S22-M-250/10变压器 | 1QB.710.2250SY | M11010100000002 | 变压器油（通用） | I -10℃-GB 2536 | 150 | KG | 2021-05-26 | PCS | 150.0 | KG
41 | P102110410001 | QDB | S22-M-250/10变压器 | 1QB.710.2250SY | M12903909010000 | 字母牌 | 8QT.869.0001 | 1 | 块 | 2021-05-26 | PCS | 1.0 | 块
42 | P102110410001 | QDB | S22-M-250/10变压器 | 1QB.710.2250SY | M17020500000105 | 护罩 | 8QT.300.0020.4 | 1 | 个 | 2021-05-26 | PCS | 1.0 | 个
43 | P102110410001 | QDB | S22-M-250/10变压器 | 1QB.710.2250SY | M17020900000056 | 密封垫 829×414 | 8QT.370.0004 | 1 | 付 | 2021-05-26 | PCS | 1.0 | 付
44 | P102110410001 | QDB | S22-M-250/10变压器 | 1QB.710.2250SY | M17022000000009 | 塞座 | 8QT.322.0020.4 | 1 | 只 | 2021-05-26 | PCS | 1.0 | 只
45 | P102110410001 | QDB | S22-M-250/10变压器 | 1QB.710.2250SY | 5QB-QSZBJYJ-2250SY-1 | 器身纸板绝缘件 | S22-M-250/10 | 1 | 套 | 2021-05-26 | PCS | 1.0 | KG
46 | P102110410001 | QDB | S22-M-250/10变压器 | 1QB.710.2250SY | 5QB-RXZBJYJ-2250SY-1 | 绕线纸板绝缘件 | S22-M-250/10 | 1 | 套 | 2021-05-26 | PCS | inf | KG
47 | P102110410001 | QDB | S22-M-250/10变压器 | 1QB.710.2250SY | 5QB-TXZBJYJ-2250SY-1 | 铁心纸板绝缘件 | S22-M-250/10 | 1 | 套 | 2021-05-26 | PCS | 1.0 | KG
48 | P102110410001 | QDB | S22-M-250/10变压器 | 1QB.710.2250SY | 5QB-ZZCYM-2250SY-1 | 总装层压木件 | S22-M-250/10 | 1 | 套 | 2021-05-26 | PCS | inf | KG
49 | P102110410001 | QDB | S22-M-250/10变压器 | 1QB.710.2250SY | 8QB-868-23250NW | S13-M-250/10铭牌 | 8QB.868.23250NW | 1 | 块 | 2021-05-26 | PCS | 1.0 | 块
50 | P102110410001 | QDB | S22-M-250/10变压器 | 1QB.710.2250SY | 8QT-723-0606 | 瓷套 | 8QT.723.0606 | 3 | 只 | 2021-05-26 | PCS | 3.0 | 只
51 | P102110410001 | QDB | S22-M-250/10变压器 | 1QB.710.2250SY | M01010600000010 | 聚酯漆包铜圆线 | QZ-2/130-ф2.120/ф2.235 | 215.27 | KG | 2021-05-26 | PCS | 215.27 | KG
52 | P102110410001 | QDB | S22-M-250/10变压器 | 1QB.710.2250SY | M01010700042501 | 纸包铜圆线 | Z-4.250-2.000 | 0 | KG | 2021-05-26 | PCS | 0.0 | KG
53 | P102110410001 | QDB | S22-M-250/10变压器 | 1QB.710.2250SY | M01010700042502 | 纸包铜圆线 | Z-4.250-2.500 | 1 | KG | 2021-05-26 | PCS | 1.0 | KG
54 | P102110410001 | QDB | S22-M-250/10变压器 | 1QB.710.2250SY | M01020303550800 | 聚酯漆包铜扁线 | QZB-2/130-3.55×8.00/3.71×8.16 | 117.42 | KG | 2021-05-26 | PCS | 117.42 | KG
55 | P102110410001 | QDB | S22-M-250/10变压器 | 1QB.710.2250SY | M01030200000003 | 3×40 铜母线 TMQY | GB/T 5585.1-2005 | 6 | KG | 2021-05-26 | PCS | 6.0 | KG
56 | P102110410001 | QDB | S22-M-250/10变压器 | 1QB.710.2250SY | M01031300030000 | TU1铜带 | TU1O60-0.30-GB/T 18813 | 0 | KG | 2021-05-26 | PCS | 0.0 | KG
57 | P102110410001 | QDB | S22-M-250/10变压器 | 1QB.710.2250SY | M02010195001545 | 剪切后硅钢片 | 20SQGD070 | 491.84 | KG | 2021-05-26 | PCS | 491.84 | KG
58 | P102110410001 | QDB | S22-M-250/10变压器 | 1QB.710.2250SY | M02010200000060 | 6 圆钢 Q235B | GB/T 702 | 1.1 | KG | 2021-05-26 | PCS | 1.1 | KG
59 | P102110410001 | QDB | S22-M-250/10变压器 | 1QB.710.2250SY | M02010200000070 | 7 圆钢 Q235B | GB/T 702 | 0 | KG | 2021-05-26 | PCS | 0.0 | KG
60 | P102110410001 | QDB | S22-M-250/10变压器 | 1QB.710.2250SY | M02010200000080 | 8 圆钢 Q235B | GB/T 702 | 2.2 | KG | 2021-05-26 | PCS | 2.2 | KG
61 | P102110410001 | QDB | S22-M-250/10变压器 | 1QB.710.2250SY | M02010200000120 | 12 圆钢 Q235B | GB/T 702 | 1.1 | KG | 2021-05-26 | PCS | 1.1 | KG
62 | P102110410001 | QDB | S22-M-250/10变压器 | 1QB.710.2250SY | M02010200000160 | 16 圆钢 Q235B | GB/T 702 | 0 | KG | 2021-05-26 | PCS | 0.0 | KG
63 | P102110410001 | QDB | S22-M-250/10变压器 | 1QB.710.2250SY | M02010200000240 | 24 圆钢 Q235B | GB/T 702 | 0 | KG | 2021-05-26 | PCS | 0.0 | KG
64 | P102110410001 | QDB | S22-M-250/10变压器 | 1QB.710.2250SY | M02010200000400 | 40 圆钢 Q235B | GB/T 702 | 1.1 | KG | 2021-05-26 | PCS | 1.1 | KG
65 | P102110410001 | QDB | S22-M-250/10变压器 | 1QB.710.2250SY | M02020100000750 | 75×50×6 角钢 Q235B | GB/T 706 | 16.5 | KG | 2021-05-26 | PCS | 16.5 | KG
66 | P102110410001 | QDB | S22-M-250/10变压器 | 1QB.710.2250SY | M02020200000632 | 63×40×4.8 槽钢 Q235B | GB/T 706 | 24.2 | KG | 2021-05-26 | PCS | 24.200000000000003 | KG
67 | P102110410001 | QDB | S22-M-250/10变压器 | 1QB.710.2250SY | M02020310010423 | 12×65 扁钢 Q235B | GB/T 706 | 3.3 | KG | 2021-05-26 | PCS | 3.3000000000000003 | KG
68 | P102110410001 | QDB | S22-M-250/10变压器 | 1QB.710.2250SY | M02030100000000 | 1.2×500 钢板 ST14 | GB/T 3274 | 167.2 | KG | 2021-05-26 | PCS | 167.2 | KG
69 | P102110410001 | QDB | S22-M-250/10变压器 | 1QB.710.2250SY | M02030100000400 | 4 钢板 Q235B | GB/T 3274 | 71.5 | KG | 2021-05-26 | PCS | 71.5 | KG
70 | P102110410001 | QDB | S22-M-250/10变压器 | 1QB.710.2250SY | M02030100000600 | 6 钢板 Q235B | GB/T 3274 | 2.2 | KG | 2021-05-26 | PCS | 2.2 | KG
71 | P102110410001 | QDB | S22-M-250/10变压器 | 1QB.710.2250SY | M02030400000002 | 4 低磁钢板 20Mn23AlV | 8QB.699.901 | 0 | KG | 2021-05-26 | PCS | 0.0 | KG
72 | P102110410001 | QDB | S22-M-250/10变压器 | 1QB.710.2250SY | M03010203000001 | 无励磁调压分接开关 | WSTII4 30/10-6×5T | 1 | 只 | 2021-05-26 | PCS | 1.0 | 只
73 | P102110410001 | QDB | S22-M-250/10变压器 | 1QB.710.2250SY | M04010100000001 | 油位计 | YW2-II（带压力释放阀） | 1 | 只 | 2021-05-26 | PCS | 1.0 | 只
0 | P102120710001 | QDB | SB22-M-315/10变压器 | 1QB.710.2315SY | M05010300000001 | 导电杆 | 8QT.510.0609.1 | 3 | 支 | 2021-05-26 | PCS | 3.0 | 支
1 | P102120710001 | QDB | SB22-M-315/10变压器 | 1QB.710.2315SY | 5QB-CBJYJ-2315SY-1 | 撑板绝缘件 | SB22-M-315/10 | 1 | 套 | 2021-05-26 | PCS | 1.0 | 套
2 | P102120710001 | QDB | SB22-M-315/10变压器 | 1QB.710.2315SY | 5QB-QSZBJYJ-2315SY-1 | 器身纸板绝缘件 | SB22-M-315/10 | 1 | 套 | 2021-05-26 | PCS | 1.0 | KG
3 | P102120710001 | QDB | SB22-M-315/10变压器 | 1QB.710.2315SY | 5QB-RXZBJYJ-2315SY-1 | 绕线纸板绝缘件 | SB22-M-315/10 | 1 | 套 | 2021-05-26 | PCS | inf | KG
4 | P102120710001 | QDB | SB22-M-315/10变压器 | 1QB.710.2315SY | 5QB-TXZBJYJ-2315SY-1 | 铁心纸板绝缘件 | SB22-M-315/10 | 1 | 套 | 2021-05-26 | PCS | 1.0 | KG
5 | P102120710001 | QDB | SB22-M-315/10变压器 | 1QB.710.2315SY | 5QB-ZZCYM-2315SY-1 | 总装层压木件 | SB22-M-315/10 | 1 | 套 | 2021-05-26 | PCS | inf | KG
6 | P102120710001 | QDB | SB22-M-315/10变压器 | 1QB.710.2315SY | 8QB-868-23315RGX-1 | S13-M-315/10铭牌 | 8QB.868.23315RGX.1 | 1 | 块 | 2021-05-26 | PCS | 1.0 | 块
7 | P102120710001 | QDB | SB22-M-315/10变压器 | 1QB.710.2315SY | 8QT-370-0004T-1-074 | 密封垫 791×426 | 8QT.370.0004T.1 | 1 | 只 | 2021-05-26 | PCS | 1.0 | 只
8 | P102120710001 | QDB | SB22-M-315/10变压器 | 1QB.710.2315SY | 8QT-931-0002T-2-275 | 吊紧螺杆M16×290×60×60 | 8QT.931.0002T.2 | 4 | 只 | 2021-05-26 | PCS | 4.0 | 只
9 | P102120710001 | QDB | SB22-M-315/10变压器 | 1QB.710.2315SY | 8QT-931-0002T-2-305 | 吊紧螺杆 M14×540×80×80 | 8QT.931.0002T.2 | 8 | 只 | 2021-05-26 | PCS | 8.0 | 只
10 | P102120710001 | QDB | SB22-M-315/10变压器 | 1QB.710.2315SY | 8QT-931-0002T-2-306 | 吊紧螺杆 M14×170×60×90 | 8QT.931.0002T.2 | 2 | 只 | 2021-05-26 | PCS | 2.0 | 只
11 | P102120710001 | QDB | SB22-M-315/10变压器 | 1QB.710.2315SY | M0101010250 | 聚酯漆包铜扁线 | QZB-2/130 4.40×9.00/4.55×9.15 | 175.1 | KG | 2021-05-26 | PCS | 175.1 | KG
12 | P102120710001 | QDB | SB22-M-315/10变压器 | 1QB.710.2315SY | M01010600000044 | 聚酯漆包铜圆线 | QZ-2/130-ф1.950/ф2.062 | 9.27 | KG | 2021-05-26 | PCS | 9.27 | KG
13 | P102120710001 | QDB | SB22-M-315/10变压器 | 1QB.710.2315SY | M01010700042500 | 纸包铜圆线 | Z-4.250-3.000 | 0 | KG | 2021-05-26 | PCS | 0.0 | KG
14 | P102120710001 | QDB | SB22-M-315/10变压器 | 1QB.710.2315SY | M01010700042501 | 纸包铜圆线 | Z-4.250-2.000 | 0 | KG | 2021-05-26 | PCS | 0.0 | KG
15 | P102120710001 | QDB | SB22-M-315/10变压器 | 1QB.710.2315SY | M0102010075 | 聚酯漆包铜圆线 | QZ-2/130 φ2.180/φ2.295 | 257.5 | KG | 2021-05-26 | PCS | 257.5 | KG
16 | P102120710001 | QDB | SB22-M-315/10变压器 | 1QB.710.2315SY | M01030200000003 | 3×40 铜母线 TMQY | GB/T 5585.1-2005 | 1 | KG | 2021-05-26 | PCS | 1.0 | KG
17 | P102120710001 | QDB | SB22-M-315/10变压器 | 1QB.710.2315SY | M01030200000006 | 5×40 铜母线 TMQY | GB/T 5585.1-2005 | 5 | KG | 2021-05-26 | PCS | 5.0 | KG
18 | P102120710001 | QDB | SB22-M-315/10变压器 | 1QB.710.2315SY | M01031300030000 | TU1铜带 | TU1O60-0.30-GB/T 18813 | 1 | KG | 2021-05-26 | PCS | 1.0 | KG
19 | P102120710001 | QDB | SB22-M-315/10变压器 | 1QB.710.2315SY | M02010195001545 | 剪切后硅钢片 | 20SQGD070 | 579.82 | KG | 2021-05-26 | PCS | 579.82 | KG
20 | P102120710001 | QDB | SB22-M-315/10变压器 | 1QB.710.2315SY | M02010200000060 | 6 圆钢 Q235B | GB/T 702 | 1.1 | KG | 2021-05-26 | PCS | 1.1 | KG
21 | P102120710001 | QDB | SB22-M-315/10变压器 | 1QB.710.2315SY | M02010200000070 | 7 圆钢 Q235B | GB/T 702 | 1.1 | KG | 2021-05-26 | PCS | 1.1 | KG
22 | P102120710001 | QDB | SB22-M-315/10变压器 | 1QB.710.2315SY | M02010200000080 | 8 圆钢 Q235B | GB/T 702 | 2.2 | KG | 2021-05-26 | PCS | 2.2 | KG
23 | P102120710001 | QDB | SB22-M-315/10变压器 | 1QB.710.2315SY | M02010200000120 | 12 圆钢 Q235B | GB/T 702 | 0 | KG | 2021-05-26 | PCS | 0.0 | KG
24 | P102120710001 | QDB | SB22-M-315/10变压器 | 1QB.710.2315SY | M02010200000160 | 16 圆钢 Q235B | GB/T 702 | 1.1 | KG | 2021-05-26 | PCS | 1.1 | KG
25 | P102120710001 | QDB | SB22-M-315/10变压器 | 1QB.710.2315SY | M02010200000240 | 24 圆钢 Q235B | GB/T 702 | 0 | KG | 2021-05-26 | PCS | 0.0 | KG
26 | P102120710001 | QDB | SB22-M-315/10变压器 | 1QB.710.2315SY | M02010200000360 | 36 圆钢 Q235B | GB/T 702 | 1.1 | KG | 2021-05-26 | PCS | 1.1 | KG
27 | P102120710001 | QDB | SB22-M-315/10变压器 | 1QB.710.2315SY | M02020100000750 | 75×50×6 角钢 Q235B | GB/T 706 | 13.2 | KG | 2021-05-26 | PCS | 13.2 | KG
28 | P102120710001 | QDB | SB22-M-315/10变压器 | 1QB.710.2315SY | M02020200000632 | 63×40×4.8 槽钢 Q235B | GB/T 706 | 16.5 | KG | 2021-05-26 | PCS | 16.5 | KG
29 | P102120710001 | QDB | SB22-M-315/10变压器 | 1QB.710.2315SY | M02020200000801 | 80×43×5.0 槽钢 Q235B | GB/T 706 | 7.7 | KG | 2021-05-26 | PCS | 7.7 | KG
30 | P102120710001 | QDB | SB22-M-315/10变压器 | 1QB.710.2315SY | M02020300000060 | 6×30 扁钢 Q235B | GB/T 702 | 1.1 | KG | 2021-05-26 | PCS | 1.1 | KG
31 | P102120710001 | QDB | SB22-M-315/10变压器 | 1QB.710.2315SY | M02020310010423 | 12×65 扁钢 Q235B | GB/T 706 | 1.1 | KG | 2021-05-26 | PCS | 1.1 | KG
32 | P102120710001 | QDB | SB22-M-315/10变压器 | 1QB.710.2315SY | M02030100000004 | 1.2×550 钢板 ST14 | GB/T 3274 | 165 | KG | 2021-05-26 | PCS | 165.0 | KG
33 | P102120710001 | QDB | SB22-M-315/10变压器 | 1QB.710.2315SY | M02030100000400 | 4 钢板 Q235B | GB/T 3274 | 48.4 | KG | 2021-05-26 | PCS | 48.4 | KG
34 | P102120710001 | QDB | SB22-M-315/10变压器 | 1QB.710.2315SY | M02030100000500 | 5 钢板 Q235B | GB/T 3274 | 41.8 | KG | 2021-05-26 | PCS | 41.8 | KG
35 | P102120710001 | QDB | SB22-M-315/10变压器 | 1QB.710.2315SY | M02030100000600 | 6 钢板 Q235B | GB/T 3274 | 4.4 | KG | 2021-05-26 | PCS | 4.4 | KG
36 | P102120710001 | QDB | SB22-M-315/10变压器 | 1QB.710.2315SY | M02030100001200 | 12 钢板 Q235B | GB/T 3274 | 5.5 | KG | 2021-05-26 | PCS | 5.5 | KG
37 | P102120710001 | QDB | SB22-M-315/10变压器 | 1QB.710.2315SY | M02050100000110 | 4.0 不锈钢板 1Cr18Ni9Ti | GB/T 3280 | 0 | KG | 2021-05-26 | PCS | 0.0 | KG
38 | P102120710001 | QDB | SB22-M-315/10变压器 | 1QB.710.2315SY | M03010203000001 | 无励磁调压分接开关 | WSTII4 30/10-6×5T | 1 | 只 | 2021-05-26 | PCS | 1.0 | 只
39 | P102120710001 | QDB | SB22-M-315/10变压器 | 1QB.710.2315SY | M04010100000001 | 油位计 | YW2-II（带压力释放阀） | 1 | 只 | 2021-05-26 | PCS | 1.0 | 只
40 | P102120710001 | QDB | SB22-M-315/10变压器 | 1QB.710.2315SY | M04029900000002 | 两用温度计盖 | 8QT.326.0001 | 1 | 只 | 2021-05-26 | PCS | 1.0 | 只
41 | P102120710001 | QDB | SB22-M-315/10变压器 | 1QB.710.2315SY | M05010200000035 | 导电杆 | 5QT.510.0913.1 | 4 | 套 | 2021-05-26 | PCS | 4.0 | 套
42 | P102120710001 | QDB | SB22-M-315/10变压器 | 1QB.710.2315SY | M0601030006 | 全胶纸 | 0.15 AFA | 0 | KG | 2021-05-26 | PCS | 0.0 | KG
43 | P102120710001 | QDB | SB22-M-315/10变压器 | 1QB.710.2315SY | M0601070009 | 0.08×15 高密度点胶纸DDP |  | 10 | KG | 2021-05-26 | PCS | 10.0 | KG
44 | P102120710001 | QDB | SB22-M-315/10变压器 | 1QB.710.2315SY | M06020400000002 | 0.05×40 皱纹纸 | GB/T 7969 | 0 | KG | 2021-05-26 | PCS | 0.0 | KG
45 | P102120710001 | QDB | SB22-M-315/10变压器 | 1QB.710.2315SY | M06021120000032 | 0.13全胶纸 | JB/T 10442.1 | 0 | KG | 2021-05-26 | PCS | 0.0 | KG
46 | P102120710001 | QDB | SB22-M-315/10变压器 | 1QB.710.2315SY | M0603130031 | 绝缘罩 | FT1-BC/1 (黄) | 1 | 只 | 2021-05-26 | PCS | 1.0 | 只
47 | P102120710001 | QDB | SB22-M-315/10变压器 | 1QB.710.2315SY | M0603130032 | 绝缘罩 | FT1-BC/1 (绿) | 1 | 只 | 2021-05-26 | PCS | 1.0 | 只
48 | P102120710001 | QDB | SB22-M-315/10变压器 | 1QB.710.2315SY | M0603130033 | 绝缘罩 | FT1-BC/1 (红) | 1 | 只 | 2021-05-26 | PCS | 1.0 | 只
49 | P102120710001 | QDB | SB22-M-315/10变压器 | 1QB.710.2315SY | M0603130034 | 绝缘罩 | FT1-BC/1 (黑) | 1 | 只 | 2021-05-26 | PCS | 1.0 | 只
50 | P102120710001 | QDB | SB22-M-315/10变压器 | 1QB.710.2315SY | M0603130054 | 绝缘罩 | FT10-BB（黄） | 1 | 只 | 2021-05-26 | PCS | 1.0 | 只
51 | P102120710001 | QDB | SB22-M-315/10变压器 | 1QB.710.2315SY | M0603130055 | 绝缘罩 | FT10-BB（绿） | 1 | 只 | 2021-05-26 | PCS | 1.0 | 只
52 | P102120710001 | QDB | SB22-M-315/10变压器 | 1QB.710.2315SY | M0603130056 | 绝缘罩 | FT10-BB（红） | 1 | 只 | 2021-05-26 | PCS | 1.0 | 只
53 | P102120710001 | QDB | SB22-M-315/10变压器 | 1QB.710.2315SY | M06050300014250 | 电工收缩带 | 0.23×25 | 4 | 卷 | 2021-05-26 | PCS | 4.0 | 卷
54 | P102120710001 | QDB | SB22-M-315/10变压器 | 1QB.710.2315SY | M06110400000001 | 瓷套 | 5QT.723.0912.1 | 4 | 只 | 2021-05-26 | PCS | 4.0 | 只
55 | P102120710001 | QDB | SB22-M-315/10变压器 | 1QB.710.2315SY | M06110440010000 | 10kV 套管 | BLQ-10/315(爬距375) | 3 | 套 | 2021-05-26 | PCS | 3.0 | 套
56 | P102120710001 | QDB | SB22-M-315/10变压器 | 1QB.710.2315SY | M06110600000002 | 10KV小支柱电瓷 | φ60×50 | 1 | 个 | 2021-05-26 | PCS | 1.0 | 个
57 | P102120710001 | QDB | SB22-M-315/10变压器 | 1QB.710.2315SY | M07010300000071 | 11×21.5×3丙烯胶垫 | GB/T 5574 | 1 | 块 | 2021-05-26 | PCS | 1.0 | 块
58 | P102120710001 | QDB | SB22-M-315/10变压器 | 1QB.710.2315SY | M07010302703604 | 密封垫圈 27×36×4 | 8QT.370.3100 | 1 | 只 | 2021-05-26 | PCS | 1.0 | 只
59 | P102120710001 | QDB | SB22-M-315/10变压器 | 1QB.710.2315SY | M07010310007500 | 丙烯胶垫 | 8QT.725.0601.1 | 4 | 只 | 2021-05-26 | PCS | 4.0 | 只
60 | P102120710001 | QDB | SB22-M-315/10变压器 | 1QB.710.2315SY | M07010400002000 | 丙烯胶珠 | 8QT.724.0601.2 | 4 | 只 | 2021-05-26 | PCS | 4.0 | 只
61 | P102120710001 | QDB | SB22-M-315/10变压器 | 1QB.710.2315SY | M0701050065 | 垫圈 | GB/T 97.2 垫圈 14（镀锌200HV） | 20 | 个 | 2021-05-26 | PCS | 20.0 | 个
62 | P102120710001 | QDB | SB22-M-315/10变压器 | 1QB.710.2315SY | M0703010030 | 薄螺母 | GB/T 6172.1 薄螺母 M14（镀锌05） | 22 | 个 | 2021-05-26 | PCS | 22.0 | 个
63 | P102120710001 | QDB | SB22-M-315/10变压器 | 1QB.710.2315SY | M0703060091 | 螺母 | GB/T 6170 螺母 M14 (镀锌6) | 22 | 个 | 2021-05-26 | PCS | 22.0 | 个
64 | P102120710001 | QDB | SB22-M-315/10变压器 | 1QB.710.2315SY | M07059991000021 | 放油塞 | 8QT.324.0020.4 | 1 | 只 | 2021-05-26 | PCS | 1.0 | 只
65 | P102120710001 | QDB | SB22-M-315/10变压器 | 1QB.710.2315SY | M0822050014 | 设备线夹 | SBG-M12B(铜铝30°） | 3 | 只 | 2021-05-26 | PCS | 3.0 | 只
66 | P102120710001 | QDB | SB22-M-315/10变压器 | 1QB.710.2315SY | M09010300000080 | 垫圈8（镀锌200HV） | GB/T 97.2 | 11 | 个 | 2021-05-26 | PCS | 11.0 | 个
67 | P102120710001 | QDB | SB22-M-315/10变压器 | 1QB.710.2315SY | M09010300000100 | 垫圈10（镀锌200HV） | GB/T 97.2 | 3 | 个 | 2021-05-26 | PCS | 3.0 | 个
68 | P102120710001 | QDB | SB22-M-315/10变压器 | 1QB.710.2315SY | M09010300000160 | 垫圈16（镀锌200HV） | GB/T 97.2 | 10 | 个 | 2021-05-26 | PCS | 10.0 | 个
69 | P102120710001 | QDB | SB22-M-315/10变压器 | 1QB.710.2315SY | M09011500000121 | 不锈钢垫圈12 （200HV） | GB/T 97.2 | 30 | 个 | 2021-05-26 | PCS | 30.0 | 个
70 | P102120710001 | QDB | SB22-M-315/10变压器 | 1QB.710.2315SY | M09011700000164 | 方斜垫圈16（镀锌） | GB/T 853 | 6 | 个 | 2021-05-26 | PCS | 6.0 | 个
71 | P102120710001 | QDB | SB22-M-315/10变压器 | 1QB.710.2315SY | M09020200000120 | 螺母M12（镀锌6） | GB/T 6170 | 28 | 个 | 2021-05-26 | PCS | 28.0 | 个
72 | P102120710001 | QDB | SB22-M-315/10变压器 | 1QB.710.2315SY | M09020200000123 | 螺母M12（热镀锌6） | GB/T 6170 | 30 | 个 | 2021-05-26 | PCS | 30.0 | 个
73 | P102120710001 | QDB | SB22-M-315/10变压器 | 1QB.710.2315SY | M09020200000160 | 螺母M16（镀锌6） | GB/T 6170 | 14 | 个 | 2021-05-26 | PCS | 14.0 | 个
74 | P102120710001 | QDB | SB22-M-315/10变压器 | 1QB.710.2315SY | M09020200000161 | 薄螺母M16（镀锌05） | GB/T 6172.1 | 14 | 个 | 2021-05-26 | PCS | 14.0 | 个
75 | P102120710001 | QDB | SB22-M-315/10变压器 | 1QB.710.2315SY | M09020400000121 | 螺母 M12 | GB/T 6172.1 | 28 | 个 | 2021-05-26 | PCS | 28.0 | 个
76 | P102120710001 | QDB | SB22-M-315/10变压器 | 1QB.710.2315SY | M09020500000100 | 螺母 M10（热镀锌04） | GB/T 6172.1 | 2 | 个 | 2021-05-26 | PCS | 2.0 | 个
77 | P102120710001 | QDB | SB22-M-315/10变压器 | 1QB.710.2315SY | M09020500000101 | 螺母M10（热镀锌8） | GB/T 6170 | 2 | 个 | 2021-05-26 | PCS | 2.0 | 个
78 | P102120710001 | QDB | SB22-M-315/10变压器 | 1QB.710.2315SY | M09030500080013 | 螺栓M8×12（镀锌4.8） | GB/T 5781 | 3 | 个 | 2021-05-26 | PCS | 3.0 | 个
79 | P102120710001 | QDB | SB22-M-315/10变压器 | 1QB.710.2315SY | M09030500080021 | 螺栓M8×20（热镀锌4.8） | GB/T 5781 | 1 | 个 | 2021-05-26 | PCS | 1.0 | 个
80 | P102120710001 | QDB | SB22-M-315/10变压器 | 1QB.710.2315SY | M09030500120029 | 螺栓M12×25（热镀锌4.8） | GB/T 5781 | 1 | 个 | 2021-05-26 | PCS | 1.0 | 个
81 | P102120710001 | QDB | SB22-M-315/10变压器 | 1QB.710.2315SY | M09990103200110 | 抽芯铆钉3.2×11（镀锌） | GB/T 12617.1 | 1 | 个 | 2021-05-26 | PCS | 1.0 | 个
82 | P102120710001 | QDB | SB22-M-315/10变压器 | 1QB.710.2315SY | M09990701200450 | 螺柱 M12×45×35 | 8QT.931.0003 | 9 | 只 | 2021-05-26 | PCS | 9.0 | 只
83 | P102120710001 | QDB | SB22-M-315/10变压器 | 1QB.710.2315SY | M10020100000001 | 10mmU型螺杆 | DL/T 759 | 4 | 个 | 2021-05-26 | PCS | 4.0 | 个
84 | P102120710001 | QDB | SB22-M-315/10变压器 | 1QB.710.2315SY | M10030110000000 | 管 | 8QT.169.0001 | 1 | 只 | 2021-05-26 | PCS | 1.0 | 只
85 | P102120710001 | QDB | SB22-M-315/10变压器 | 1QB.710.2315SY | M11010100000002 | 变压器油（通用） | I -10℃-GB 2536 | 181.8 | KG | 2021-05-26 | PCS | 181.8 | KG
86 | P102120710001 | QDB | SB22-M-315/10变压器 | 1QB.710.2315SY | M12903909010000 | 字母牌 | 8QT.869.0001 | 1 | 块 | 2021-05-26 | PCS | 1.0 | 块
87 | P102120710001 | QDB | SB22-M-315/10变压器 | 1QB.710.2315SY | M17020500000105 | 护罩 | 8QT.300.0020.4 | 1 | 个 | 2021-05-26 | PCS | 1.0 | 个
88 | P102120710001 | QDB | SB22-M-315/10变压器 | 1QB.710.2315SY | M17022000000009 | 塞座 | 8QT.322.0020.4 | 1 | 只 | 2021-05-26 | PCS | 1.0 | 只
0 | P102130850001 | QDB | SB22-M-400/10变压器 | 1QB.710.2400SY | 5QB-CBJYJ-2400SY-1 | 撑板绝缘件 | SB22-M-400/10 | 1 | 套 | 2021-05-26 | 台 | 1.0 | 套
1 | P102130850001 | QDB | SB22-M-400/10变压器 | 1QB.710.2400SY | M09030500000070 | 螺栓M12×30（镀锌4.8） | GB/T 5781 | 7 | 个 | 2021-05-26 | 台 | 7.0 | 个
2 | P102130850001 | QDB | SB22-M-400/10变压器 | 1QB.710.2400SY | M09030500080013 | 螺栓M8×12（镀锌4.8） | GB/T 5781 | 4 | 个 | 2021-05-26 | 台 | 4.0 | 个
3 | P102130850001 | QDB | SB22-M-400/10变压器 | 1QB.710.2400SY | M09030500100040 | 螺栓M10×40（镀锌4.8） | GB/T 5781 | 6 | 个 | 2021-05-26 | 台 | 6.0 | 个
4 | P102130850001 | QDB | SB22-M-400/10变压器 | 1QB.710.2400SY | M09030500120029 | 螺栓M12×25（热镀锌4.8） | GB/T 5781 | 8 | 个 | 2021-05-26 | 台 | 8.0 | 个
5 | P102130850001 | QDB | SB22-M-400/10变压器 | 1QB.710.2400SY | M09030500120038 | 螺栓M12×35（热镀锌4.8） | GB/T 5781 | 36 | 个 | 2021-05-26 | 台 | 36.0 | 个
6 | P102130850001 | QDB | SB22-M-400/10变压器 | 1QB.710.2400SY | M09990103200110 | 抽芯铆钉3.2×11（镀锌） | GB/T 12617.1 | 4 | 个 | 2021-05-26 | 台 | 4.0 | 个
7 | P102130850001 | QDB | SB22-M-400/10变压器 | 1QB.710.2400SY | M09990701200450 | 螺柱 M12×45×35 | 8QT.931.0003 | 9 | 只 | 2021-05-26 | 台 | 9.0 | 只
8 | P102130850001 | QDB | SB22-M-400/10变压器 | 1QB.710.2400SY | M09990701600850 | 螺柱 M16×85×55 | 8QT.931.0003 | 4 | 个 | 2021-05-26 | 台 | 4.0 | 个
9 | P102130850001 | QDB | SB22-M-400/10变压器 | 1QB.710.2400SY | M10030110000000 | 管 | 8QT.169.0001 | 1 | 只 | 2021-05-26 | 台 | 1.0 | 只
10 | P102130850001 | QDB | SB22-M-400/10变压器 | 1QB.710.2400SY | M11010100000002 | 变压器油（通用） | I -10℃-GB 2536 | 227.25 | KG | 2021-05-26 | 台 | 227.25 | KG
11 | P102130850001 | QDB | SB22-M-400/10变压器 | 1QB.710.2400SY | M17020500000105 | 护罩 | 8QT.300.0020.4 | 1 | 个 | 2021-05-26 | 台 | 1.0 | 个
12 | P102130850001 | QDB | SB22-M-400/10变压器 | 1QB.710.2400SY | M17020900001569 | 密封垫 951×496 | 8QT.370.0004T.1 | 1 | 支 | 2021-05-26 | 台 | 1.0 | 支
13 | P102130850001 | QDB | SB22-M-400/10变压器 | 1QB.710.2400SY | M17022000000009 | 塞座 | 8QT.322.0020.4 | 1 | 只 | 2021-05-26 | 台 | 1.0 | 只
14 | P102130850001 | QDB | SB22-M-400/10变压器 | 1QB.710.2400SY | M01030200000008 | 6×50 铜母线 TMQY | GB/T 5585.1-2005 | 8 | KG | 2021-05-26 | 台 | 8.0 | KG
15 | P102130850001 | QDB | SB22-M-400/10变压器 | 1QB.710.2400SY | M02010195001545 | 剪切后硅钢片 | 20SQGD070 | 727.16 | KG | 2021-05-26 | 台 | 727.16 | KG
16 | P102130850001 | QDB | SB22-M-400/10变压器 | 1QB.710.2400SY | M02010200000060 | 6 圆钢 Q235B | GB/T 702 | 0 | KG | 2021-05-26 | 台 | 0.0 | KG
17 | P102130850001 | QDB | SB22-M-400/10变压器 | 1QB.710.2400SY | M02010200000070 | 7 圆钢 Q235B | GB/T 702 | 1.1 | KG | 2021-05-26 | 台 | 1.1 | KG
18 | P102130850001 | QDB | SB22-M-400/10变压器 | 1QB.710.2400SY | M02010200000080 | 8 圆钢 Q235B | GB/T 702 | 2.2 | KG | 2021-05-26 | 台 | 2.2 | KG
19 | P102130850001 | QDB | SB22-M-400/10变压器 | 1QB.710.2400SY | M02020100000750 | 75×50×6 角钢 Q235B | GB/T 706 | 17.6 | KG | 2021-05-26 | 台 | 17.6 | KG
20 | P102130850001 | QDB | SB22-M-400/10变压器 | 1QB.710.2400SY | M02020200000801 | 80×43×5.0 槽钢 Q235B | GB/T 706 | 36.3 | KG | 2021-05-26 | 台 | 36.3 | KG
21 | P102130850001 | QDB | SB22-M-400/10变压器 | 1QB.710.2400SY | M02020310010423 | 12×65 扁钢 Q235B | GB/T 706 | 1.1 | KG | 2021-05-26 | 台 | 1.1 | KG
22 | P102130850001 | QDB | SB22-M-400/10变压器 | 1QB.710.2400SY | M02030100000002 | 1.2×600 钢板 ST14 | GB/T 3274 | 140.8 | KG | 2021-05-26 | 台 | 140.8 | KG
23 | P102130850001 | QDB | SB22-M-400/10变压器 | 1QB.710.2400SY | M02030100000400 | 4 钢板 Q235B | GB/T 3274 | 12.1 | KG | 2021-05-26 | 台 | 12.1 | KG
24 | P102130850001 | QDB | SB22-M-400/10变压器 | 1QB.710.2400SY | M02030100000500 | 5 钢板 Q235B | GB/T 3274 | 94.6 | KG | 2021-05-26 | 台 | 94.60000000000001 | KG
25 | P102130850001 | QDB | SB22-M-400/10变压器 | 1QB.710.2400SY | M02030100000600 | 6 钢板 Q235B | GB/T 3274 | 12.1 | KG | 2021-05-26 | 台 | 12.1 | KG
26 | P102130850001 | QDB | SB22-M-400/10变压器 | 1QB.710.2400SY | M02030100001200 | 12 钢板 Q235B | GB/T 3274 | 3.3 | KG | 2021-05-26 | 台 | 3.3 | KG
27 | P102130850001 | QDB | SB22-M-400/10变压器 | 1QB.710.2400SY | M03010203000003 | 无励磁调压分接开关 | WSTII 63/10-6×5 | 1 | 只 | 2021-05-26 | 台 | 1.0 | 只
28 | P102130850001 | QDB | SB22-M-400/10变压器 | 1QB.710.2400SY | M04010100000001 | 油位计 | YW2-II（带压力释放阀） | 1 | 只 | 2021-05-26 | 台 | 1.0 | 只
29 | P102130850001 | QDB | SB22-M-400/10变压器 | 1QB.710.2400SY | M04029900000002 | 两用温度计盖 | 8QT.326.0001 | 1 | 只 | 2021-05-26 | 台 | 1.0 | 只
30 | P102130850001 | QDB | SB22-M-400/10变压器 | 1QB.710.2400SY | M05010200000035 | 导电杆 | 5QT.510.0913.1 | 4 | 套 | 2021-05-26 | 台 | 4.0 | 套
31 | P102130850001 | QDB | SB22-M-400/10变压器 | 1QB.710.2400SY | M05010300000001 | 导电杆 | 8QT.510.0609.1 | 3 | 支 | 2021-05-26 | 台 | 3.0 | 支
32 | P102130850001 | QDB | SB22-M-400/10变压器 | 1QB.710.2400SY | M0601030006 | 全胶纸 | 0.15 AFA | 0 | KG | 2021-05-26 | 台 | 0.0 | KG
33 | P102130850001 | QDB | SB22-M-400/10变压器 | 1QB.710.2400SY | M0601070005 | 高密度点胶纸 | 0.065×15 高密度点胶纸DDP | 4 | KG | 2021-05-26 | 台 | 4.0 | KG
34 | P102130850001 | QDB | SB22-M-400/10变压器 | 1QB.710.2400SY | M0601070007 | 高密度点胶纸 | 0.05×15 高密度点胶纸DDP | 4 | KG | 2021-05-26 | 台 | 4.0 | KG
35 | P102130850001 | QDB | SB22-M-400/10变压器 | 1QB.710.2400SY | M06020400000002 | 0.05×40 皱纹纸 | GB/T 7969 | 0 | KG | 2021-05-26 | 台 | 0.0 | KG
36 | P102130850001 | QDB | SB22-M-400/10变压器 | 1QB.710.2400SY | M06021110000008 | 0.08 高密度点胶纸 | JB/T 10442.1 | 2 | KG | 2021-05-26 | 台 | 2.0 | KG
37 | P102130850001 | QDB | SB22-M-400/10变压器 | 1QB.710.2400SY | M06021110000013 | 0.13 高密度点胶纸 | JB/T 10442.1 | 3 | KG | 2021-05-26 | 台 | 3.0 | KG
38 | P102130850001 | QDB | SB22-M-400/10变压器 | 1QB.710.2400SY | M06021120000032 | 0.13全胶纸 | JB/T 10442.1 | 0 | KG | 2021-05-26 | 台 | 0.0 | KG
39 | P102130850001 | QDB | SB22-M-400/10变压器 | 1QB.710.2400SY | M06021120000048 | 0.15AFA单面膜胶绝缘纸 |  | 0 | KG | 2021-05-26 | 台 | 0.0 | KG
40 | P102130850001 | QDB | SB22-M-400/10变压器 | 1QB.710.2400SY | M06021120000049 | 0.38 高密度点胶纸 |  | 1 | KG | 2021-05-26 | 台 | 1.0 | KG
41 | P102130850001 | QDB | SB22-M-400/10变压器 | 1QB.710.2400SY | M06050300014250 | 电工收缩带 | 0.23×25 | 3 | 卷 | 2021-05-26 | 台 | 3.0 | 卷
42 | P102130850001 | QDB | SB22-M-400/10变压器 | 1QB.710.2400SY | M06110400000001 | 瓷套 | 5QT.723.0912.1 | 4 | 只 | 2021-05-26 | 台 | 4.0 | 只
43 | P102130850001 | QDB | SB22-M-400/10变压器 | 1QB.710.2400SY | M06110440010000 | 10kV 套管 | BLQ-10/315(爬距375) | 3 | 套 | 2021-05-26 | 台 | 3.0 | 套
44 | P102130850001 | QDB | SB22-M-400/10变压器 | 1QB.710.2400SY | M07010302703604 | 密封垫圈 27×36×4 | 8QT.370.3100 | 1 | 只 | 2021-05-26 | 台 | 1.0 | 只
45 | P102130850001 | QDB | SB22-M-400/10变压器 | 1QB.710.2400SY | M07010310007500 | 丙烯胶垫 | 8QT.725.0601.1 | 4 | 只 | 2021-05-26 | 台 | 4.0 | 只
46 | P102130850001 | QDB | SB22-M-400/10变压器 | 1QB.710.2400SY | M07010400000900 | 丙烯胶珠9×18×4.5 | GB/T 5574 | 1 | 只 | 2021-05-26 | 台 | 1.0 | 只
47 | P102130850001 | QDB | SB22-M-400/10变压器 | 1QB.710.2400SY | M07010400002000 | 丙烯胶珠 | 8QT.724.0601.2 | 4 | 只 | 2021-05-26 | 台 | 4.0 | 只
48 | P102130850001 | QDB | SB22-M-400/10变压器 | 1QB.710.2400SY | M0701050065 | 垫圈 | GB/T 97.2 垫圈 14（镀锌200HV） | 24 | 个 | 2021-05-26 | 台 | 24.0 | 个
49 | P102130850001 | QDB | SB22-M-400/10变压器 | 1QB.710.2400SY | M0703010030 | 薄螺母 | GB/T 6172.1 薄螺母 M14（镀锌05） | 20 | 个 | 2021-05-26 | 台 | 20.0 | 个
50 | P102130850001 | QDB | SB22-M-400/10变压器 | 1QB.710.2400SY | M0703060091 | 螺母 | GB/T 6170 螺母 M14 (镀锌6) | 20 | 个 | 2021-05-26 | 台 | 20.0 | 个
51 | P102130850001 | QDB | SB22-M-400/10变压器 | 1QB.710.2400SY | M0703100002 | 尼龙锁紧螺母 | DIN 985 尼龙锁紧螺母 M14（蓝白锌8） | 8 | 个 | 2021-05-26 | 台 | 8.0 | 个
52 | P102130850001 | QDB | SB22-M-400/10变压器 | 1QB.710.2400SY | M07059991000021 | 放油塞 | 8QT.324.0020.4 | 1 | 只 | 2021-05-26 | 台 | 1.0 | 只
53 | P102130850001 | QDB | SB22-M-400/10变压器 | 1QB.710.2400SY | M09010300000080 | 垫圈8（镀锌200HV） | GB/T 97.2 | 3 | 个 | 2021-05-26 | 台 | 3.0 | 个
54 | P102130850001 | QDB | SB22-M-400/10变压器 | 1QB.710.2400SY | M09010300000100 | 垫圈10（镀锌200HV） | GB/T 97.2 | 6 | 个 | 2021-05-26 | 台 | 6.0 | 个
55 | P102130850001 | QDB | SB22-M-400/10变压器 | 1QB.710.2400SY | M09010300000120 | 垫圈12（镀锌200HV） | GB/T 97.2 | 7 | 个 | 2021-05-26 | 台 | 7.0 | 个
56 | P102130850001 | QDB | SB22-M-400/10变压器 | 1QB.710.2400SY | M09010300000160 | 垫圈16（镀锌200HV） | GB/T 97.2 | 8 | 个 | 2021-05-26 | 台 | 8.0 | 个
57 | P102130850001 | QDB | SB22-M-400/10变压器 | 1QB.710.2400SY | M09010500000301 | 弹簧垫圈14 |  | 8 | 片 | 2021-05-26 | 台 | 8.0 | 片
58 | P102130850001 | QDB | SB22-M-400/10变压器 | 1QB.710.2400SY | M09011500000121 | 不锈钢垫圈12 （200HV） | GB/T 97.2 | 36 | 个 | 2021-05-26 | 台 | 36.0 | 个
59 | P102130850001 | QDB | SB22-M-400/10变压器 | 1QB.710.2400SY | M09011700000160 | 方斜垫圈16（镀锌） | GB/T 853 | 6 | 个 | 2021-05-26 | 台 | 6.0 | 个
60 | P102130850001 | QDB | SB22-M-400/10变压器 | 1QB.710.2400SY | M09020200000121 | 薄螺母M12（镀锌04） | GB/T 6172.1 | 14 | 个 | 2021-05-26 | 台 | 14.0 | 个
61 | P102130850001 | QDB | SB22-M-400/10变压器 | 1QB.710.2400SY | M09020200000123 | 螺母M12（热镀锌6） | GB/T 6170 | 36 | 个 | 2021-05-26 | 台 | 36.0 | 个
62 | P102130850001 | QDB | SB22-M-400/10变压器 | 1QB.710.2400SY | M09020200000160 | 螺母M16（镀锌6） | GB/T 6170 | 14 | 个 | 2021-05-26 | 台 | 14.0 | 个
63 | P102130850001 | QDB | SB22-M-400/10变压器 | 1QB.710.2400SY | M09020200000161 | 薄螺母M16（镀锌05） | GB/T 6172.1 | 14 | 个 | 2021-05-26 | 台 | 14.0 | 个
64 | P102130850001 | QDB | SB22-M-400/10变压器 | 1QB.710.2400SY | 5QB-QSZBJYJ-2400SY-1 | 器身纸板绝缘件 | SB22-M-400/10 | 1 | 套 | 2021-05-26 | 台 | 1.0 | KG
65 | P102130850001 | QDB | SB22-M-400/10变压器 | 1QB.710.2400SY | 5QB-RXZBJYJ-2400SY-1 | 绕线纸板绝缘件 | SB22-M-400/10 | 1 | 套 | 2021-05-26 | 台 | inf | KG
66 | P102130850001 | QDB | SB22-M-400/10变压器 | 1QB.710.2400SY | 5QB-TXZBJYJ-2400SY-1 | 铁心纸板绝缘件 | SB22-M-400/10 | 1 | 套 | 2021-05-26 | 台 | 1.0 | KG
67 | P102130850001 | QDB | SB22-M-400/10变压器 | 1QB.710.2400SY | 5QB-ZZCYM-2400SY-1 | 总装层压木件 | SB22-M-400/10 | 1 | 套 | 2021-05-26 | 台 | inf | KG
68 | P102130850001 | QDB | SB22-M-400/10变压器 | 1QB.710.2400SY | 8QB-868-24400NX-1 | S20-M-400/10-NX2铭牌 | 8QB.868.24400NX.1 | 1 | 块 | 2021-05-26 | 台 | 1.0 | 块
69 | P102130850001 | QDB | SB22-M-400/10变压器 | 1QB.710.2400SY | 8QT-271-0001T-1 | 定位钉ф20×40 | 8QT.271.0001T.1 | 4 | 个 | 2021-05-26 | 台 | 4.0 | 个
70 | P102130850001 | QDB | SB22-M-400/10变压器 | 1QB.710.2400SY | 8QT-514-0003T-1 | 接地座φ24×25 | 8QT.514.0003T.1 | 1 | 个 | 2021-05-26 | 台 | 1.0 | 个
71 | P102130850001 | QDB | SB22-M-400/10变压器 | 1QB.710.2400SY | 8QT-931-0002T-2-170 | 吊紧螺杆M16×330×80×80 | 8QT.931.0002T.2 | 4 | 只 | 2021-05-26 | 台 | 4.0 | 只
72 | P102130850001 | QDB | SB22-M-400/10变压器 | 1QB.710.2400SY | 8QT-931-0002T-2-272 | 吊紧螺杆 M14×210×60×90 | 8QT.931.0002T.2 | 4 | 只 | 2021-05-26 | 台 | 4.0 | 只
73 | P102130850001 | QDB | SB22-M-400/10变压器 | 1QB.710.2400SY | 8QT-931-0002T-2-361 | 吊紧螺杆 M14×660×80×80 | 8QT.931.0002T.2 | 8 | 个 | 2021-05-26 | 台 | 8.0 | 个
74 | P102130850001 | QDB | SB22-M-400/10变压器 | 1QB.710.2400SY | 8QT-940-0002T-8 | 吊紧螺母φ36×40 | 8QT.940.0002T.8 | 4 | 只 | 2021-05-26 | 台 | 4.0 | 只
75 | P102130850001 | QDB | SB22-M-400/10变压器 | 1QB.710.2400SY | M01010600000012 | 聚酯漆包铜圆线 | QZ-2/130-ф2.360/ф2.478 | 10.3 | KG | 2021-05-26 | 台 | 10.3 | KG
76 | P102130850001 | QDB | SB22-M-400/10变压器 | 1QB.710.2400SY | M01010700042500 | 纸包铜圆线 | Z-4.250-3.000 | 0 | KG | 2021-05-26 | 台 | 0.0 | KG
77 | P102130850001 | QDB | SB22-M-400/10变压器 | 1QB.710.2400SY | M01010700042502 | 纸包铜圆线 | Z-4.250-2.500 | 1 | KG | 2021-05-26 | 台 | 1.0 | KG
78 | P102130850001 | QDB | SB22-M-400/10变压器 | 1QB.710.2400SY | M0102010067 | 聚酯漆包铜圆线 | QZ-2/130 φ3.150/φ3.276 | 267.8 | KG | 2021-05-26 | 台 | 267.8 | KG
79 | P102130850001 | QDB | SB22-M-400/10变压器 | 1QB.710.2400SY | M01030102200592 | T2铜带 | T2O60-0.80×340-GB/T 18813 | 191 | KG | 2021-05-26 | 台 | 191.0 | KG
80 | P102130850001 | QDB | SB22-M-400/10变压器 | 1QB.710.2400SY | M01030200000006 | 5×40 铜母线 TMQY | GB/T 5585.1-2005 | 5 | KG | 2021-05-26 | 台 | 5.0 | KG
0 | P102140700001 | QDB | SB22-M-500/10变压器 | 1QB.710.2500SY | 5QB-CBJYJ-2500SY-1 | 撑板绝缘件 | SB22-M-500/10 | 1 | 套 | 2021-05-26 | PCS | 1.0 | 套
1 | P102140700001 | QDB | SB22-M-500/10变压器 | 1QB.710.2500SY | 5QB-QSZBJYJ-2500SY-1 | 器身纸板绝缘件 | SB22-M-500/10 | 1 | 套 | 2021-05-26 | PCS | 1.0 | KG
2 | P102140700001 | QDB | SB22-M-500/10变压器 | 1QB.710.2500SY | 5QB-RXZBJYJ-2500SY-1 | 绕线纸板绝缘件 | SB22-M-500/10 | 1 | 套 | 2021-05-26 | PCS | inf | KG
3 | P102140700001 | QDB | SB22-M-500/10变压器 | 1QB.710.2500SY | 5QB-TXZBJYJ-2500SY-1 | 铁心纸板绝缘件 | SB22-M-500/10 | 1 | 套 | 2021-05-26 | PCS | 1.0 | KG
4 | P102140700001 | QDB | SB22-M-500/10变压器 | 1QB.710.2500SY | 5QB-ZZCYM-2500SY-1 | 总装层压木件 | SB22-M-500/10 | 1 | 套 | 2021-05-26 | PCS | inf | KG
5 | P102140700001 | QDB | SB22-M-500/10变压器 | 1QB.710.2500SY | 8QB-868-21403RZ-1 | S13-M-500/10铭牌 | 8QB.868.21403RZ.1 | 1 | 块 | 2021-05-26 | PCS | 1.0 | 块
6 | P102140700001 | QDB | SB22-M-500/10变压器 | 1QB.710.2500SY | 8QT-37-0004T-1-049 | 密封垫891×476 | 8QT.370.0004T.1 | 1 | 只 | 2021-05-26 | PCS | 1.0 | 只
7 | P102140700001 | QDB | SB22-M-500/10变压器 | 1QB.710.2500SY | 8QT-514-0003T-1 | 接地座φ24×25 | 8QT.514.0003T.1 | 1 | 个 | 2021-05-26 | PCS | 1.0 | 个
8 | P102140700001 | QDB | SB22-M-500/10变压器 | 1QB.710.2500SY | 8QT-931-0002-2-184 | 吊紧螺杆M14×600×80×80 | 8QT.931.0002T.2 | 8 | 只 | 2021-05-26 | PCS | 8.0 | 只
9 | P102140700001 | QDB | SB22-M-500/10变压器 | 1QB.710.2500SY | 8QT-931-0002T-2-170 | 吊紧螺杆M16×330×80×80 | 8QT.931.0002T.2 | 4 | 只 | 2021-05-26 | PCS | 4.0 | 只
10 | P102140700001 | QDB | SB22-M-500/10变压器 | 1QB.710.2500SY | 8QT-931-0002T-2-272 | 吊紧螺杆 M14×210×60×90 | 8QT.931.0002T.2 | 4 | 只 | 2021-05-26 | PCS | 4.0 | 只
11 | P102140700001 | QDB | SB22-M-500/10变压器 | 1QB.710.2500SY | 8QT-940-0002T-8 | 吊紧螺母φ36×40 | 8QT.940.0002T.8 | 4 | 只 | 2021-05-26 | PCS | 4.0 | 只
12 | P102140700001 | QDB | SB22-M-500/10变压器 | 1QB.710.2500SY | M0101010230 | 聚酯漆包铜扁线 | QZB-2/130 5.05×12.35/5.20×12.50 | 241.02 | KG | 2021-05-26 | PCS | 241.02 | KG
13 | P102140700001 | QDB | SB22-M-500/10变压器 | 1QB.710.2500SY | M01010600000011 | 聚酯漆包铜圆线 | QZ-2/130-ф2.500/ф2.618 | 309 | KG | 2021-05-26 | PCS | 309.0 | KG
14 | P102140700001 | QDB | SB22-M-500/10变压器 | 1QB.710.2500SY | M01010600000012 | 聚酯漆包铜圆线 | QZ-2/130-ф2.360/ф2.478 | 9.27 | KG | 2021-05-26 | PCS | 9.27 | KG
15 | P102140700001 | QDB | SB22-M-500/10变压器 | 1QB.710.2500SY | M01010700042502 | 纸包铜圆线 | Z-4.250-2.500 | 1 | KG | 2021-05-26 | PCS | 1.0 | KG
16 | P102140700001 | QDB | SB22-M-500/10变压器 | 1QB.710.2500SY | M01010700042503 | 纸包铜圆线 | Z-4.250-4.000 | 0 | KG | 2021-05-26 | PCS | 0.0 | KG
17 | P102140700001 | QDB | SB22-M-500/10变压器 | 1QB.710.2500SY | M01030200000006 | 5×40 铜母线 TMQY | GB/T 5585.1-2005 | 8 | KG | 2021-05-26 | PCS | 8.0 | KG
18 | P102140700001 | QDB | SB22-M-500/10变压器 | 1QB.710.2500SY | M01031300030000 | TU1铜带 | TU1O60-0.30-GB/T 18813 | 2 | KG | 2021-05-26 | PCS | 2.0 | KG
19 | P102140700001 | QDB | SB22-M-500/10变压器 | 1QB.710.2500SY | M02010195001545 | 剪切后硅钢片 | 20SQGD070 | 858.6 | KG | 2021-05-26 | PCS | 858.6 | KG
20 | P102140700001 | QDB | SB22-M-500/10变压器 | 1QB.710.2500SY | M02010200000060 | 6 圆钢 Q235B | GB/T 702 | 1.1 | KG | 2021-05-26 | PCS | 1.1 | KG
21 | P102140700001 | QDB | SB22-M-500/10变压器 | 1QB.710.2500SY | M02010200000070 | 7 圆钢 Q235B | GB/T 702 | 1.1 | KG | 2021-05-26 | PCS | 1.1 | KG
22 | P102140700001 | QDB | SB22-M-500/10变压器 | 1QB.710.2500SY | M02010200000080 | 8 圆钢 Q235B | GB/T 702 | 4.4 | KG | 2021-05-26 | PCS | 4.4 | KG
23 | P102140700001 | QDB | SB22-M-500/10变压器 | 1QB.710.2500SY | M02010200000160 | 16 圆钢 Q235B | GB/T 702 | 1.1 | KG | 2021-05-26 | PCS | 1.1 | KG
24 | P102140700001 | QDB | SB22-M-500/10变压器 | 1QB.710.2500SY | M02010200000200 | 20 圆钢 Q235B | GB/T 702 | 0 | KG | 2021-05-26 | PCS | 0.0 | KG
25 | P102140700001 | QDB | SB22-M-500/10变压器 | 1QB.710.2500SY | M02020100000501 | 50×50×6 角钢 Q235B | GB/T 706 | 18.7 | KG | 2021-05-26 | PCS | 18.7 | KG
26 | P102140700001 | QDB | SB22-M-500/10变压器 | 1QB.710.2500SY | M02020200000801 | 80×43×5.0 槽钢 Q235B | GB/T 706 | 33 | KG | 2021-05-26 | PCS | 33.0 | KG
27 | P102140700001 | QDB | SB22-M-500/10变压器 | 1QB.710.2500SY | M02020300000081 | 8×50 扁钢 Q235B | GB/T 702 | 3.3 | KG | 2021-05-26 | PCS | 3.3 | KG
28 | P102140700001 | QDB | SB22-M-500/10变压器 | 1QB.710.2500SY | M02020310010423 | 12×65 扁钢 Q235B | GB/T 706 | 1.1 | KG | 2021-05-26 | PCS | 1.1 | KG
29 | P102140700001 | QDB | SB22-M-500/10变压器 | 1QB.710.2500SY | M02030100000002 | 1.2×600 钢板 ST14 | GB/T 3274 | 242 | KG | 2021-05-26 | PCS | 242.0 | KG
30 | P102140700001 | QDB | SB22-M-500/10变压器 | 1QB.710.2500SY | M02030100000400 | 4 钢板 Q235B | GB/T 3274 | 35.2 | KG | 2021-05-26 | PCS | 35.2 | KG
31 | P102140700001 | QDB | SB22-M-500/10变压器 | 1QB.710.2500SY | M02030100000500 | 5 钢板 Q235B | GB/T 3274 | 55 | KG | 2021-05-26 | PCS | 55.0 | KG
32 | P102140700001 | QDB | SB22-M-500/10变压器 | 1QB.710.2500SY | M02030100000600 | 6 钢板 Q235B | GB/T 3274 | 3.3 | KG | 2021-05-26 | PCS | 3.3 | KG
33 | P102140700001 | QDB | SB22-M-500/10变压器 | 1QB.710.2500SY | M02030100001200 | 12 钢板 Q235B | GB/T 3274 | 7.7 | KG | 2021-05-26 | PCS | 7.7 | KG
34 | P102140700001 | QDB | SB22-M-500/10变压器 | 1QB.710.2500SY | M02050100000110 | 4.0 不锈钢板 1Cr18Ni9Ti | GB/T 3280 | 0 | KG | 2021-05-26 | PCS | 0.0 | KG
35 | P102140700001 | QDB | SB22-M-500/10变压器 | 1QB.710.2500SY | M03010203000003 | 无励磁调压分接开关 | WSTII 63/10-6×5 | 1 | 只 | 2021-05-26 | PCS | 1.0 | 只
36 | P102140700001 | QDB | SB22-M-500/10变压器 | 1QB.710.2500SY | M04010100000001 | 油位计 | YW2-II（带压力释放阀） | 1 | 只 | 2021-05-26 | PCS | 1.0 | 只
37 | P102140700001 | QDB | SB22-M-500/10变压器 | 1QB.710.2500SY | M04029900000002 | 两用温度计盖 | 8QT.326.0001 | 1 | 只 | 2021-05-26 | PCS | 1.0 | 只
38 | P102140700001 | QDB | SB22-M-500/10变压器 | 1QB.710.2500SY | M05010200000004 | 导电杆 | 5QT.510.0914.1 | 3 | 套 | 2021-05-26 | PCS | 3.0 | 套
39 | P102140700001 | QDB | SB22-M-500/10变压器 | 1QB.710.2500SY | M05010200000015 | 导电杆 | 5QT.510.0912.1 | 1 | 支 | 2021-05-26 | PCS | 1.0 | 支
40 | P102140700001 | QDB | SB22-M-500/10变压器 | 1QB.710.2500SY | M05010300000002 | 导电杆 M12×115/5.6 | 8QT.510.0609.2 | 3 | 支 | 2021-05-26 | PCS | 3.0 | 支
41 | P102140700001 | QDB | SB22-M-500/10变压器 | 1QB.710.2500SY | M0601070005 | 高密度点胶纸 | 0.065×15 高密度点胶纸DDP | 10 | KG | 2021-05-26 | PCS | 10.0 | KG
42 | P102140700001 | QDB | SB22-M-500/10变压器 | 1QB.710.2500SY | M06020400000002 | 0.05×40 皱纹纸 | GB/T 7969 | 0 | KG | 2021-05-26 | PCS | 0.0 | KG
43 | P102140700001 | QDB | SB22-M-500/10变压器 | 1QB.710.2500SY | M06021120000032 | 0.13全胶纸 | JB/T 10442.1 | 0 | KG | 2021-05-26 | PCS | 0.0 | KG
44 | P102140700001 | QDB | SB22-M-500/10变压器 | 1QB.710.2500SY | M06050300014250 | 电工收缩带 | 0.23×25 | 7 | 卷 | 2021-05-26 | PCS | 7.0 | 卷
45 | P102140700001 | QDB | SB22-M-500/10变压器 | 1QB.710.2500SY | M06110400000000 | 瓷套 | 5QT.723.0910.1 | 1 | 只 | 2021-05-26 | PCS | 1.0 | 只
46 | P102140700001 | QDB | SB22-M-500/10变压器 | 1QB.710.2500SY | M06110400000002 | 瓷套 | 5QT.723.0914.1 | 3 | 只 | 2021-05-26 | PCS | 3.0 | 只
47 | P102140700001 | QDB | SB22-M-500/10变压器 | 1QB.710.2500SY | M06110400000007 | 瓷套 | 8QT.723.0609 | 3 | 只 | 2021-05-26 | PCS | 3.0 | 只
48 | P102140700001 | QDB | SB22-M-500/10变压器 | 1QB.710.2500SY | M07010302703604 | 密封垫圈 27×36×4 | 8QT.370.3100 | 2 | 只 | 2021-05-26 | PCS | 2.0 | 只
49 | P102140700001 | QDB | SB22-M-500/10变压器 | 1QB.710.2500SY | M07010310006000 | 丙烯胶垫 | 8QT.725.0601.2 | 3 | 只 | 2021-05-26 | PCS | 3.0 | 只
50 | P102140700001 | QDB | SB22-M-500/10变压器 | 1QB.710.2500SY | M07010310007000 | 丙烯胶垫 | 8QT.725.0603.1 | 3 | 只 | 2021-05-26 | PCS | 3.0 | 只
51 | P102140700001 | QDB | SB22-M-500/10变压器 | 1QB.710.2500SY | M07010310007500 | 丙烯胶垫 | 8QT.725.0601.1 | 1 | 只 | 2021-05-26 | PCS | 1.0 | 只
52 | P102140700001 | QDB | SB22-M-500/10变压器 | 1QB.710.2500SY | M07010400000000 | 丙烯胶珠 | 8QT.724.0601.10 | 3 | 只 | 2021-05-26 | PCS | 3.0 | 只
53 | P102140700001 | QDB | SB22-M-500/10变压器 | 1QB.710.2500SY | M07010400000900 | 丙烯胶珠9×18×4.5 | GB/T 5574 | 1 | 只 | 2021-05-26 | PCS | 1.0 | 只
54 | P102140700001 | QDB | SB22-M-500/10变压器 | 1QB.710.2500SY | M07010400001600 | 丙烯胶珠 | 8QT.724.0601.1 | 1 | 只 | 2021-05-26 | PCS | 1.0 | 只
55 | P102140700001 | QDB | SB22-M-500/10变压器 | 1QB.710.2500SY | M07010400002400 | 丙烯胶珠 | 8QT.724.0601.3 | 3 | 只 | 2021-05-26 | PCS | 3.0 | 只
56 | P102140700001 | QDB | SB22-M-500/10变压器 | 1QB.710.2500SY | M0703010030 | 薄螺母 | GB/T 6172.1 薄螺母 M14（镀锌05） | 32 | 个 | 2021-05-26 | PCS | 32.0 | 个
57 | P102140700001 | QDB | SB22-M-500/10变压器 | 1QB.710.2500SY | M0703060091 | 螺母 | GB/T 6170 螺母 M14 (镀锌6) | 32 | 个 | 2021-05-26 | PCS | 32.0 | 个
58 | P102140700001 | QDB | SB22-M-500/10变压器 | 1QB.710.2500SY | M07059991000021 | 放油塞 | 8QT.324.0020.4 | 1 | 只 | 2021-05-26 | PCS | 1.0 | 只
59 | P102140700001 | QDB | SB22-M-500/10变压器 | 1QB.710.2500SY | M09010300000080 | 垫圈8（镀锌200HV） | GB/T 97.2 | 11 | 个 | 2021-05-26 | PCS | 11.0 | 个
60 | P102140700001 | QDB | SB22-M-500/10变压器 | 1QB.710.2500SY | M09010300000100 | 垫圈10（镀锌200HV） | GB/T 97.2 | 1 | 个 | 2021-05-26 | PCS | 1.0 | 个
61 | P102140700001 | QDB | SB22-M-500/10变压器 | 1QB.710.2500SY | M09010300000160 | 垫圈16（镀锌200HV） | GB/T 97.2 | 16 | 个 | 2021-05-26 | PCS | 16.0 | 个
62 | P102140700001 | QDB | SB22-M-500/10变压器 | 1QB.710.2500SY | M09011700000164 | 方斜垫圈16（镀锌） | GB/T 853 | 10 | 个 | 2021-05-26 | PCS | 10.0 | 个
63 | P102140700001 | QDB | SB22-M-500/10变压器 | 1QB.710.2500SY | M09020200000160 | 螺母M16（镀锌6） | GB/T 6170 | 14 | 个 | 2021-05-26 | PCS | 14.0 | 个
64 | P102140700001 | QDB | SB22-M-500/10变压器 | 1QB.710.2500SY | M09020200000161 | 薄螺母M16（镀锌05） | GB/T 6172.1 | 26 | 个 | 2021-05-26 | PCS | 26.0 | 个
65 | P102140700001 | QDB | SB22-M-500/10变压器 | 1QB.710.2500SY | M09030500080013 | 螺栓M8×12（镀锌4.8） | GB/T 5781 | 4 | 个 | 2021-05-26 | PCS | 4.0 | 个
66 | P102140700001 | QDB | SB22-M-500/10变压器 | 1QB.710.2500SY | M09030500080020 | 螺栓M8×20（镀锌4.8） | GB/T 5781 | 8 | 个 | 2021-05-26 | PCS | 8.0 | 个
67 | P102140700001 | QDB | SB22-M-500/10变压器 | 1QB.710.2500SY | M09030500080021 | 螺栓M8×20（热镀锌4.8） | GB/T 5781 | 2 | 个 | 2021-05-26 | PCS | 2.0 | 个
68 | P102140700001 | QDB | SB22-M-500/10变压器 | 1QB.710.2500SY | M09030500100016 | 螺栓M10×16（镀锌4.8） | GB/T 5781 | 1 | 个 | 2021-05-26 | PCS | 1.0 | 个
69 | P102140700001 | QDB | SB22-M-500/10变压器 | 1QB.710.2500SY | M09030500120029 | 螺栓M12×25（热镀锌4.8） | GB/T 5781 | 1 | 个 | 2021-05-26 | PCS | 1.0 | 个
70 | P102140700001 | QDB | SB22-M-500/10变压器 | 1QB.710.2500SY | M09030500120038 | 螺栓M12×35（热镀锌4.8） | GB/T 5781 | 6 | 个 | 2021-05-26 | PCS | 6.0 | 个
71 | P102140700001 | QDB | SB22-M-500/10变压器 | 1QB.710.2500SY | M09030500120041 | 螺栓M12×40（热镀锌4.8） | GB/T 5781 | 30 | 个 | 2021-05-26 | PCS | 30.0 | 个
72 | P102140700001 | QDB | SB22-M-500/10变压器 | 1QB.710.2500SY | M09990103200110 | 抽芯铆钉3.2×11（镀锌） | GB/T 12617.1 | 4 | 个 | 2021-05-26 | PCS | 4.0 | 个
73 | P102140700001 | QDB | SB22-M-500/10变压器 | 1QB.710.2500SY | M09990701200450 | 螺柱 M12×45×35 | 8QT.931.0003 | 9 | 只 | 2021-05-26 | PCS | 9.0 | 只
74 | P102140700001 | QDB | SB22-M-500/10变压器 | 1QB.710.2500SY | M10030110000000 | 管 | 8QT.169.0001 | 2 | 只 | 2021-05-26 | PCS | 2.0 | 只
75 | P102140700001 | QDB | SB22-M-500/10变压器 | 1QB.710.2500SY | M11010100000002 | 变压器油（通用） | I -10℃-GB 2536 | 260 | KG | 2021-05-26 | PCS | 260.0 | KG
76 | P102140700001 | QDB | SB22-M-500/10变压器 | 1QB.710.2500SY | M12903909010000 | 字母牌 | 8QT.869.0001 | 1 | 块 | 2021-05-26 | PCS | 1.0 | 块
77 | P102140700001 | QDB | SB22-M-500/10变压器 | 1QB.710.2500SY | M17020500000105 | 护罩 | 8QT.300.0020.4 | 1 | 个 | 2021-05-26 | PCS | 1.0 | 个
78 | P102140700001 | QDB | SB22-M-500/10变压器 | 1QB.710.2500SY | M17022000000009 | 塞座 | 8QT.322.0020.4 | 1 | 只 | 2021-05-26 | PCS | 1.0 | 只
0 | P102150760001 | QDB | SB22-M-630/10变压器 | 1QB.710.2630SY | M02030100000500 | 5 钢板 Q235B | GB/T 3274 | 100.1 | KG | 2021-05-26 | PCS | 100.10000000000001 | KG
1 | P102150760001 | QDB | SB22-M-630/10变压器 | 1QB.710.2630SY | 5QB-CBJYJ-2630SY-1 | 撑板绝缘件 | SB22-M-630/10 | 1 | 套 | 2021-05-26 | PCS | 1.0 | 套
2 | P102150760001 | QDB | SB22-M-630/10变压器 | 1QB.710.2630SY | 5QB-QSZBJYJ-2630SY-1 | 器身纸板绝缘件 | SB22-M-630/10 | 1 | 套 | 2021-05-26 | PCS | 1.0 | KG
3 | P102150760001 | QDB | SB22-M-630/10变压器 | 1QB.710.2630SY | 5QB-RXZBJYJ-2630SY-1 | 绕线纸板绝缘件 | SB22-M-630/10 | 1 | 套 | 2021-05-26 | PCS | inf | KG
4 | P102150760001 | QDB | SB22-M-630/10变压器 | 1QB.710.2630SY | 5QB-TXZBJYJ-2630SY-1 | 铁心纸板绝缘件 | SB22-M-630/10 | 1 | 套 | 2021-05-26 | PCS | 1.0 | KG
5 | P102150760001 | QDB | SB22-M-630/10变压器 | 1QB.710.2630SY | 5QB-ZZCYM-2630SY-1 | 总装层压木件 | SB22-M-630/10 | 1 | 套 | 2021-05-26 | PCS | inf | KG
6 | P102150760001 | QDB | SB22-M-630/10变压器 | 1QB.710.2630SY | 8QB-868-24630NX-1 | S20-M-630/10-NX2铭牌 | 8QB.868.24630NX.1 | 1 | 块 | 2021-05-26 | PCS | 1.0 | 块
7 | P102150760001 | QDB | SB22-M-630/10变压器 | 1QB.710.2630SY | 8QT-271-0001T-1 | 定位钉ф20×40 | 8QT.271.0001T.1 | 4 | 个 | 2021-05-26 | PCS | 4.0 | 个
8 | P102150760001 | QDB | SB22-M-630/10变压器 | 1QB.710.2630SY | 8QT-370-0004T-1-079 | 密封垫 1031×536 | 8QT.370.0004T.1 | 1 | 支 | 2021-05-26 | PCS | 1.0 | 支
9 | P102150760001 | QDB | SB22-M-630/10变压器 | 1QB.710.2630SY | 8QT-514-0003T-1 | 接地座φ24×25 | 8QT.514.0003T.1 | 1 | 个 | 2021-05-26 | PCS | 1.0 | 个
10 | P102150760001 | QDB | SB22-M-630/10变压器 | 1QB.710.2630SY | 8QT-940-0002T-6 | 吊紧螺母φ40×40 | 8QT.940.0002T.6 | 4 | 个 | 2021-05-26 | PCS | 4.0 | 个
11 | P102150760001 | QDB | SB22-M-630/10变压器 | 1QB.710.2630SY | M0101010223 | 聚酯漆包铜扁线 | QZB-2/130 1.80×3.55/1.95×3.70 | 3.09 | KG | 2021-05-26 | PCS | 3.09 | KG
12 | P102150760001 | QDB | SB22-M-630/10变压器 | 1QB.710.2630SY | M01010600000206 | 聚酯漆包铜扁线 | QZB-2/130-2.10×5.80/2.25×5.95 | 401.7 | KG | 2021-05-26 | PCS | 401.7 | KG
13 | P102150760001 | QDB | SB22-M-630/10变压器 | 1QB.710.2630SY | M01010700042500 | 纸包铜圆线 | Z-4.250-3.000 | 1 | KG | 2021-05-26 | PCS | 1.0 | KG
14 | P102150760001 | QDB | SB22-M-630/10变压器 | 1QB.710.2630SY | M01010700042503 | 纸包铜圆线 | Z-4.250-4.000 | 0 | KG | 2021-05-26 | PCS | 0.0 | KG
15 | P102150760001 | QDB | SB22-M-630/10变压器 | 1QB.710.2630SY | M01030200000015 | 6×60 铜母线 TMQY | GB/T 5585.1-2005 | 9 | KG | 2021-05-26 | PCS | 9.0 | KG
16 | P102150760001 | QDB | SB22-M-630/10变压器 | 1QB.710.2630SY | M01030300080050 | 8×50 铜母线 TMQY | GB/T 5585.1-2005 | 18 | KG | 2021-05-26 | PCS | 18.0 | KG
17 | P102150760001 | QDB | SB22-M-630/10变压器 | 1QB.710.2630SY | M0109020313 | T2铜带 | T2O60-1.20×400-GB/T 18813 | 315 | KG | 2021-05-26 | PCS | 315.0 | KG
18 | P102150760001 | QDB | SB22-M-630/10变压器 | 1QB.710.2630SY | M02010195001545 | 剪切后硅钢片 | 20SQGD070 | 980.5 | KG | 2021-05-26 | PCS | 980.5 | KG
19 | P102150760001 | QDB | SB22-M-630/10变压器 | 1QB.710.2630SY | M02010200000060 | 6 圆钢 Q235B | GB/T 702 | 1.1 | KG | 2021-05-26 | PCS | 1.1 | KG
20 | P102150760001 | QDB | SB22-M-630/10变压器 | 1QB.710.2630SY | M02010200000070 | 7 圆钢 Q235B | GB/T 702 | 1.1 | KG | 2021-05-26 | PCS | 1.1 | KG
21 | P102150760001 | QDB | SB22-M-630/10变压器 | 1QB.710.2630SY | M02020100000501 | 50×50×6 角钢 Q235B | GB/T 706 | 4.4 | KG | 2021-05-26 | PCS | 4.4 | KG
22 | P102150760001 | QDB | SB22-M-630/10变压器 | 1QB.710.2630SY | M02020100000750 | 75×50×6 角钢 Q235B | GB/T 706 | 19.8 | KG | 2021-05-26 | PCS | 19.8 | KG
23 | P102150760001 | QDB | SB22-M-630/10变压器 | 1QB.710.2630SY | M02020200000801 | 80×43×5.0 槽钢 Q235B | GB/T 706 | 39.6 | KG | 2021-05-26 | PCS | 39.6 | KG
24 | P102150760001 | QDB | SB22-M-630/10变压器 | 1QB.710.2630SY | M02020300000160 | 16×80 扁钢 Q235B | GB/T 702 | 2.2 | KG | 2021-05-26 | PCS | 2.2 | KG
25 | P102150760001 | QDB | SB22-M-630/10变压器 | 1QB.710.2630SY | M02030100000003 | 1.2×700 钢板 ST14 | GB/T 3274 | 204.6 | KG | 2021-05-26 | PCS | 204.6 | KG
26 | P102150760001 | QDB | SB22-M-630/10变压器 | 1QB.710.2630SY | M02030100000400 | 4 钢板 Q235B | GB/T 3274 | 1.1 | KG | 2021-05-26 | PCS | 1.1 | KG
27 | P102150760001 | QDB | SB22-M-630/10变压器 | 1QB.710.2630SY | M02030100000600 | 6 钢板 Q235B | GB/T 3274 | 11 | KG | 2021-05-26 | PCS | 11.0 | KG
28 | P102150760001 | QDB | SB22-M-630/10变压器 | 1QB.710.2630SY | M02030100001200 | 12 钢板 Q235B | GB/T 3274 | 3.3 | KG | 2021-05-26 | PCS | 3.3 | KG
29 | P102150760001 | QDB | SB22-M-630/10变压器 | 1QB.710.2630SY | M03010203000003 | 无励磁调压分接开关 | WSTII 63/10-6×5 | 1 | 只 | 2021-05-26 | PCS | 1.0 | 只
30 | P102150760001 | QDB | SB22-M-630/10变压器 | 1QB.710.2630SY | M04010100000001 | 油位计 | YW2-II（带压力释放阀） | 1 | 只 | 2021-05-26 | PCS | 1.0 | 只
31 | P102150760001 | QDB | SB22-M-630/10变压器 | 1QB.710.2630SY | M05010200000005 | 导电杆 | 5QT.510.0915.1 | 4 | 支 | 2021-05-26 | PCS | 4.0 | 支
32 | P102150760001 | QDB | SB22-M-630/10变压器 | 1QB.710.2630SY | M05010300000002 | 导电杆 M12×115/5.6 | 8QT.510.0609.2 | 3 | 支 | 2021-05-26 | PCS | 3.0 | 支
33 | P102150760001 | QDB | SB22-M-630/10变压器 | 1QB.710.2630SY | M06021100000016 | 0.13 点胶纸 | JB/T 10442.1 | 9 | KG | 2021-05-26 | PCS | 9.0 | KG
34 | P102150760001 | QDB | SB22-M-630/10变压器 | 1QB.710.2630SY | M06021100000029 | 0.08 点胶纸 | JB/T 10442.1 | 4 | KG | 2021-05-26 | PCS | 4.0 | KG
35 | P102150760001 | QDB | SB22-M-630/10变压器 | 1QB.710.2630SY | M06021100000047 | 0.38mm点胶纸 | JB/T 10442.1 | 3 | KG | 2021-05-26 | PCS | 3.0 | KG
36 | P102150760001 | QDB | SB22-M-630/10变压器 | 1QB.710.2630SY | M06021120000048 | 0.15AFA单面膜胶绝缘纸 |  | 2 | KG | 2021-05-26 | PCS | 2.0 | KG
37 | P102150760001 | QDB | SB22-M-630/10变压器 | 1QB.710.2630SY | M06110400000003 | 瓷套 | 5QT.723.0916.1 | 4 | 只 | 2021-05-26 | PCS | 4.0 | 只
38 | P102150760001 | QDB | SB22-M-630/10变压器 | 1QB.710.2630SY | M06110440010000 | 10kV 套管 | BLQ-10/315(爬距375) | 3 | 套 | 2021-05-26 | PCS | 3.0 | 套
39 | P102150760001 | QDB | SB22-M-630/10变压器 | 1QB.710.2630SY | M07010302703604 | 密封垫圈 27×36×4 | 8QT.370.3100 | 1 | 只 | 2021-05-26 | PCS | 1.0 | 只
40 | P102150760001 | QDB | SB22-M-630/10变压器 | 1QB.710.2630SY | M07010310006000 | 丙烯胶垫 | 8QT.725.0601.2 | 4 | 只 | 2021-05-26 | PCS | 4.0 | 只
41 | P102150760001 | QDB | SB22-M-630/10变压器 | 1QB.710.2630SY | M07010400000900 | 丙烯胶珠9×18×4.5 | GB/T 5574 | 1 | 只 | 2021-05-26 | PCS | 1.0 | 只
42 | P102150760001 | QDB | SB22-M-630/10变压器 | 1QB.710.2630SY | M07010400003000 | 丙烯胶珠 | 8QT.724.0601.4 | 4 | 只 | 2021-05-26 | PCS | 4.0 | 只
43 | P102150760001 | QDB | SB22-M-630/10变压器 | 1QB.710.2630SY | M07059991000021 | 放油塞 | 8QT.324.0020.4 | 1 | 只 | 2021-05-26 | PCS | 1.0 | 只
44 | P102150760001 | QDB | SB22-M-630/10变压器 | 1QB.710.2630SY | M09010300000080 | 垫圈8（镀锌200HV） | GB/T 97.2 | 3 | 个 | 2021-05-26 | PCS | 3.0 | 个
45 | P102150760001 | QDB | SB22-M-630/10变压器 | 1QB.710.2630SY | M09010300000100 | 垫圈10（镀锌200HV） | GB/T 97.2 | 6 | 个 | 2021-05-26 | PCS | 6.0 | 个
46 | P102150760001 | QDB | SB22-M-630/10变压器 | 1QB.710.2630SY | M09010300000120 | 垫圈12（镀锌200HV） | GB/T 97.2 | 10 | 个 | 2021-05-26 | PCS | 10.0 | 个
47 | P102150760001 | QDB | SB22-M-630/10变压器 | 1QB.710.2630SY | M09010300000160 | 垫圈16（镀锌200HV） | GB/T 97.2 | 40 | 个 | 2021-05-26 | PCS | 40.0 | 个
48 | P102150760001 | QDB | SB22-M-630/10变压器 | 1QB.710.2630SY | M09010500000160 | 弹簧垫圈16（镀锌） | GB/T 93 | 8 | 个 | 2021-05-26 | PCS | 8.0 | 个
49 | P102150760001 | QDB | SB22-M-630/10变压器 | 1QB.710.2630SY | M09011500000121 | 不锈钢垫圈12 （200HV） | GB/T 97.2 | 36 | 个 | 2021-05-26 | PCS | 36.0 | 个
50 | P102150760001 | QDB | SB22-M-630/10变压器 | 1QB.710.2630SY | M09011700000160 | 方斜垫圈16（镀锌） | GB/T 853 | 6 | 个 | 2021-05-26 | PCS | 6.0 | 个
51 | P102150760001 | QDB | SB22-M-630/10变压器 | 1QB.710.2630SY | M09019931001096 | 大垫圈 12 (镀锌200HV) | GB/T 97.2 | 10 | 个 | 2021-05-26 | PCS | 10.0 | 个
52 | P102150760001 | QDB | SB22-M-630/10变压器 | 1QB.710.2630SY | M09020200000121 | 薄螺母M12（镀锌04） | GB/T 6172.1 | 20 | 个 | 2021-05-26 | PCS | 20.0 | 个
53 | P102150760001 | QDB | SB22-M-630/10变压器 | 1QB.710.2630SY | M09020200000123 | 螺母M12（热镀锌6） | GB/T 6170 | 36 | 个 | 2021-05-26 | PCS | 36.0 | 个
54 | P102150760001 | QDB | SB22-M-630/10变压器 | 1QB.710.2630SY | M09020200000160 | 螺母M16（镀锌6） | GB/T 6170 | 38 | 个 | 2021-05-26 | PCS | 38.0 | 个
55 | P102150760001 | QDB | SB22-M-630/10变压器 | 1QB.710.2630SY | M09020200000161 | 薄螺母M16（镀锌05） | GB/T 6172.1 | 38 | 个 | 2021-05-26 | PCS | 38.0 | 个
56 | P102150760001 | QDB | SB22-M-630/10变压器 | 1QB.710.2630SY | M09030500000070 | 螺栓M12×30（镀锌4.8） | GB/T 5781 | 10 | 个 | 2021-05-26 | PCS | 10.0 | 个
57 | P102150760001 | QDB | SB22-M-630/10变压器 | 1QB.710.2630SY | M09030500080013 | 螺栓M8×12（镀锌4.8） | GB/T 5781 | 4 | 个 | 2021-05-26 | PCS | 4.0 | 个
58 | P102150760001 | QDB | SB22-M-630/10变压器 | 1QB.710.2630SY | M09030500100040 | 螺栓M10×40（镀锌4.8） | GB/T 5781 | 6 | 个 | 2021-05-26 | PCS | 6.0 | 个
59 | P102150760001 | QDB | SB22-M-630/10变压器 | 1QB.710.2630SY | M09030500120038 | 螺栓M12×35（热镀锌4.8） | GB/T 5781 | 36 | 个 | 2021-05-26 | PCS | 36.0 | 个
60 | P102150760001 | QDB | SB22-M-630/10变压器 | 1QB.710.2630SY | M09040401603402 | 双头螺杆 16×340×80×80 | 8QT.931.2028.1 | 4 | 个 | 2021-05-26 | PCS | 4.0 | 个
61 | P102150760001 | QDB | SB22-M-630/10变压器 | 1QB.710.2630SY | M09040401607500 | 双头螺杆 16×750×80×80 | 8QT.931.2028.1 | 4 | 个 | 2021-05-26 | PCS | 4.0 | KG
62 | P102150760001 | QDB | SB22-M-630/10变压器 | 1QB.710.2630SY | M09040408003110 | 吊紧螺杆 16×230×60×90 | 8QT.931.2028.1 | 4 | 个 | 2021-05-26 | PCS | 4.0 | 个
63 | P102150760001 | QDB | SB22-M-630/10变压器 | 1QB.710.2630SY | M09040408003123 | 双头螺杆 16×800×100×100 | 8QT.931.2028.1 | 4 | 个 | 2021-05-26 | PCS | 4.0 | 个
64 | P102150760001 | QDB | SB22-M-630/10变压器 | 1QB.710.2630SY | M09990103200110 | 抽芯铆钉3.2×11（镀锌） | GB/T 12617.1 | 4 | 个 | 2021-05-26 | PCS | 4.0 | 个
65 | P102150760001 | QDB | SB22-M-630/10变压器 | 1QB.710.2630SY | M09990701200450 | 螺柱 M12×45×35 | 8QT.931.0003 | 9 | 只 | 2021-05-26 | PCS | 9.0 | 只
66 | P102150760001 | QDB | SB22-M-630/10变压器 | 1QB.710.2630SY | M09990701601856 | 螺柱 M16×90×70 | 8QT.931.0003 | 4 | 支 | 2021-05-26 | PCS | 4.0 | 支
67 | P102150760001 | QDB | SB22-M-630/10变压器 | 1QB.710.2630SY | M11010100000002 | 变压器油（通用） | I -10℃-GB 2536 | 287.85 | KG | 2021-05-26 | PCS | 287.85 | KG
68 | P102150760001 | QDB | SB22-M-630/10变压器 | 1QB.710.2630SY | M17020500000105 | 护罩 | 8QT.300.0020.4 | 1 | 个 | 2021-05-26 | PCS | 1.0 | 个
69 | P102150760001 | QDB | SB22-M-630/10变压器 | 1QB.710.2630SY | M17022000000009 | 塞座 | 8QT.322.0020.4 | 1 | 只 | 2021-05-26 | PCS | 1.0 | 只
0 | P102160640001 | QDB | SB22-M-800/10-NX1变压器 | 1QB.710.211601A | 5QB-CBJYJ-211601A-1 | 撑板绝缘件 | SB22-M-800/10-NX1 | 1 | 套 | 2021-03-29 | PCS | 1.0 | 套
1 | P102160640001 | QDB | SB22-M-800/10-NX1变压器 | 1QB.710.211601A | M02030100001600 | 16 钢板 Q235B | GB/T 3274 | 11 | KG | 2021-03-29 | PCS | 11.0 | KG
2 | P102160640001 | QDB | SB22-M-800/10-NX1变压器 | 1QB.710.211601A | M02050100000113 | 10.0 不锈钢板 07Cr19Ni11Ti | GB/T 4237 | 0 | KG | 2021-03-29 | PCS | 0.0 | KG
3 | P102160640001 | QDB | SB22-M-800/10-NX1变压器 | 1QB.710.211601A | M03010203000003 | 无励磁调压分接开关 | WSTII 63/10-6×5 | 1 | 只 | 2021-03-29 | PCS | 1.0 | 只
4 | P102160640001 | QDB | SB22-M-800/10-NX1变压器 | 1QB.710.211601A | M04010100000002 | 油位计 | YW2-Ⅰ | 1 | 只 | 2021-03-29 | PCS | 1.0 | 只
5 | P102160640001 | QDB | SB22-M-800/10-NX1变压器 | 1QB.710.211601A | M04020110000001 | 油面温度计 | WTZK-02 | 1 | 只 | 2021-03-29 | PCS | 1.0 | 只
6 | P102160640001 | QDB | SB22-M-800/10-NX1变压器 | 1QB.710.211601A | M04040100000008 | 压力释放阀 | YSF-35/25KJB | 1 | 只 | 2021-03-29 | PCS | 1.0 | 只
7 | P102160640001 | QDB | SB22-M-800/10-NX1变压器 | 1QB.710.211601A | M05010200000006 | 导电杆 | 5QT.510.0916.1 | 3 | 支 | 2021-03-29 | PCS | 3.0 | 支
8 | P102160640001 | QDB | SB22-M-800/10-NX1变压器 | 1QB.710.211601A | M05010200000035 | 导电杆 | 5QT.510.0913.1 | 1 | 套 | 2021-03-29 | PCS | 1.0 | 套
9 | P102160640001 | QDB | SB22-M-800/10-NX1变压器 | 1QB.710.211601A | M05010300000002 | 导电杆 M12×115/5.6 | 8QT.510.0609.2 | 3 | 支 | 2021-03-29 | PCS | 3.0 | 支
10 | P102160640001 | QDB | SB22-M-800/10-NX1变压器 | 1QB.710.211601A | M06020400000002 | 0.05×40 皱纹纸 | GB/T 7969 | 0 | KG | 2021-03-29 | PCS | 0.0 | KG
11 | P102160640001 | QDB | SB22-M-800/10-NX1变压器 | 1QB.710.211601A | M06021120000030 | 0.08 全胶纸 | JB/T 10442.1 | 3 | KG | 2021-03-29 | PCS | 3.0 | KG
12 | P102160640001 | QDB | SB22-M-800/10-NX1变压器 | 1QB.710.211601A | M06021120000032 | 0.13全胶纸 | JB/T 10442.1 | 12 | KG | 2021-03-29 | PCS | 12.0 | KG
13 | P102160640001 | QDB | SB22-M-800/10-NX1变压器 | 1QB.710.211601A | M06021120000050 | 0.38全胶纸 | JB/T 10442.1 | 1 | KG | 2021-03-29 | PCS | 1.0 | KG
14 | P102160640001 | QDB | SB22-M-800/10-NX1变压器 | 1QB.710.211601A | M06050300014250 | 电工收缩带 | 0.23×25 | 3 | 卷 | 2021-03-29 | PCS | 3.0 | 卷
15 | P102160640001 | QDB | SB22-M-800/10-NX1变压器 | 1QB.710.211601A | M06110400000001 | 瓷套 | 5QT.723.0912.1 | 1 | 只 | 2021-03-29 | PCS | 1.0 | 只
16 | P102160640001 | QDB | SB22-M-800/10-NX1变压器 | 1QB.710.211601A | M06110400000003 | 瓷套 | 5QT.723.0916.1 | 3 | 只 | 2021-03-29 | PCS | 3.0 | 只
17 | P102160640001 | QDB | SB22-M-800/10-NX1变压器 | 1QB.710.211601A | M06110440010000 | 10kV 套管 | BLQ-10/315(爬距375) | 3 | 套 | 2021-03-29 | PCS | 3.0 | 套
18 | P102160640001 | QDB | SB22-M-800/10-NX1变压器 | 1QB.710.211601A | M07010300000072 | 密封垫 | 8QT.370.0020.2 | 1 | 块 | 2021-03-29 | PCS | 1.0 | 块
19 | P102160640001 | QDB | SB22-M-800/10-NX1变压器 | 1QB.710.211601A | M07010304405705 | 密封垫 | 8QT.370.0020.5 | 1 | 只 | 2021-03-29 | PCS | 1.0 | 只
20 | P102160640001 | QDB | SB22-M-800/10-NX1变压器 | 1QB.710.211601A | M07010310006000 | 丙烯胶垫 | 8QT.725.0601.2 | 3 | 只 | 2021-03-29 | PCS | 3.0 | 只
21 | P102160640001 | QDB | SB22-M-800/10-NX1变压器 | 1QB.710.211601A | M07010310007500 | 丙烯胶垫 | 8QT.725.0601.1 | 1 | 只 | 2021-03-29 | PCS | 1.0 | 只
22 | P102160640001 | QDB | SB22-M-800/10-NX1变压器 | 1QB.710.211601A | M07010400002000 | 丙烯胶珠 | 8QT.724.0601.2 | 1 | 只 | 2021-03-29 | PCS | 1.0 | 只
23 | P102160640001 | QDB | SB22-M-800/10-NX1变压器 | 1QB.710.211601A | M07010400003300 | 丙烯胶珠 | 8QT.724.0601.5 | 3 | 只 | 2021-03-29 | PCS | 3.0 | 只
24 | P102160640001 | QDB | SB22-M-800/10-NX1变压器 | 1QB.710.211601A | M09010300000080 | 垫圈8（镀锌200HV） | GB/T 97.2 | 3 | 个 | 2021-03-29 | PCS | 3.0 | 个
25 | P102160640001 | QDB | SB22-M-800/10-NX1变压器 | 1QB.710.211601A | M09010300000100 | 垫圈10（镀锌200HV） | GB/T 97.2 | 6 | 个 | 2021-03-29 | PCS | 6.0 | 个
26 | P102160640001 | QDB | SB22-M-800/10-NX1变压器 | 1QB.710.211601A | M09010300000200 | 垫圈20（镀锌200HV） | GB/T 97.2 | 12 | 个 | 2021-03-29 | PCS | 12.0 | 个
27 | P102160640001 | QDB | SB22-M-800/10-NX1变压器 | 1QB.710.211601A | M09010310000004 | 垫圈12（镀锌200HV） | GB/T 97.2 | 44 | 块 | 2021-03-29 | PCS | 44.0 | 块
28 | P102160640001 | QDB | SB22-M-800/10-NX1变压器 | 1QB.710.211601A | M09011600000160 | 不锈钢弹簧垫圈16 | GB/T 93 | 34 | 个 | 2021-03-29 | PCS | 34.0 | 个
29 | P102160640001 | QDB | SB22-M-800/10-NX1变压器 | 1QB.710.211601A | M09011700000160 | 方斜垫圈16（镀锌） | GB/T 853 | 10 | 个 | 2021-03-29 | PCS | 10.0 | 个
30 | P102160640001 | QDB | SB22-M-800/10-NX1变压器 | 1QB.710.211601A | M09020200000126 | 螺母 M12 | GB/T 6170 | 30 | 个 | 2021-03-29 | PCS | 30.0 | 个
31 | P102160640001 | QDB | SB22-M-800/10-NX1变压器 | 1QB.710.211601A | M09020200000162 | 螺母 M16（热镀锌8） | GB/T 6170 | 34 | 个 | 2021-03-29 | PCS | 34.0 | 个
32 | P102160640001 | QDB | SB22-M-800/10-NX1变压器 | 1QB.710.211601A | M09020200000200 | 螺母M20（镀锌04） | GB/T 6170 | 12 | 个 | 2021-03-29 | PCS | 12.0 | 个
33 | P102160640001 | QDB | SB22-M-800/10-NX1变压器 | 1QB.710.211601A | M09020200000201 | 薄螺母M20（镀锌04） | GB/T 6172.1 | 12 | 个 | 2021-03-29 | PCS | 12.0 | 个
34 | P102160640001 | QDB | SB22-M-800/10-NX1变压器 | 1QB.710.211601A | M09020200100033 | 薄螺母M12 |  | 30 | 只 | 2021-03-29 | PCS | 30.0 | 只
35 | P102160640001 | QDB | SB22-M-800/10-NX1变压器 | 1QB.710.211601A | M09020220000100 | 螺母M16（镀锌6） | GB/T 6170 | 30 | 只 | 2021-03-29 | PCS | 30.0 | 只
36 | P102160640001 | QDB | SB22-M-800/10-NX1变压器 | 1QB.710.211601A | M09020220000101 | 薄螺母M16（镀锌4） | GB/T 6172.1 | 30 | 只 | 2021-03-29 | PCS | 30.0 | 只
37 | P102160640001 | QDB | SB22-M-800/10-NX1变压器 | 1QB.710.211601A | M09030500080013 | 螺栓M8×12（镀锌4.8） | GB/T 5781 | 4 | 个 | 2021-03-29 | PCS | 4.0 | 个
38 | P102160640001 | QDB | SB22-M-800/10-NX1变压器 | 1QB.710.211601A | M09030500100050 | 螺栓M10×50（镀锌4.8） | GB/T 5781 | 6 | 个 | 2021-03-29 | PCS | 6.0 | 个
39 | P102160640001 | QDB | SB22-M-800/10-NX1变压器 | 1QB.710.211601A | M09030500120029 | 螺栓M12×25（热镀锌4.8） | GB/T 5781 | 2 | 个 | 2021-03-29 | PCS | 2.0 | 个
40 | P102160640001 | QDB | SB22-M-800/10-NX1变压器 | 1QB.710.211601A | M09030500120040 | 螺栓M12×40（镀锌4.8） | GB/T 5781 | 14 | 个 | 2021-03-29 | PCS | 14.0 | 个
41 | P102160640001 | QDB | SB22-M-800/10-NX1变压器 | 1QB.710.211601A | M09030500160046 | 螺栓M16×45（热镀锌4.8） | GB/T 5781 | 34 | 个 | 2021-03-29 | PCS | 34.0 | 个
42 | P102160640001 | QDB | SB22-M-800/10-NX1变压器 | 1QB.710.211601A | M09040401603303 | 吊紧螺杆 16×910×80×80 | 8QT.931.0002T.2 | 4 | 个 | 2021-03-29 | PCS | 4.0 | 个
43 | P102160640001 | QDB | SB22-M-800/10-NX1变压器 | 1QB.710.211601A | M09040401603304 | 吊紧螺杆 16×950×100×100 | 8QT.931.0002T.2 | 4 | 个 | 2021-03-29 | PCS | 4.0 | 个
44 | P102160640001 | QDB | SB22-M-800/10-NX1变压器 | 1QB.710.211601A | M09040408003126 | 吊紧螺杆 12×350×80×80 | 8QT.931.0002T.2 | 8 | 个 | 2021-03-29 | PCS | 8.0 | 个
45 | P102160640001 | QDB | SB22-M-800/10-NX1变压器 | 1QB.710.211601A | M09040502002300 | 螺柱 M20×230×70×140 | 8QT.931.0001 | 4 | 个 | 2021-03-29 | PCS | 4.0 | KG
46 | P102160640001 | QDB | SB22-M-800/10-NX1变压器 | 1QB.710.211601A | M09990103200110 | 抽芯铆钉3.2×11（镀锌） | GB/T 12617.1 | 4 | 个 | 2021-03-29 | PCS | 4.0 | 个
47 | P102160640001 | QDB | SB22-M-800/10-NX1变压器 | 1QB.710.211601A | M09990701200450 | 螺柱 M12×45×35 | 8QT.931.0003 | 9 | 只 | 2021-03-29 | PCS | 9.0 | 只
48 | P102160640001 | QDB | SB22-M-800/10-NX1变压器 | 1QB.710.211601A | M09990701600900 | 螺柱 M16×90/50 | GB/T 902.1 | 4 | 个 | 2021-03-29 | PCS | 4.0 | KG
49 | P102160640001 | QDB | SB22-M-800/10-NX1变压器 | 1QB.710.211601A | M10021000000002 | 护罩 | 8QT.300.0020.2 | 1 | 只 | 2021-03-29 | PCS | 1.0 | 只
50 | P102160640001 | QDB | SB22-M-800/10-NX1变压器 | 1QB.710.211601A | M10021000000004 | 塞座 | 8QT.322.0020.2 | 1 | 只 | 2021-03-29 | PCS | 1.0 | 只
51 | P102160640001 | QDB | SB22-M-800/10-NX1变压器 | 1QB.710.211601A | M10030100000003 | 塞座 | 8QT.322.0001 | 1 | 只 | 2021-03-29 | PCS | 1.0 | 只
52 | P102160640001 | QDB | SB22-M-800/10-NX1变压器 | 1QB.710.211601A | M10030110000001 | 信号温度计管 | φ20×200 | 1 | 只 | 2021-03-29 | PCS | 1.0 | 只
53 | P102160640001 | QDB | SB22-M-800/10-NX1变压器 | 1QB.710.211601A | M11010100000002 | 变压器油（通用） | I -10℃-GB 2536 | 328.25 | KG | 2021-03-29 | PCS | 328.25 | KG
54 | P102160640001 | QDB | SB22-M-800/10-NX1变压器 | 1QB.710.211601A | M17020900001589 | 密封垫 1120×585 | 8QT.370.00004T.2 | 1 | 套 | 2021-03-29 | PCS | 1.0 | 套
55 | P102160640001 | QDB | SB22-M-800/10-NX1变压器 | 1QB.710.211601A | M17021000000000 | 放油塞 | 8QT.324.0020.2 | 1 | 只 | 2021-03-29 | PCS | 1.0 | 只
56 | P102160640001 | QDB | SB22-M-800/10-NX1变压器 | 1QB.710.211601A | 5QB-QSZBJYJ-211601A1 | 器身纸板绝缘 | SB22-M-800/10-NX1 | 1 | 套 | 2021-03-29 | PCS | inf | KG
57 | P102160640001 | QDB | SB22-M-800/10-NX1变压器 | 1QB.710.211601A | 5QB-RXZBJYJ-211601A1 | 绕线纸板绝缘件 | SB22-M-800/10-NX1 | 1 | 套 | 2021-03-29 | PCS | inf | KG
58 | P102160640001 | QDB | SB22-M-800/10-NX1变压器 | 1QB.710.211601A | 5QB-TXZBJYJ-211601A1 | 铁心纸板绝缘件 | SB22-M-800/10-NX1 | 1 | 套 | 2021-03-29 | PCS | 1.0 | KG
59 | P102160640001 | QDB | SB22-M-800/10-NX1变压器 | 1QB.710.211601A | 5QB-ZZCYM-211601A-1 | 总装层压木件 | SB22-M-800/10-NX1 | 1 | 套 | 2021-03-29 | PCS | inf | KG
60 | P102160640001 | QDB | SB22-M-800/10-NX1变压器 | 1QB.710.211601A | 8QB-868-211601A-1 | SB22-M-800/10-NX1铭牌 | 8QB.868.211601A.1 | 1 | 块 | 2021-03-29 | PCS | 1.0 | 块
61 | P102160640001 | QDB | SB22-M-800/10-NX1变压器 | 1QB.710.211601A | 8QT-271-0001T-2 | 定位钉ф24×40 | 8QT.271.0001T.2 | 4 | 个 | 2021-03-29 | PCS | 4.0 | 个
62 | P102160640001 | QDB | SB22-M-800/10-NX1变压器 | 1QB.710.211601A | 8QT-514-0003T-1 | 接地座φ24×25 | 8QT.514.0003T.1 | 1 | 个 | 2021-03-29 | PCS | 1.0 | 个
63 | P102160640001 | QDB | SB22-M-800/10-NX1变压器 | 1QB.710.211601A | 8QT-940-0002T-7 | 吊紧螺母 | 8QT.940.0002T.7 | 4 | 个 | 2021-03-29 | PCS | 4.0 | 个
64 | P102160640001 | QDB | SB22-M-800/10-NX1变压器 | 1QB.710.211601A | M01010600000209 | 聚酯漆包铜扁线 | QZB-2/130-2.50×7.40/2.65×7.55 | 484.1 | KG | 2021-03-29 | PCS | 484.1 | KG
65 | P102160640001 | QDB | SB22-M-800/10-NX1变压器 | 1QB.710.211601A | M01010700042500 | 纸包铜圆线 | Z-4.250-3.000 | 0 | KG | 2021-03-29 | PCS | 0.0 | KG
66 | P102160640001 | QDB | SB22-M-800/10-NX1变压器 | 1QB.710.211601A | M01010700042505 | 纸包铜圆线 | Z-4.250-4.750 | 0 | KG | 2021-03-29 | PCS | 0.0 | KG
67 | P102160640001 | QDB | SB22-M-800/10-NX1变压器 | 1QB.710.211601A | M01020302000410 | 聚酯漆包铜扁线 | QZB-2/130-2.00×4.10/2.16×4.26 | 11 | KG | 2021-03-29 | PCS | 11.0 | KG
68 | P102160640001 | QDB | SB22-M-800/10-NX1变压器 | 1QB.710.211601A | M01030102200629 | T2铜带 | T2O60-1.50×520-GB/T 18813 | 367 | KG | 2021-03-29 | PCS | 367.0 | KG
69 | P102160640001 | QDB | SB22-M-800/10-NX1变压器 | 1QB.710.211601A | M01030200000015 | 6×60 铜母线 TMQY | GB/T 5585.1-2005 | 15 | KG | 2021-03-29 | PCS | 15.0 | KG
70 | P102160640001 | QDB | SB22-M-800/10-NX1变压器 | 1QB.710.211601A | M01030200000024 | 10×60 铜母线 TMQY | GB/T 5585.1-2005 | 3 | KG | 2021-03-29 | PCS | 3.0 | KG
71 | P102160640001 | QDB | SB22-M-800/10-NX1变压器 | 1QB.710.211601A | M02010195001545 | 剪切后硅钢片 | 20SQGD070 | 1123.6 | KG | 2021-03-29 | PCS | 1123.6 | KG
72 | P102160640001 | QDB | SB22-M-800/10-NX1变压器 | 1QB.710.211601A | M02010200000060 | 6 圆钢 Q235B | GB/T 702 | 1.1 | KG | 2021-03-29 | PCS | 1.1 | KG
73 | P102160640001 | QDB | SB22-M-800/10-NX1变压器 | 1QB.710.211601A | M02010200000070 | 7 圆钢 Q235B | GB/T 702 | 1.1 | KG | 2021-03-29 | PCS | 1.1 | KG
74 | P102160640001 | QDB | SB22-M-800/10-NX1变压器 | 1QB.710.211601A | M02020100000500 | 50×50×5 角钢 Q235B | GB/T 706 | 17.6 | KG | 2021-03-29 | PCS | 17.6 | KG
75 | P102160640001 | QDB | SB22-M-800/10-NX1变压器 | 1QB.710.211601A | M02020100000630 | 63×63×6 角钢 Q235B | GB/T 706 | 1.1 | KG | 2021-03-29 | PCS | 1.1 | KG
76 | P102160640001 | QDB | SB22-M-800/10-NX1变压器 | 1QB.710.211601A | M02020100000752 | 75×50×8 角钢 Q235B | GB/T 706 | 36.3 | KG | 2021-03-29 | PCS | 36.3 | KG
77 | P102160640001 | QDB | SB22-M-800/10-NX1变压器 | 1QB.710.211601A | M02020200000801 | 80×43×5.0 槽钢 Q235B | GB/T 706 | 9.9 | KG | 2021-03-29 | PCS | 9.9 | KG
78 | P102160640001 | QDB | SB22-M-800/10-NX1变压器 | 1QB.710.211601A | M02020200001000 | 100×48×5.3 槽钢 Q235B | GB/T 706 | 35.2 | KG | 2021-03-29 | PCS | 35.2 | KG
79 | P102160640001 | QDB | SB22-M-800/10-NX1变压器 | 1QB.710.211601A | M02020300000041 | 4×20 扁钢 Q235B | GB/T 702 | 2.2 | KG | 2021-03-29 | PCS | 2.2 | KG
80 | P102160640001 | QDB | SB22-M-800/10-NX1变压器 | 1QB.710.211601A | M02020300000101 | 10×50 扁钢 Q235B | GB/T 702 | 23.1 | KG | 2021-03-29 | PCS | 23.1 | KG
81 | P102160640001 | QDB | SB22-M-800/10-NX1变压器 | 1QB.710.211601A | M02020300000200 | 20×80 扁钢 Q235B | GB/T 702 | 3.3 | KG | 2021-03-29 | PCS | 3.3 | KG
82 | P102160640001 | QDB | SB22-M-800/10-NX1变压器 | 1QB.710.211601A | M02030100000003 | 1.2×700 钢板 ST14 | GB/T 3274 | 211.2 | KG | 2021-03-29 | PCS | 211.2 | KG
83 | P102160640001 | QDB | SB22-M-800/10-NX1变压器 | 1QB.710.211601A | M02030100000400 | 4 钢板 Q235B | GB/T 3274 | 2.2 | KG | 2021-03-29 | PCS | 2.2 | KG
84 | P102160640001 | QDB | SB22-M-800/10-NX1变压器 | 1QB.710.211601A | M02030100000500 | 5 钢板 Q235B | GB/T 3274 | 1.1 | KG | 2021-03-29 | PCS | 1.1 | KG
85 | P102160640001 | QDB | SB22-M-800/10-NX1变压器 | 1QB.710.211601A | M02030100000600 | 6 钢板 Q235B | GB/T 3274 | 91.3 | KG | 2021-03-29 | PCS | 91.3 | KG
86 | P102160640001 | QDB | SB22-M-800/10-NX1变压器 | 1QB.710.211601A | M02030100001000 | 10 钢板 Q235B | GB/T 3274 | 68.2 | KG | 2021-03-29 | PCS | 68.2 | KG
0 | P102170600001 | QDB | SB22-M-1000/10-NX1变压器 | 1QB.710.211701A | 5QB-CBJYJ-211701A-1 | 撑板绝缘件 | SB22-M-1000/10-NX1 | 1 | 套 | 2021-03-06 | PCS | 1.0 | 套
1 | P102170600001 | QDB | SB22-M-1000/10-NX1变压器 | 1QB.710.211701A | M09020200000160 | 螺母M16（镀锌6） | GB/T 6170 | 8 | 个 | 2021-03-06 | PCS | 8.0 | 个
2 | P102170600001 | QDB | SB22-M-1000/10-NX1变压器 | 1QB.710.211701A | M09020200000161 | 薄螺母M16（镀锌05） | GB/T 6172.1 | 8 | 个 | 2021-03-06 | PCS | 8.0 | 个
3 | P102170600001 | QDB | SB22-M-1000/10-NX1变压器 | 1QB.710.211701A | M09020200000162 | 螺母 M16（热镀锌8） | GB/T 6170 | 38 | 个 | 2021-03-06 | PCS | 38.0 | 个
4 | P102170600001 | QDB | SB22-M-1000/10-NX1变压器 | 1QB.710.211701A | M09020200100033 | 薄螺母M12 |  | 44 | 只 | 2021-03-06 | PCS | 44.0 | 只
5 | P102170600001 | QDB | SB22-M-1000/10-NX1变压器 | 1QB.710.211701A | M09020220000100 | 螺母M16（镀锌6） | GB/T 6170 | 30 | 只 | 2021-03-06 | PCS | 30.0 | 只
6 | P102170600001 | QDB | SB22-M-1000/10-NX1变压器 | 1QB.710.211701A | M09020220000101 | 薄螺母M16（镀锌4） | GB/T 6172.1 | 30 | 只 | 2021-03-06 | PCS | 30.0 | 只
7 | P102170600001 | QDB | SB22-M-1000/10-NX1变压器 | 1QB.710.211701A | M09030500080013 | 螺栓M8×12（镀锌4.8） | GB/T 5781 | 4 | 个 | 2021-03-06 | PCS | 4.0 | 个
8 | P102170600001 | QDB | SB22-M-1000/10-NX1变压器 | 1QB.710.211701A | M09030500120038 | 螺栓M12×35（热镀锌4.8） | GB/T 5781 | 6 | 个 | 2021-03-06 | PCS | 6.0 | 个
9 | P102170600001 | QDB | SB22-M-1000/10-NX1变压器 | 1QB.710.211701A | M09030500160046 | 螺栓M16×45（热镀锌4.8） | GB/T 5781 | 38 | 个 | 2021-03-06 | PCS | 38.0 | 个
10 | P102170600001 | QDB | SB22-M-1000/10-NX1变压器 | 1QB.710.211701A | M09030500480004 | 螺栓M10×50 | 8.8级 | 6 | 支 | 2021-03-06 | PCS | 6.0 | 支
11 | P102170600001 | QDB | SB22-M-1000/10-NX1变压器 | 1QB.710.211701A | M09030530000125 | 螺栓M12×40（镀锌4.8） | GB/T 5781 | 14 | 只 | 2021-03-06 | PCS | 14.0 | 只
12 | P102170600001 | QDB | SB22-M-1000/10-NX1变压器 | 1QB.710.211701A | M09040301600950 | 螺柱 M16×95/40 | GB/T 901 | 4 | 个 | 2021-03-06 | PCS | 4.0 | 个
13 | P102170600001 | QDB | SB22-M-1000/10-NX1变压器 | 1QB.710.211701A | M09040408003124 | 吊紧螺杆 16×940×80×80 | 8QT.931.0002T.2 | 4 | 个 | 2021-03-06 | PCS | 4.0 | 个
14 | P102170600001 | QDB | SB22-M-1000/10-NX1变压器 | 1QB.710.211701A | M09040408003125 | 吊紧螺杆 16×990×80×80 | 8QT.931.0002T.2 | 4 | 个 | 2021-03-06 | PCS | 4.0 | 个
15 | P102170600001 | QDB | SB22-M-1000/10-NX1变压器 | 1QB.710.211701A | M09040408003126 | 吊紧螺杆 12×350×80×80 | 8QT.931.0002T.2 | 8 | 个 | 2021-03-06 | PCS | 8.0 | 个
16 | P102170600001 | QDB | SB22-M-1000/10-NX1变压器 | 1QB.710.211701A | M09990103200110 | 抽芯铆钉3.2×11（镀锌） | GB/T 12617.1 | 4 | 个 | 2021-03-06 | PCS | 4.0 | 个
17 | P102170600001 | QDB | SB22-M-1000/10-NX1变压器 | 1QB.710.211701A | M09990200500050 | 开口销5×50 | GB/T 91 | 8 | 个 | 2021-03-06 | PCS | 8.0 | 个
18 | P102170600001 | QDB | SB22-M-1000/10-NX1变压器 | 1QB.710.211701A | M10021000000002 | 护罩 | 8QT.300.0020.2 | 1 | 只 | 2021-03-06 | PCS | 1.0 | 只
19 | P102170600001 | QDB | SB22-M-1000/10-NX1变压器 | 1QB.710.211701A | M10021000000004 | 塞座 | 8QT.322.0020.2 | 1 | 只 | 2021-03-06 | PCS | 1.0 | 只
20 | P102170600001 | QDB | SB22-M-1000/10-NX1变压器 | 1QB.710.211701A | M10030100000003 | 塞座 | 8QT.322.0001 | 1 | 只 | 2021-03-06 | PCS | 1.0 | 只
21 | P102170600001 | QDB | SB22-M-1000/10-NX1变压器 | 1QB.710.211701A | M10030110000001 | 信号温度计管 | φ20×200 | 1 | 只 | 2021-03-06 | PCS | 1.0 | 只
22 | P102170600001 | QDB | SB22-M-1000/10-NX1变压器 | 1QB.710.211701A | M11010100000002 | 变压器油（通用） | I -10℃-GB 2536 | 414.1 | KG | 2021-03-06 | PCS | 414.1 | KG
23 | P102170600001 | QDB | SB22-M-1000/10-NX1变压器 | 1QB.710.211701A | M17020900001583 | 密封垫 1145×600 | 8QT.370.0004T.2 | 1 | 支 | 2021-03-06 | PCS | 1.0 | 支
24 | P102170600001 | QDB | SB22-M-1000/10-NX1变压器 | 1QB.710.211701A | M17021000000000 | 放油塞 | 8QT.324.0020.2 | 1 | 只 | 2021-03-06 | PCS | 1.0 | 只
25 | P102170600001 | QDB | SB22-M-1000/10-NX1变压器 | 1QB.710.211701A | M02010200000060 | 6 圆钢 Q235B | GB/T 702 | 1.1 | KG | 2021-03-06 | PCS | 1.1 | KG
26 | P102170600001 | QDB | SB22-M-1000/10-NX1变压器 | 1QB.710.211701A | M02010200000070 | 7 圆钢 Q235B | GB/T 702 | 1.1 | KG | 2021-03-06 | PCS | 1.1 | KG
27 | P102170600001 | QDB | SB22-M-1000/10-NX1变压器 | 1QB.710.211701A | M02010200000080 | 8 圆钢 Q235B | GB/T 702 | 1.1 | KG | 2021-03-06 | PCS | 1.1 | KG
28 | P102170600001 | QDB | SB22-M-1000/10-NX1变压器 | 1QB.710.211701A | M02020100000500 | 50×50×5 角钢 Q235B | GB/T 706 | 19.8 | KG | 2021-03-06 | PCS | 19.8 | KG
29 | P102170600001 | QDB | SB22-M-1000/10-NX1变压器 | 1QB.710.211701A | M02020100000752 | 75×50×8 角钢 Q235B | GB/T 706 | 27.5 | KG | 2021-03-06 | PCS | 27.5 | KG
30 | P102170600001 | QDB | SB22-M-1000/10-NX1变压器 | 1QB.710.211701A | M02020200001000 | 100×48×5.3 槽钢 Q235B | GB/T 706 | 14.3 | KG | 2021-03-06 | PCS | 14.3 | KG
31 | P102170600001 | QDB | SB22-M-1000/10-NX1变压器 | 1QB.710.211701A | M02020200001200 | 120×53×5.5 槽钢 Q235B | GB/T 706 | 45.1 | KG | 2021-03-06 | PCS | 45.1 | KG
32 | P102170600001 | QDB | SB22-M-1000/10-NX1变压器 | 1QB.710.211701A | M02020300000041 | 4×20 扁钢 Q235B | GB/T 702 | 2.2 | KG | 2021-03-06 | PCS | 2.2 | KG
33 | P102170600001 | QDB | SB22-M-1000/10-NX1变压器 | 1QB.710.211701A | M02020300000081 | 8×50 扁钢 Q235B | GB/T 702 | 2.2 | KG | 2021-03-06 | PCS | 2.2 | KG
34 | P102170600001 | QDB | SB22-M-1000/10-NX1变压器 | 1QB.710.211701A | M02020300000101 | 10×50 扁钢 Q235B | GB/T 702 | 26.4 | KG | 2021-03-06 | PCS | 26.4 | KG
35 | P102170600001 | QDB | SB22-M-1000/10-NX1变压器 | 1QB.710.211701A | M02020300000160 | 16×80 扁钢 Q235B | GB/T 702 | 4.4 | KG | 2021-03-06 | PCS | 4.4 | KG
36 | P102170600001 | QDB | SB22-M-1000/10-NX1变压器 | 1QB.710.211701A | M02020300000200 | 20×80 扁钢 Q235B | GB/T 702 | 3.3 | KG | 2021-03-06 | PCS | 3.3 | KG
37 | P102170600001 | QDB | SB22-M-1000/10-NX1变压器 | 1QB.710.211701A | M02030100000005 | 1.2×800 钢板 ST14 | GB/T 3274 | 313.5 | KG | 2021-03-06 | PCS | 313.5 | KG
38 | P102170600001 | QDB | SB22-M-1000/10-NX1变压器 | 1QB.710.211701A | M02030100000400 | 4 钢板 Q235B | GB/T 3274 | 3.3 | KG | 2021-03-06 | PCS | 3.3000000000000003 | KG
39 | P102170600001 | QDB | SB22-M-1000/10-NX1变压器 | 1QB.710.211701A | M02030100000600 | 6 钢板 Q235B | GB/T 3274 | 85.8 | KG | 2021-03-06 | PCS | 85.8 | KG
40 | P102170600001 | QDB | SB22-M-1000/10-NX1变压器 | 1QB.710.211701A | M02030100001000 | 10 钢板 Q235B | GB/T 3274 | 77 | KG | 2021-03-06 | PCS | 77.0 | KG
41 | P102170600001 | QDB | SB22-M-1000/10-NX1变压器 | 1QB.710.211701A | M02030100001200 | 12 钢板 Q235B | GB/T 3274 | 7.7 | KG | 2021-03-06 | PCS | 7.7 | KG
42 | P102170600001 | QDB | SB22-M-1000/10-NX1变压器 | 1QB.710.211701A | M02050100000113 | 10.0 不锈钢板 07Cr19Ni11Ti | GB/T 4237 | 0 | KG | 2021-03-06 | PCS | 0.0 | KG
43 | P102170600001 | QDB | SB22-M-1000/10-NX1变压器 | 1QB.710.211701A | M03010203000002 | 无励磁调压分接开关 | WSTII 125/10-6×5 | 1 | 只 | 2021-03-06 | PCS | 1.0 | 只
44 | P102170600001 | QDB | SB22-M-1000/10-NX1变压器 | 1QB.710.211701A | M04010100000002 | 油位计 | YW2-Ⅰ | 1 | 只 | 2021-03-06 | PCS | 1.0 | 只
45 | P102170600001 | QDB | SB22-M-1000/10-NX1变压器 | 1QB.710.211701A | M04020110000001 | 油面温度计 | WTZK-02 | 1 | 只 | 2021-03-06 | PCS | 1.0 | 只
46 | P102170600001 | QDB | SB22-M-1000/10-NX1变压器 | 1QB.710.211701A | M04040100000008 | 压力释放阀 | YSF-35/25KJB | 1 | 只 | 2021-03-06 | PCS | 1.0 | 只
47 | P102170600001 | QDB | SB22-M-1000/10-NX1变压器 | 1QB.710.211701A | M05010200000004 | 导电杆 | 5QT.510.0914.1 | 1 | 套 | 2021-03-06 | PCS | 1.0 | 套
48 | P102170600001 | QDB | SB22-M-1000/10-NX1变压器 | 1QB.710.211701A | M05010200000011 | 导电杆 | 5QT.510.0917.1 | 3 | 支 | 2021-03-06 | PCS | 3.0 | 支
49 | P102170600001 | QDB | SB22-M-1000/10-NX1变压器 | 1QB.710.211701A | M05010300000014 | 导电杆 | 8QT.510.0609.1-7 | 3 | 支 | 2021-03-06 | PCS | 3.0 | 支
50 | P102170600001 | QDB | SB22-M-1000/10-NX1变压器 | 1QB.710.211701A | M06020400000002 | 0.05×40 皱纹纸 | GB/T 7969 | 0 | KG | 2021-03-06 | PCS | 0.0 | KG
51 | P102170600001 | QDB | SB22-M-1000/10-NX1变压器 | 1QB.710.211701A | M06021120000030 | 0.08 全胶纸 | JB/T 10442.1 | 3 | KG | 2021-03-06 | PCS | 3.0 | KG
52 | P102170600001 | QDB | SB22-M-1000/10-NX1变压器 | 1QB.710.211701A | M06021120000032 | 0.13全胶纸 | JB/T 10442.1 | 12 | KG | 2021-03-06 | PCS | 12.0 | KG
53 | P102170600001 | QDB | SB22-M-1000/10-NX1变压器 | 1QB.710.211701A | M06021120000050 | 0.38全胶纸 | JB/T 10442.1 | 1 | KG | 2021-03-06 | PCS | 1.0 | KG
54 | P102170600001 | QDB | SB22-M-1000/10-NX1变压器 | 1QB.710.211701A | M06050300014250 | 电工收缩带 | 0.23×25 | 3 | 卷 | 2021-03-06 | PCS | 3.0 | 卷
55 | P102170600001 | QDB | SB22-M-1000/10-NX1变压器 | 1QB.710.211701A | M06110400000002 | 瓷套 | 5QT.723.0914.1 | 1 | 只 | 2021-03-06 | PCS | 1.0 | 只
56 | P102170600001 | QDB | SB22-M-1000/10-NX1变压器 | 1QB.710.211701A | M06110400000004 | 瓷套 | 5QT.723.0917.1 | 3 | 只 | 2021-03-06 | PCS | 3.0 | 只
57 | P102170600001 | QDB | SB22-M-1000/10-NX1变压器 | 1QB.710.211701A | M06110440010000 | 10kV 套管 | BLQ-10/315(爬距375) | 3 | 套 | 2021-03-06 | PCS | 3.0 | 套
58 | P102170600001 | QDB | SB22-M-1000/10-NX1变压器 | 1QB.710.211701A | M07010300000072 | 密封垫 | 8QT.370.0020.2 | 1 | 块 | 2021-03-06 | PCS | 1.0 | 块
59 | P102170600001 | QDB | SB22-M-1000/10-NX1变压器 | 1QB.710.211701A | M07010304405705 | 密封垫 | 8QT.370.0020.5 | 1 | 只 | 2021-03-06 | PCS | 1.0 | 只
60 | P102170600001 | QDB | SB22-M-1000/10-NX1变压器 | 1QB.710.211701A | M07010310006000 | 丙烯胶垫 | 8QT.725.0601.2 | 1 | 只 | 2021-03-06 | PCS | 1.0 | 只
61 | P102170600001 | QDB | SB22-M-1000/10-NX1变压器 | 1QB.710.211701A | M07010310011500 | 丙烯胶垫 | 8QT.725.0601.3 | 3 | 只 | 2021-03-06 | PCS | 3.0 | 只
62 | P102170600001 | QDB | SB22-M-1000/10-NX1变压器 | 1QB.710.211701A | M07010400002400 | 丙烯胶珠 | 8QT.724.0601.3 | 1 | 只 | 2021-03-06 | PCS | 1.0 | 只
63 | P102170600001 | QDB | SB22-M-1000/10-NX1变压器 | 1QB.710.211701A | M07010400003600 | 丙烯胶珠 | 8QT.724.0601.8 | 3 | 只 | 2021-03-06 | PCS | 3.0 | 只
64 | P102170600001 | QDB | SB22-M-1000/10-NX1变压器 | 1QB.710.211701A | M09010300000080 | 垫圈8（镀锌200HV） | GB/T 97.2 | 3 | 个 | 2021-03-06 | PCS | 3.0 | 个
65 | P102170600001 | QDB | SB22-M-1000/10-NX1变压器 | 1QB.710.211701A | M09010300000100 | 垫圈10（镀锌200HV） | GB/T 97.2 | 6 | 个 | 2021-03-06 | PCS | 6.0 | 个
66 | P102170600001 | QDB | SB22-M-1000/10-NX1变压器 | 1QB.710.211701A | M09010300000120 | 垫圈12（镀锌200HV） | GB/T 97.2 | 22 | 个 | 2021-03-06 | PCS | 22.0 | 个
67 | P102170600001 | QDB | SB22-M-1000/10-NX1变压器 | 1QB.710.211701A | M09010300000160 | 垫圈16（镀锌200HV） | GB/T 97.2 | 16 | 个 | 2021-03-06 | PCS | 16.0 | 个
68 | P102170600001 | QDB | SB22-M-1000/10-NX1变压器 | 1QB.710.211701A | M09010310000003 | 垫圈16（镀锌200HV） | GB/T 97.2 | 20 | 块 | 2021-03-06 | PCS | 20.0 | 块
69 | P102170600001 | QDB | SB22-M-1000/10-NX1变压器 | 1QB.710.211701A | M09010310000004 | 垫圈12（镀锌200HV） | GB/T 97.2 | 16 | 块 | 2021-03-06 | PCS | 16.0 | 块
70 | P102170600001 | QDB | SB22-M-1000/10-NX1变压器 | 1QB.710.211701A | M09011500000162 | 不锈钢垫圈 16 （200HV） | GB/T 97.2 | 38 | 个 | 2021-03-06 | PCS | 38.0 | 个
71 | P102170600001 | QDB | SB22-M-1000/10-NX1变压器 | 1QB.710.211701A | M09011700000160 | 方斜垫圈16（镀锌） | GB/T 853 | 6 | 个 | 2021-03-06 | PCS | 6.0 | 个
72 | P102170600001 | QDB | SB22-M-1000/10-NX1变压器 | 1QB.710.211701A | M09019931001096 | 大垫圈 12 (镀锌200HV) | GB/T 97.2 | 6 | 个 | 2021-03-06 | PCS | 6.0 | 个
73 | P102170600001 | QDB | SB22-M-1000/10-NX1变压器 | 1QB.710.211701A | M09020200000126 | 螺母 M12 | GB/T 6170 | 44 | 个 | 2021-03-06 | PCS | 44.0 | 个
74 | P102170600001 | QDB | SB22-M-1000/10-NX1变压器 | 1QB.710.211701A | 5QB-QSZBJYJ-211701A1 | 器身纸板绝缘 | SB22-M-1000/10-NX1 | 1 | 套 | 2021-03-06 | PCS | inf | KG
75 | P102170600001 | QDB | SB22-M-1000/10-NX1变压器 | 1QB.710.211701A | 5QB-RXZBJYJ-211701A1 | 绕线纸板绝缘件 | SB22-M-1000/10-NX1 | 1 | 套 | 2021-03-06 | PCS | inf | KG
76 | P102170600001 | QDB | SB22-M-1000/10-NX1变压器 | 1QB.710.211701A | 5QB-TXZBJYJ-211701A1 | 铁心纸板绝缘件 | SB22-M-1000/10-NX1 | 1 | 套 | 2021-03-06 | PCS | inf | KG
77 | P102170600001 | QDB | SB22-M-1000/10-NX1变压器 | 1QB.710.211701A | 5QB-ZZCYM-211701A-1 | 总装层压木件 | SB22-M-1000/10-NX1 | 1 | 套 | 2021-03-06 | PCS | inf | KG
78 | P102170600001 | QDB | SB22-M-1000/10-NX1变压器 | 1QB.710.211701A | 5QT-921-0001-2-002 | 螺栓 M16×60 | 5QT.921.0001.2 | 8 | 个 | 2021-03-06 | PCS | 8.0 | 个
79 | P102170600001 | QDB | SB22-M-1000/10-NX1变压器 | 1QB.710.211701A | 8QB-868-211701A-1 | SB22-M-1000/10-NX1铭牌 | 8QB.868.211701A.1 | 1 | 块 | 2021-03-06 | PCS | 1.0 | 块
80 | P102170600001 | QDB | SB22-M-1000/10-NX1变压器 | 1QB.710.211701A | 8QT-271-0001T-2 | 定位钉ф24×40 | 8QT.271.0001T.2 | 4 | 个 | 2021-03-06 | PCS | 4.0 | 个
81 | P102170600001 | QDB | SB22-M-1000/10-NX1变压器 | 1QB.710.211701A | 8QT-514-0003T-1 | 接地座φ24×25 | 8QT.514.0003T.1 | 1 | 个 | 2021-03-06 | PCS | 1.0 | 个
82 | P102170600001 | QDB | SB22-M-1000/10-NX1变压器 | 1QB.710.211701A | M01010700042503 | 纸包铜圆线 | Z-4.250-4.000 | 1 | KG | 2021-03-06 | PCS | 1.0 | KG
83 | P102170600001 | QDB | SB22-M-1000/10-NX1变压器 | 1QB.710.211701A | M01020302000530 | 聚酯漆包铜扁线 | QZB-2/130-2.00×5.30/2.16×5.46 | 14 | KG | 2021-03-06 | PCS | 14.0 | KG
84 | P102170600001 | QDB | SB22-M-1000/10-NX1变压器 | 1QB.710.211701A | M01020305301136 | 聚酯漆包铜扁线 | QZB-2/130-2.30×8.50/2.45×8.65 | 463.5 | KG | 2021-03-06 | PCS | 463.5 | KG
85 | P102170600001 | QDB | SB22-M-1000/10-NX1变压器 | 1QB.710.211701A | M01030102200627 | T2铜带 | T2M-1.55×530-GB/T 5187 | 352 | KG | 2021-03-06 | PCS | 352.0 | KG
86 | P102170600001 | QDB | SB22-M-1000/10-NX1变压器 | 1QB.710.211701A | M01030200000004 | 8×60 铜母线 TMQY | GB/T 5585.1-2005 | 23 | KG | 2021-03-06 | PCS | 23.0 | KG
87 | P102170600001 | QDB | SB22-M-1000/10-NX1变压器 | 1QB.710.211701A | M01050230060025 | 皱纹纸绝缘多股软铜绞线 | ZJDTJR1-I-6-25-GB/T 7673.5 | 2 | KG | 2021-03-06 | PCS | 2.0 | KG
88 | P102170600001 | QDB | SB22-M-1000/10-NX1变压器 | 1QB.710.211701A | M02010195001545 | 剪切后硅钢片 | 20SQGD070 | 1196.74 | KG | 2021-03-06 | PCS | 1196.74 | KG
0 | P102180590001 | QDB | SB22-M-1250/10-NX1变压器 | 1QB.710.211801A | 8QT-271-0001T-3 | 定位钉ф30×60 | 8QT.271.0001T.3 | 4 | 个 | 2021-04-13 | PCS | 4.0 | 个
1 | P102180590001 | QDB | SB22-M-1250/10-NX1变压器 | 1QB.710.211801A | 5QB-CBJYJ-211801A-1 | 撑板绝缘件 | SB22-M-1250/10-NX1 | 1 | 套 | 2021-04-13 | PCS | 1.0 | 套
2 | P102180590001 | QDB | SB22-M-1250/10-NX1变压器 | 1QB.710.211801A | 5QB-QSZBJYJ-211801A1 | 器身纸板绝缘 | SB22-M-1250/10-NX1 | 1 | 套 | 2021-04-13 | PCS | inf | KG
3 | P102180590001 | QDB | SB22-M-1250/10-NX1变压器 | 1QB.710.211801A | 5QB-RXZBJYJ-211801A1 | 绕线纸板绝缘件 | SB22-M-1250/10-NX1 | 1 | 套 | 2021-04-13 | PCS | inf | KG
4 | P102180590001 | QDB | SB22-M-1250/10-NX1变压器 | 1QB.710.211801A | 5QB-TXZBJYJ-211801A1 | 铁心纸板绝缘件 | SB22-M-1250/10-NX1 | 1 | 套 | 2021-04-13 | PCS | inf | KG
5 | P102180590001 | QDB | SB22-M-1250/10-NX1变压器 | 1QB.710.211801A | 5QB-ZZCYM-211801A-1 | 总装层压木件 | SB22-M-1250/10-NX1 | 1 | 套 | 2021-04-13 | PCS | inf | KG
6 | P102180590001 | QDB | SB22-M-1250/10-NX1变压器 | 1QB.710.211801A | 5QT-921-0001-2-002 | 螺栓 M16×60 | 5QT.921.0001.2 | 8 | 个 | 2021-04-13 | PCS | 8.0 | 个
7 | P102180590001 | QDB | SB22-M-1250/10-NX1变压器 | 1QB.710.211801A | 8QB-868-211801A-1 | SB22-M-1250/10-NX1铭牌 | 8QB.868.211801A.1 | 1 | 块 | 2021-04-13 | PCS | 1.0 | 块
8 | P102180590001 | QDB | SB22-M-1250/10-NX1变压器 | 1QB.710.211801A | M09010300000080 | 垫圈8（镀锌200HV） | GB/T 97.2 | 3 | 个 | 2021-04-13 | PCS | 3.0 | 个
9 | P102180590001 | QDB | SB22-M-1250/10-NX1变压器 | 1QB.710.211801A | M09010300000100 | 垫圈10（镀锌200HV） | GB/T 97.2 | 6 | 个 | 2021-04-13 | PCS | 6.0 | 个
10 | P102180590001 | QDB | SB22-M-1250/10-NX1变压器 | 1QB.710.211801A | M09010300000120 | 垫圈12（镀锌200HV） | GB/T 97.2 | 38 | 个 | 2021-04-13 | PCS | 38.0 | 个
11 | P102180590001 | QDB | SB22-M-1250/10-NX1变压器 | 1QB.710.211801A | M09010300000160 | 垫圈16（镀锌200HV） | GB/T 97.2 | 36 | 个 | 2021-04-13 | PCS | 36.0 | 个
12 | P102180590001 | QDB | SB22-M-1250/10-NX1变压器 | 1QB.710.211801A | M09011500000121 | 不锈钢垫圈12 （200HV） | GB/T 97.2 | 36 | 个 | 2021-04-13 | PCS | 36.0 | 个
13 | P102180590001 | QDB | SB22-M-1250/10-NX1变压器 | 1QB.710.211801A | M09011500000162 | 不锈钢垫圈 16 （200HV） | GB/T 97.2 | 40 | 个 | 2021-04-13 | PCS | 40.0 | 个
14 | P102180590001 | QDB | SB22-M-1250/10-NX1变压器 | 1QB.710.211801A | M09011700000160 | 方斜垫圈16（镀锌） | GB/T 853 | 6 | 个 | 2021-04-13 | PCS | 6.0 | 个
15 | P102180590001 | QDB | SB22-M-1250/10-NX1变压器 | 1QB.710.211801A | M09019931001096 | 大垫圈 12 (镀锌200HV) | GB/T 97.2 | 6 | 个 | 2021-04-13 | PCS | 6.0 | 个
16 | P102180590001 | QDB | SB22-M-1250/10-NX1变压器 | 1QB.710.211801A | M09020200000120 | 螺母M12（镀锌6） | GB/T 6170 | 16 | 个 | 2021-04-13 | PCS | 16.0 | 个
17 | P102180590001 | QDB | SB22-M-1250/10-NX1变压器 | 1QB.710.211801A | M09020200000121 | 薄螺母M12（镀锌04） | GB/T 6172.1 | 44 | 个 | 2021-04-13 | PCS | 44.0 | 个
18 | P102180590001 | QDB | SB22-M-1250/10-NX1变压器 | 1QB.710.211801A | M09020200000160 | 螺母M16（镀锌6） | GB/T 6170 | 34 | 个 | 2021-04-13 | PCS | 34.0 | 个
19 | P102180590001 | QDB | SB22-M-1250/10-NX1变压器 | 1QB.710.211801A | M09020200000161 | 薄螺母M16（镀锌05） | GB/T 6172.1 | 38 | 个 | 2021-04-13 | PCS | 38.0 | 个
20 | P102180590001 | QDB | SB22-M-1250/10-NX1变压器 | 1QB.710.211801A | M09020200000162 | 螺母 M16（热镀锌8） | GB/T 6170 | 40 | 个 | 2021-04-13 | PCS | 40.0 | 个
21 | P102180590001 | QDB | SB22-M-1250/10-NX1变压器 | 1QB.710.211801A | M09030500080013 | 螺栓M8×12（镀锌4.8） | GB/T 5781 | 4 | 个 | 2021-04-13 | PCS | 4.0 | 个
22 | P102180590001 | QDB | SB22-M-1250/10-NX1变压器 | 1QB.710.211801A | M09030500100050 | 螺栓M10×50（镀锌4.8） | GB/T 5781 | 6 | 个 | 2021-04-13 | PCS | 6.0 | 个
23 | P102180590001 | QDB | SB22-M-1250/10-NX1变压器 | 1QB.710.211801A | M09030500120038 | 螺栓M12×35（热镀锌4.8） | GB/T 5781 | 6 | 个 | 2021-04-13 | PCS | 6.0 | 个
24 | P102180590001 | QDB | SB22-M-1250/10-NX1变压器 | 1QB.710.211801A | M09030500120040 | 螺栓M12×40（镀锌4.8） | GB/T 5781 | 14 | 个 | 2021-04-13 | PCS | 14.0 | 个
25 | P102180590001 | QDB | SB22-M-1250/10-NX1变压器 | 1QB.710.211801A | M09030500160046 | 螺栓M16×45（热镀锌4.8） | GB/T 5781 | 40 | 个 | 2021-04-13 | PCS | 40.0 | 个
26 | P102180590001 | QDB | SB22-M-1250/10-NX1变压器 | 1QB.710.211801A | M09040301203702 | 双头螺杆 12×370×80×80 | 8QT.931.2028.1 | 8 | 个 | 2021-04-13 | PCS | 8.0 | 个
27 | P102180590001 | QDB | SB22-M-1250/10-NX1变压器 | 1QB.710.211801A | M09040408003046 | 双头螺杆 16×1020×80×80 | 8QT.931.2028.1 | 4 | 个 | 2021-04-13 | PCS | inf | KG
28 | P102180590001 | QDB | SB22-M-1250/10-NX1变压器 | 1QB.710.211801A | M09040408003135 | 双头螺杆 16×1080×90×90 | 8QT.931.2028.1 | 4 | 个 | 2021-04-13 | PCS | 4.0 | 个
29 | P102180590001 | QDB | SB22-M-1250/10-NX1变压器 | 1QB.710.211801A | M09990103200110 | 抽芯铆钉3.2×11（镀锌） | GB/T 12617.1 | 4 | 个 | 2021-04-13 | PCS | 4.0 | 个
30 | P102180590001 | QDB | SB22-M-1250/10-NX1变压器 | 1QB.710.211801A | M09990200500050 | 开口销5×50 | GB/T 91 | 8 | 个 | 2021-04-13 | PCS | 8.0 | 个
31 | P102180590001 | QDB | SB22-M-1250/10-NX1变压器 | 1QB.710.211801A | M09990701200450 | 螺柱 M12×45×35 | 8QT.931.0003 | 9 | 只 | 2021-04-13 | PCS | 9.0 | 只
32 | P102180590001 | QDB | SB22-M-1250/10-NX1变压器 | 1QB.710.211801A | M09990701600950 | 螺柱 M16×95×50 | 8QT.931.0003 | 4 | 个 | 2021-04-13 | PCS | 4.0 | 个
33 | P102180590001 | QDB | SB22-M-1250/10-NX1变压器 | 1QB.710.211801A | M10021000000002 | 护罩 | 8QT.300.0020.2 | 1 | 只 | 2021-04-13 | PCS | 1.0 | 只
34 | P102180590001 | QDB | SB22-M-1250/10-NX1变压器 | 1QB.710.211801A | M10021000000004 | 塞座 | 8QT.322.0020.2 | 1 | 只 | 2021-04-13 | PCS | 1.0 | 只
35 | P102180590001 | QDB | SB22-M-1250/10-NX1变压器 | 1QB.710.211801A | M10030100000003 | 塞座 | 8QT.322.0001 | 1 | 只 | 2021-04-13 | PCS | 1.0 | 只
36 | P102180590001 | QDB | SB22-M-1250/10-NX1变压器 | 1QB.710.211801A | M10030110000001 | 信号温度计管 | φ20×200 | 1 | 只 | 2021-04-13 | PCS | 1.0 | 只
37 | P102180590001 | QDB | SB22-M-1250/10-NX1变压器 | 1QB.710.211801A | M11010100000002 | 变压器油（通用） | I -10℃-GB 2536 | 484.8 | KG | 2021-04-13 | PCS | 484.8 | KG
38 | P102180590001 | QDB | SB22-M-1250/10-NX1变压器 | 1QB.710.211801A | M17020900001594 | 密封垫 1215×630 | 8QT.370.0004T.2 | 1 | 套 | 2021-04-13 | PCS | 1.0 | 套
39 | P102180590001 | QDB | SB22-M-1250/10-NX1变压器 | 1QB.710.211801A | M17021000000000 | 放油塞 | 8QT.324.0020.2 | 1 | 只 | 2021-04-13 | PCS | 1.0 | 只
40 | P102180590001 | QDB | SB22-M-1250/10-NX1变压器 | 1QB.710.211801A | 8QT-514-0003T-1 | 接地座φ24×25 | 8QT.514.0003T.1 | 1 | 个 | 2021-04-13 | PCS | 1.0 | 个
41 | P102180590001 | QDB | SB22-M-1250/10-NX1变压器 | 1QB.710.211801A | M01010600000161 | 聚酯漆包铜扁线 | QZB-2/130-2.24×6.50/2.40×6.66 | 16.48 | KG | 2021-04-13 | PCS | 16.48 | KG
42 | P102180590001 | QDB | SB22-M-1250/10-NX1变压器 | 1QB.710.211801A | M01010600000211 | 聚酯漆包铜扁线 | QZB-2/130-2.95×9.10/3.10×9.25 | 596.37 | KG | 2021-04-13 | PCS | 596.37 | KG
43 | P102180590001 | QDB | SB22-M-1250/10-NX1变压器 | 1QB.710.211801A | M01010700042503 | 纸包铜圆线 | Z-4.250-4.000 | 1 | KG | 2021-04-13 | PCS | 1.0 | KG
44 | P102180590001 | QDB | SB22-M-1250/10-NX1变压器 | 1QB.710.211801A | M01030102200631 | T2铜带 | T2O60-1.80×595-GB/T 18813 | 352 | KG | 2021-04-13 | PCS | 352.0 | KG
45 | P102180590001 | QDB | SB22-M-1250/10-NX1变压器 | 1QB.710.211801A | M01030200000024 | 10×60 铜母线 TMQY | GB/T 5585.1-2005 | 29 | KG | 2021-04-13 | PCS | 29.0 | KG
46 | P102180590001 | QDB | SB22-M-1250/10-NX1变压器 | 1QB.710.211801A | M01030300100080 | 10×80 铜母线 TMQY | GB/T 5585.1-2005 | 40 | KG | 2021-04-13 | PCS | 40.0 | KG
47 | P102180590001 | QDB | SB22-M-1250/10-NX1变压器 | 1QB.710.211801A | M01050230060025 | 皱纹纸绝缘多股软铜绞线 | ZJDTJR1-I-6-25-GB/T 7673.5 | 2 | KG | 2021-04-13 | PCS | 2.0 | KG
48 | P102180590001 | QDB | SB22-M-1250/10-NX1变压器 | 1QB.710.211801A | M02010195001545 | 剪切后硅钢片 | 20SQGD070 | 1587.88 | KG | 2021-04-13 | PCS | 1587.88 | KG
49 | P102180590001 | QDB | SB22-M-1250/10-NX1变压器 | 1QB.710.211801A | M02010200000060 | 6 圆钢 Q235B | GB/T 702 | 1.1 | KG | 2021-04-13 | PCS | 1.1 | KG
50 | P102180590001 | QDB | SB22-M-1250/10-NX1变压器 | 1QB.710.211801A | M02010200000070 | 7 圆钢 Q235B | GB/T 702 | 1.1 | KG | 2021-04-13 | PCS | 1.1 | KG
51 | P102180590001 | QDB | SB22-M-1250/10-NX1变压器 | 1QB.710.211801A | M02010200000080 | 8 圆钢 Q235B | GB/T 702 | 1 | KG | 2021-04-13 | PCS | 1.0 | KG
52 | P102180590001 | QDB | SB22-M-1250/10-NX1变压器 | 1QB.710.211801A | M02020100000500 | 50×50×5 角钢 Q235B | GB/T 706 | 17.6 | KG | 2021-04-13 | PCS | 17.6 | KG
53 | P102180590001 | QDB | SB22-M-1250/10-NX1变压器 | 1QB.710.211801A | M02020100000752 | 75×50×8 角钢 Q235B | GB/T 706 | 29.7 | KG | 2021-04-13 | PCS | 29.7 | KG
54 | P102180590001 | QDB | SB22-M-1250/10-NX1变压器 | 1QB.710.211801A | M02020200001000 | 100×48×5.3 槽钢 Q235B | GB/T 706 | 14.3 | KG | 2021-04-13 | PCS | 14.3 | KG
55 | P102180590001 | QDB | SB22-M-1250/10-NX1变压器 | 1QB.710.211801A | M02020200001200 | 120×53×5.5 槽钢 Q235B | GB/T 706 | 47.3 | KG | 2021-04-13 | PCS | 47.3 | KG
56 | P102180590001 | QDB | SB22-M-1250/10-NX1变压器 | 1QB.710.211801A | M02020300000041 | 4×20 扁钢 Q235B | GB/T 702 | 2.2 | KG | 2021-04-13 | PCS | 2.2 | KG
57 | P102180590001 | QDB | SB22-M-1250/10-NX1变压器 | 1QB.710.211801A | M02020300000081 | 8×50 扁钢 Q235B | GB/T 702 | 2.2 | KG | 2021-04-13 | PCS | 2.2 | KG
58 | P102180590001 | QDB | SB22-M-1250/10-NX1变压器 | 1QB.710.211801A | M02020300000101 | 10×50 扁钢 Q235B | GB/T 702 | 2.2 | KG | 2021-04-13 | PCS | 2.2 | KG
59 | P102180590001 | QDB | SB22-M-1250/10-NX1变压器 | 1QB.710.211801A | M02020300000160 | 16×80 扁钢 Q235B | GB/T 702 | 11 | KG | 2021-04-13 | PCS | 11.0 | KG
60 | P102180590001 | QDB | SB22-M-1250/10-NX1变压器 | 1QB.710.211801A | M02020300000200 | 20×80 扁钢 Q235B | GB/T 702 | 3.3 | KG | 2021-04-13 | PCS | 3.3 | KG
61 | P102180590001 | QDB | SB22-M-1250/10-NX1变压器 | 1QB.710.211801A | M02030100000009 | 1.2×900 钢板 ST14 | GB/T 3274 | 357.5 | KG | 2021-04-13 | PCS | 357.5 | KG
62 | P102180590001 | QDB | SB22-M-1250/10-NX1变压器 | 1QB.710.211801A | M02030100000400 | 4 钢板 Q235B | GB/T 3274 | 4.4 | KG | 2021-04-13 | PCS | 4.4 | KG
63 | P102180590001 | QDB | SB22-M-1250/10-NX1变压器 | 1QB.710.211801A | M02030100000500 | 5 钢板 Q235B | GB/T 3274 | 1.1 | KG | 2021-04-13 | PCS | 1.1 | KG
64 | P102180590001 | QDB | SB22-M-1250/10-NX1变压器 | 1QB.710.211801A | M02030100000600 | 6 钢板 Q235B | GB/T 3274 | 94.6 | KG | 2021-04-13 | PCS | 94.6 | KG
65 | P102180590001 | QDB | SB22-M-1250/10-NX1变压器 | 1QB.710.211801A | M02030100001000 | 10 钢板 Q235B | GB/T 3274 | 77 | KG | 2021-04-13 | PCS | 77.0 | KG
66 | P102180590001 | QDB | SB22-M-1250/10-NX1变压器 | 1QB.710.211801A | M02030100001200 | 12 钢板 Q235B | GB/T 3274 | 55 | KG | 2021-04-13 | PCS | 55.0 | KG
67 | P102180590001 | QDB | SB22-M-1250/10-NX1变压器 | 1QB.710.211801A | M02050100000113 | 10.0 不锈钢板 07Cr19Ni11Ti | GB/T 4237 | 0 | KG | 2021-04-13 | PCS | 0.0 | KG
68 | P102180590001 | QDB | SB22-M-1250/10-NX1变压器 | 1QB.710.211801A | M03010203000002 | 无励磁调压分接开关 | WSTII 125/10-6×5 | 1 | 只 | 2021-04-13 | PCS | 1.0 | 只
69 | P102180590001 | QDB | SB22-M-1250/10-NX1变压器 | 1QB.710.211801A | M04010100000002 | 油位计 | YW2-Ⅰ | 1 | 只 | 2021-04-13 | PCS | 1.0 | 只
70 | P102180590001 | QDB | SB22-M-1250/10-NX1变压器 | 1QB.710.211801A | M04020110000001 | 油面温度计 | WTZK-02 | 1 | 只 | 2021-04-13 | PCS | 1.0 | 只
71 | P102180590001 | QDB | SB22-M-1250/10-NX1变压器 | 1QB.710.211801A | M04040100000008 | 压力释放阀 | YSF-35/25KJB | 1 | 只 | 2021-04-13 | PCS | 1.0 | 只
72 | P102180590001 | QDB | SB22-M-1250/10-NX1变压器 | 1QB.710.211801A | M05010200000005 | 导电杆 | 5QT.510.0915.1 | 1 | 支 | 2021-04-13 | PCS | 1.0 | 支
73 | P102180590001 | QDB | SB22-M-1250/10-NX1变压器 | 1QB.710.211801A | M05010200000012 | 导电杆 | 5QT.510.0918.1 | 3 | 支 | 2021-04-13 | PCS | 3.0 | 支
74 | P102180590001 | QDB | SB22-M-1250/10-NX1变压器 | 1QB.710.211801A | M05010300000014 | 导电杆 | 8QT.510.0609.1-7 | 3 | 支 | 2021-04-13 | PCS | 3.0 | 支
75 | P102180590001 | QDB | SB22-M-1250/10-NX1变压器 | 1QB.710.211801A | M0601030006 | 全胶纸 | 0.15 AFA | 4 | KG | 2021-04-13 | PCS | 4.0 | KG
76 | P102180590001 | QDB | SB22-M-1250/10-NX1变压器 | 1QB.710.211801A | M06021100000047 | 0.38mm点胶纸 | JB/T 10442.1 | 2 | KG | 2021-04-13 | PCS | 2.0 | KG
77 | P102180590001 | QDB | SB22-M-1250/10-NX1变压器 | 1QB.710.211801A | M06021120000030 | 0.08 全胶纸 | JB/T 10442.1 | 3 | KG | 2021-04-13 | PCS | 3.0 | KG
78 | P102180590001 | QDB | SB22-M-1250/10-NX1变压器 | 1QB.710.211801A | M06021120000032 | 0.13全胶纸 | JB/T 10442.1 | 16 | KG | 2021-04-13 | PCS | 16.0 | KG
79 | P102180590001 | QDB | SB22-M-1250/10-NX1变压器 | 1QB.710.211801A | M06110400000003 | 瓷套 | 5QT.723.0916.1 | 1 | 只 | 2021-04-13 | PCS | 1.0 | 只
80 | P102180590001 | QDB | SB22-M-1250/10-NX1变压器 | 1QB.710.211801A | M06110400000004 | 瓷套 | 5QT.723.0917.1 | 3 | 只 | 2021-04-13 | PCS | 3.0 | 只
81 | P102180590001 | QDB | SB22-M-1250/10-NX1变压器 | 1QB.710.211801A | M06110440010000 | 10kV 套管 | BLQ-10/315(爬距375) | 3 | 套 | 2021-04-13 | PCS | 3.0 | 套
82 | P102180590001 | QDB | SB22-M-1250/10-NX1变压器 | 1QB.710.211801A | M07010300000072 | 密封垫 | 8QT.370.0020.2 | 1 | 块 | 2021-04-13 | PCS | 1.0 | 块
83 | P102180590001 | QDB | SB22-M-1250/10-NX1变压器 | 1QB.710.211801A | M07010304405705 | 密封垫 | 8QT.370.0020.5 | 1 | 只 | 2021-04-13 | PCS | 1.0 | 只
84 | P102180590001 | QDB | SB22-M-1250/10-NX1变压器 | 1QB.710.211801A | M07010310006000 | 丙烯胶垫 | 8QT.725.0601.2 | 1 | 只 | 2021-04-13 | PCS | 1.0 | 只
85 | P102180590001 | QDB | SB22-M-1250/10-NX1变压器 | 1QB.710.211801A | M07010310011500 | 丙烯胶垫 | 8QT.725.0601.3 | 3 | 只 | 2021-04-13 | PCS | 3.0 | 只
86 | P102180590001 | QDB | SB22-M-1250/10-NX1变压器 | 1QB.710.211801A | M07010400003000 | 丙烯胶珠 | 8QT.724.0601.4 | 1 | 只 | 2021-04-13 | PCS | 1.0 | 只
87 | P102180590001 | QDB | SB22-M-1250/10-NX1变压器 | 1QB.710.211801A | M07010400004200 | 丙烯胶珠 | 8QT.724.0601.6 | 3 | 只 | 2021-04-13 | PCS | 3.0 | 只
0 | P102190640001 | QDB | SB22-M-1600/10-NX1变压器 | 1QB.710.211901A | M02020300000160 | 16×80 扁钢 Q235B | GB/T 702 | 11 | KG | 2021-04-14 | PCS | 11.0 | KG
1 | P102190640001 | QDB | SB22-M-1600/10-NX1变压器 | 1QB.710.211901A | M09040301204002 | 吊紧螺杆 12×400×80×80 | 8QT.931.2028.1 | 8 | 个 | 2021-04-14 | PCS | 8.0 | 个
2 | P102190640001 | QDB | SB22-M-1600/10-NX1变压器 | 1QB.710.211901A | M09040401611401 | 吊紧螺杆 M16×1140×80×80 | GB/T 901 | 4 | 个 | 2021-04-14 | PCS | 4.0 | 个
3 | P102190640001 | QDB | SB22-M-1600/10-NX1变压器 | 1QB.710.211901A | M09040408003136 | 双头螺杆 16×1200×110×110 | 8QT.931.2028.1 | 4 | 个 | 2021-04-14 | PCS | 4.0 | 个
4 | P102190640001 | QDB | SB22-M-1600/10-NX1变压器 | 1QB.710.211901A | M09990103200110 | 抽芯铆钉3.2×11（镀锌） | GB/T 12617.1 | 4 | 个 | 2021-04-14 | PCS | 4.0 | 个
5 | P102190640001 | QDB | SB22-M-1600/10-NX1变压器 | 1QB.710.211901A | M09990200500050 | 开口销5×50 | GB/T 91 | 8 | 个 | 2021-04-14 | PCS | 8.0 | 个
6 | P102190640001 | QDB | SB22-M-1600/10-NX1变压器 | 1QB.710.211901A | M09990701200450 | 螺柱 M12×45×35 | 8QT.931.0003 | 9 | 只 | 2021-04-14 | PCS | 9.0 | 只
7 | P102190640001 | QDB | SB22-M-1600/10-NX1变压器 | 1QB.710.211901A | M09990701600950 | 螺柱 M16×95×50 | 8QT.931.0003 | 4 | 个 | 2021-04-14 | PCS | 4.0 | 个
8 | P102190640001 | QDB | SB22-M-1600/10-NX1变压器 | 1QB.710.211901A | M10021000000003 | 护罩 | 8QT.300.0020.3 | 1 | 只 | 2021-04-14 | PCS | 1.0 | 只
9 | P102190640001 | QDB | SB22-M-1600/10-NX1变压器 | 1QB.710.211901A | M10021000000005 | 塞座 | 8QT.322.0020.3 | 1 | 只 | 2021-04-14 | PCS | 1.0 | 只
10 | P102190640001 | QDB | SB22-M-1600/10-NX1变压器 | 1QB.710.211901A | M10030100000003 | 塞座 | 8QT.322.0001 | 1 | 只 | 2021-04-14 | PCS | 1.0 | 只
11 | P102190640001 | QDB | SB22-M-1600/10-NX1变压器 | 1QB.710.211901A | M10030110000001 | 信号温度计管 | φ20×200 | 1 | 只 | 2021-04-14 | PCS | 1.0 | 只
12 | P102190640001 | QDB | SB22-M-1600/10-NX1变压器 | 1QB.710.211901A | M11010100000002 | 变压器油（通用） | I -10℃-GB 2536 | 570.65 | KG | 2021-04-14 | PCS | 570.65 | KG
13 | P102190640001 | QDB | SB22-M-1600/10-NX1变压器 | 1QB.710.211901A | M17020900001595 | 密封垫 1300×660 | 8QT.370.0004T.2 | 1 | 套 | 2021-04-14 | PCS | 1.0 | 套
14 | P102190640001 | QDB | SB22-M-1600/10-NX1变压器 | 1QB.710.211901A | M17021000000002 | 放油塞 | 8QT.324.0020.3 | 1 | 只 | 2021-04-14 | PCS | 1.0 | 只
15 | P102190640001 | QDB | SB22-M-1600/10-NX1变压器 | 1QB.710.211901A | 5QB-CBJYJ-211901A-1 | 撑板绝缘件 | SB22-M-1600/10-NX1 | 1 | 套 | 2021-04-14 | PCS | 1.0 | 套
16 | P102190640001 | QDB | SB22-M-1600/10-NX1变压器 | 1QB.710.211901A | 5QB-QSZBJYJ-211901A1 | 器身纸板绝缘 | SB22-M-1600/10-NX1 | 1 | 套 | 2021-04-14 | PCS | inf | KG
17 | P102190640001 | QDB | SB22-M-1600/10-NX1变压器 | 1QB.710.211901A | 5QB-RXZBJYJ-211901A1 | 绕线纸板绝缘件 | SB22-M-1600/10-NX1 | 1 | 套 | 2021-04-14 | PCS | inf | KG
18 | P102190640001 | QDB | SB22-M-1600/10-NX1变压器 | 1QB.710.211901A | 5QB-TXZBJYJ-211901A1 | 铁心纸板绝缘件 | SB22-M-1600/10-NX1 | 1 | 套 | 2021-04-14 | PCS | inf | KG
19 | P102190640001 | QDB | SB22-M-1600/10-NX1变压器 | 1QB.710.211901A | 5QB-ZZCYM-211901A-1 | 总装层压木件 | SB22-M-1600/10-NX1 | 1 | 套 | 2021-04-14 | PCS | inf | KG
20 | P102190640001 | QDB | SB22-M-1600/10-NX1变压器 | 1QB.710.211901A | 5QT-921-0001-2-002 | 螺栓 M16×60 | 5QT.921.0001.2 | 8 | 个 | 2021-04-14 | PCS | 8.0 | 个
21 | P102190640001 | QDB | SB22-M-1600/10-NX1变压器 | 1QB.710.211901A | 8QB-868-211901A-1 | SB22-M-1600/10-NX1铭牌 | 8QB.868.211901A.1 | 1 | 块 | 2021-04-14 | PCS | 1.0 | 块
22 | P102190640001 | QDB | SB22-M-1600/10-NX1变压器 | 1QB.710.211901A | 8QT-271-0001T-3 | 定位钉ф30×60 | 8QT.271.0001T.3 | 4 | 个 | 2021-04-14 | PCS | 4.0 | 个
23 | P102190640001 | QDB | SB22-M-1600/10-NX1变压器 | 1QB.710.211901A | 8QT-514-0003T-1 | 接地座φ24×25 | 8QT.514.0003T.1 | 1 | 个 | 2021-04-14 | PCS | 1.0 | 个
24 | P102190640001 | QDB | SB22-M-1600/10-NX1变压器 | 1QB.710.211901A | M01010600000212 | 聚酯漆包铜扁线 | QZB-2/130-3.75×9.60/3.90×9.75 | 747.78 | KG | 2021-04-14 | PCS | 747.78 | KG
25 | P102190640001 | QDB | SB22-M-1600/10-NX1变压器 | 1QB.710.211901A | M01010700042505 | 纸包铜圆线 | Z-4.250-4.750 | 3 | KG | 2021-04-14 | PCS | 3.0 | KG
26 | P102190640001 | QDB | SB22-M-1600/10-NX1变压器 | 1QB.710.211901A | M01020302500750 | 聚酯漆包铜扁线 | QZB-2/130-2.50×7.50/2.66×7.66 | 20.6 | KG | 2021-04-14 | PCS | 20.6 | KG
27 | P102190640001 | QDB | SB22-M-1600/10-NX1变压器 | 1QB.710.211901A | M01030102200632 | T2铜带 | T2O60-2.10×670-GB/T 18813 | 545 | KG | 2021-04-14 | PCS | 545.0 | KG
28 | P102190640001 | QDB | SB22-M-1600/10-NX1变压器 | 1QB.710.211901A | M01030300100080 | 10×80 铜母线 TMQY | GB/T 5585.1-2005 | 42 | KG | 2021-04-14 | PCS | 42.0 | KG
29 | P102190640001 | QDB | SB22-M-1600/10-NX1变压器 | 1QB.710.211901A | M01030300120100 | 12×100 铜母线 TMQY | GB/T 5585.1-2005 | 9 | KG | 2021-04-14 | PCS | 9.0 | KG
30 | P102190640001 | QDB | SB22-M-1600/10-NX1变压器 | 1QB.710.211901A | M01030700000020 | 2.0 紫铜板 T2M | 8QT.517.0009.1 | 0 | KG | 2021-04-14 | PCS | 0.0 | KG
31 | P102190640001 | QDB | SB22-M-1600/10-NX1变压器 | 1QB.710.211901A | M01050230060035 | 皱纹纸绝缘多股软铜绞线 | ZJDTJR1-6-35 GB/T 7673.5 | 1 | KG | 2021-04-14 | PCS | 1.0 | KG
32 | P102190640001 | QDB | SB22-M-1600/10-NX1变压器 | 1QB.710.211901A | M02010195001545 | 剪切后硅钢片 | 20SQGD070 | 2097.74 | KG | 2021-04-14 | PCS | 2097.74 | KG
33 | P102190640001 | QDB | SB22-M-1600/10-NX1变压器 | 1QB.710.211901A | M02010200000060 | 6 圆钢 Q235B | GB/T 702 | 1.1 | KG | 2021-04-14 | PCS | 1.1 | KG
34 | P102190640001 | QDB | SB22-M-1600/10-NX1变压器 | 1QB.710.211901A | M02010200000100 | 10 圆钢 Q235B | GB/T 702 | 2.2 | KG | 2021-04-14 | PCS | 2.2 | KG
35 | P102190640001 | QDB | SB22-M-1600/10-NX1变压器 | 1QB.710.211901A | M02020100000500 | 50×50×5 角钢 Q235B | GB/T 706 | 22 | KG | 2021-04-14 | PCS | 22.0 | KG
36 | P102190640001 | QDB | SB22-M-1600/10-NX1变压器 | 1QB.710.211901A | M02020100000630 | 63×63×6 角钢 Q235B | GB/T 706 | 1.1 | KG | 2021-04-14 | PCS | 1.1 | KG
37 | P102190640001 | QDB | SB22-M-1600/10-NX1变压器 | 1QB.710.211901A | M02020100001000 | 100×63×8 角钢 Q235B | GB/T 706 | 41.8 | KG | 2021-04-14 | PCS | 41.8 | KG
38 | P102190640001 | QDB | SB22-M-1600/10-NX1变压器 | 1QB.710.211901A | M02020200001000 | 100×48×5.3 槽钢 Q235B | GB/T 706 | 14.3 | KG | 2021-04-14 | PCS | 14.3 | KG
39 | P102190640001 | QDB | SB22-M-1600/10-NX1变压器 | 1QB.710.211901A | M02020200001400 | 140×58×6.0 槽钢 Q235B | GB/T 706 | 68.2 | KG | 2021-04-14 | PCS | 68.2 | KG
40 | P102190640001 | QDB | SB22-M-1600/10-NX1变压器 | 1QB.710.211901A | M02020300000041 | 4×20 扁钢 Q235B | GB/T 702 | 4.4 | KG | 2021-04-14 | PCS | 4.4 | KG
41 | P102190640001 | QDB | SB22-M-1600/10-NX1变压器 | 1QB.710.211901A | M02020300000081 | 8×50 扁钢 Q235B | GB/T 702 | 3.3 | KG | 2021-04-14 | PCS | 3.3 | KG
42 | P102190640001 | QDB | SB22-M-1600/10-NX1变压器 | 1QB.710.211901A | M02020300000101 | 10×50 扁钢 Q235B | GB/T 702 | 40.7 | KG | 2021-04-14 | PCS | 40.7 | KG
43 | P102190640001 | QDB | SB22-M-1600/10-NX1变压器 | 1QB.710.211901A | M02030100000012 | 1.2×1000 钢板 ST14 | GB/T 3274 | 423.5 | KG | 2021-04-14 | PCS | 423.5 | KG
44 | P102190640001 | QDB | SB22-M-1600/10-NX1变压器 | 1QB.710.211901A | M02030100000400 | 4 钢板 Q235B | GB/T 3274 | 4.4 | KG | 2021-04-14 | PCS | 4.4 | KG
45 | P102190640001 | QDB | SB22-M-1600/10-NX1变压器 | 1QB.710.211901A | M02030100000500 | 5 钢板 Q235B | GB/T 3274 | 1.1 | KG | 2021-04-14 | PCS | 1.1 | KG
46 | P102190640001 | QDB | SB22-M-1600/10-NX1变压器 | 1QB.710.211901A | M02030100000600 | 6 钢板 Q235B | GB/T 3274 | 101.2 | KG | 2021-04-14 | PCS | 101.2 | KG
47 | P102190640001 | QDB | SB22-M-1600/10-NX1变压器 | 1QB.710.211901A | M02030100001200 | 12 钢板 Q235B | GB/T 3274 | 128.7 | KG | 2021-04-14 | PCS | 128.7 | KG
48 | P102190640001 | QDB | SB22-M-1600/10-NX1变压器 | 1QB.710.211901A | M02030100002500 | 25 钢板 Q235B | GB/T 3274 | 6.6 | KG | 2021-04-14 | PCS | 6.6 | KG
49 | P102190640001 | QDB | SB22-M-1600/10-NX1变压器 | 1QB.710.211901A | M02050100000113 | 10.0 不锈钢板 07Cr19Ni11Ti | GB/T 4237 | 1.1 | KG | 2021-04-14 | PCS | 1.1 | KG
50 | P102190640001 | QDB | SB22-M-1600/10-NX1变压器 | 1QB.710.211901A | M03010203000002 | 无励磁调压分接开关 | WSTII 125/10-6×5 | 1 | 只 | 2021-04-14 | PCS | 1.0 | 只
51 | P102190640001 | QDB | SB22-M-1600/10-NX1变压器 | 1QB.710.211901A | M04010100000002 | 油位计 | YW2-Ⅰ | 1 | 只 | 2021-04-14 | PCS | 1.0 | 只
52 | P102190640001 | QDB | SB22-M-1600/10-NX1变压器 | 1QB.710.211901A | M04020110000001 | 油面温度计 | WTZK-02 | 1 | 只 | 2021-04-14 | PCS | 1.0 | 只
53 | P102190640001 | QDB | SB22-M-1600/10-NX1变压器 | 1QB.710.211901A | M04029900000002 | 两用温度计盖 | 8QT.326.0001 | 1 | 只 | 2021-04-14 | PCS | 1.0 | 只
54 | P102190640001 | QDB | SB22-M-1600/10-NX1变压器 | 1QB.710.211901A | M04040100000008 | 压力释放阀 | YSF-35/25KJB | 1 | 只 | 2021-04-14 | PCS | 1.0 | 只
55 | P102190640001 | QDB | SB22-M-1600/10-NX1变压器 | 1QB.710.211901A | M05010200000006 | 导电杆 | 5QT.510.0916.1 | 1 | 支 | 2021-04-14 | PCS | 1.0 | 支
56 | P102190640001 | QDB | SB22-M-1600/10-NX1变压器 | 1QB.710.211901A | M05010200000056 | 导电杆 | 8QT.510.0919T.2 | 3 | 支 | 2021-04-14 | PCS | 3.0 | 支
57 | P102190640001 | QDB | SB22-M-1600/10-NX1变压器 | 1QB.710.211901A | M05010300000014 | 导电杆 | 8QT.510.0609.1-7 | 3 | 支 | 2021-04-14 | PCS | 3.0 | 支
58 | P102190640001 | QDB | SB22-M-1600/10-NX1变压器 | 1QB.710.211901A | M06020400000002 | 0.05×40 皱纹纸 | GB/T 7969 | 0 | KG | 2021-04-14 | PCS | 0.0 | KG
59 | P102190640001 | QDB | SB22-M-1600/10-NX1变压器 | 1QB.710.211901A | M06021100000047 | 0.38mm点胶纸 | JB/T 10442.1 | 2 | KG | 2021-04-14 | PCS | 2.0 | KG
60 | P102190640001 | QDB | SB22-M-1600/10-NX1变压器 | 1QB.710.211901A | M06021120000030 | 0.08 全胶纸 | JB/T 10442.1 | 4 | KG | 2021-04-14 | PCS | 4.0 | KG
61 | P102190640001 | QDB | SB22-M-1600/10-NX1变压器 | 1QB.710.211901A | M06021120000032 | 0.13全胶纸 | JB/T 10442.1 | 20 | KG | 2021-04-14 | PCS | 20.0 | KG
62 | P102190640001 | QDB | SB22-M-1600/10-NX1变压器 | 1QB.710.211901A | M06050300014250 | 电工收缩带 | 0.23×25 | 3 | 卷 | 2021-04-14 | PCS | 3.0 | 卷
63 | P102190640001 | QDB | SB22-M-1600/10-NX1变压器 | 1QB.710.211901A | M06110400000003 | 瓷套 | 5QT.723.0916.1 | 1 | 只 | 2021-04-14 | PCS | 1.0 | 只
64 | P102190640001 | QDB | SB22-M-1600/10-NX1变压器 | 1QB.710.211901A | M06110400000004 | 瓷套 | 5QT.723.0917.1 | 3 | 只 | 2021-04-14 | PCS | 3.0 | 只
65 | P102190640001 | QDB | SB22-M-1600/10-NX1变压器 | 1QB.710.211901A | M06110440010000 | 10kV 套管 | BLQ-10/315(爬距375) | 3 | 套 | 2021-04-14 | PCS | 3.0 | 套
66 | P102190640001 | QDB | SB22-M-1600/10-NX1变压器 | 1QB.710.211901A | M07010300000075 | 密封垫 | 8QT.370.0010 | 1 | 块 | 2021-04-14 | PCS | 1.0 | 块
67 | P102190640001 | QDB | SB22-M-1600/10-NX1变压器 | 1QB.710.211901A | M07010305607006 | 密封垫 | 8QT.370.0020.6 | 1 | 只 | 2021-04-14 | PCS | 1.0 | 只
68 | P102190640001 | QDB | SB22-M-1600/10-NX1变压器 | 1QB.710.211901A | M07010310006000 | 丙烯胶垫 | 8QT.725.0601.2 | 1 | 只 | 2021-04-14 | PCS | 1.0 | 只
69 | P102190640001 | QDB | SB22-M-1600/10-NX1变压器 | 1QB.710.211901A | M07010310011500 | 丙烯胶垫 | 8QT.725.0601.3 | 3 | 只 | 2021-04-14 | PCS | 3.0 | 只
70 | P102190640001 | QDB | SB22-M-1600/10-NX1变压器 | 1QB.710.211901A | M07010400003300 | 丙烯胶珠 | 8QT.724.0601.5 | 1 | 只 | 2021-04-14 | PCS | 1.0 | 只
71 | P102190640001 | QDB | SB22-M-1600/10-NX1变压器 | 1QB.710.211901A | M07010400004800 | 丙烯胶珠 | 8QT.724.0601.7 | 3 | 只 | 2021-04-14 | PCS | 3.0 | 只
72 | P102190640001 | QDB | SB22-M-1600/10-NX1变压器 | 1QB.710.211901A | M09010300000080 | 垫圈8（镀锌200HV） | GB/T 97.2 | 6 | 个 | 2021-04-14 | PCS | 6.0 | 个
73 | P102190640001 | QDB | SB22-M-1600/10-NX1变压器 | 1QB.710.211901A | M09010300000100 | 垫圈10（镀锌200HV） | GB/T 97.2 | 6 | 个 | 2021-04-14 | PCS | 6.0 | 个
74 | P102190640001 | QDB | SB22-M-1600/10-NX1变压器 | 1QB.710.211901A | M09010300000120 | 垫圈12（镀锌200HV） | GB/T 97.2 | 38 | 个 | 2021-04-14 | PCS | 38.0 | 个
75 | P102190640001 | QDB | SB22-M-1600/10-NX1变压器 | 1QB.710.211901A | M09010300000160 | 垫圈16（镀锌200HV） | GB/T 97.2 | 20 | 个 | 2021-04-14 | PCS | 20.0 | 个
76 | P102190640001 | QDB | SB22-M-1600/10-NX1变压器 | 1QB.710.211901A | M09011500000121 | 不锈钢垫圈12 （200HV） | GB/T 97.2 | 12 | 个 | 2021-04-14 | PCS | 12.0 | 个
77 | P102190640001 | QDB | SB22-M-1600/10-NX1变压器 | 1QB.710.211901A | M09011500000162 | 不锈钢垫圈 16 （200HV） | GB/T 97.2 | 40 | 个 | 2021-04-14 | PCS | 40.0 | 个
78 | P102190640001 | QDB | SB22-M-1600/10-NX1变压器 | 1QB.710.211901A | M09011700000160 | 方斜垫圈16（镀锌） | GB/T 853 | 6 | 个 | 2021-04-14 | PCS | 6.0 | 个
79 | P102190640001 | QDB | SB22-M-1600/10-NX1变压器 | 1QB.710.211901A | M09019931001096 | 大垫圈 12 (镀锌200HV) | GB/T 97.2 | 12 | 个 | 2021-04-14 | PCS | 12.0 | 个
80 | P102190640001 | QDB | SB22-M-1600/10-NX1变压器 | 1QB.710.211901A | M09020200000120 | 螺母M12（镀锌6） | GB/T 6170 | 16 | 个 | 2021-04-14 | PCS | 16.0 | 个
81 | P102190640001 | QDB | SB22-M-1600/10-NX1变压器 | 1QB.710.211901A | M09020200000121 | 薄螺母M12（镀锌04） | GB/T 6172.1 | 44 | 个 | 2021-04-14 | PCS | 44.0 | 个
82 | P102190640001 | QDB | SB22-M-1600/10-NX1变压器 | 1QB.710.211901A | M09020200000160 | 螺母M16（镀锌6） | GB/T 6170 | 34 | 个 | 2021-04-14 | PCS | 34.0 | 个
83 | P102190640001 | QDB | SB22-M-1600/10-NX1变压器 | 1QB.710.211901A | M09020200000161 | 薄螺母M16（镀锌05） | GB/T 6172.1 | 38 | 个 | 2021-04-14 | PCS | 38.0 | 个
84 | P102190640001 | QDB | SB22-M-1600/10-NX1变压器 | 1QB.710.211901A | M09020200000162 | 螺母 M16（热镀锌8） | GB/T 6170 | 40 | 个 | 2021-04-14 | PCS | 40.0 | 个
85 | P102190640001 | QDB | SB22-M-1600/10-NX1变压器 | 1QB.710.211901A | M09030500080013 | 螺栓M8×12（镀锌4.8） | GB/T 5781 | 7 | 个 | 2021-04-14 | PCS | 7.0 | 个
86 | P102190640001 | QDB | SB22-M-1600/10-NX1变压器 | 1QB.710.211901A | M09030500100050 | 螺栓M10×50（镀锌4.8） | GB/T 5781 | 6 | 个 | 2021-04-14 | PCS | 6.0 | 个
87 | P102190640001 | QDB | SB22-M-1600/10-NX1变压器 | 1QB.710.211901A | M09030500120038 | 螺栓M12×35（热镀锌4.8） | GB/T 5781 | 6 | 个 | 2021-04-14 | PCS | 6.0 | 个
88 | P102190640001 | QDB | SB22-M-1600/10-NX1变压器 | 1QB.710.211901A | M09030500120040 | 螺栓M12×40（镀锌4.8） | GB/T 5781 | 20 | 个 | 2021-04-14 | PCS | 20.0 | 个
89 | P102190640001 | QDB | SB22-M-1600/10-NX1变压器 | 1QB.710.211901A | M09030500160052 | 螺栓M16×50（热镀锌4.8） | GB/T 5781 | 40 | 个 | 2021-04-14 | PCS | 40.0 | 个
0 | P102200660001 | QDB | SB22-M-2000/10-NX1变压器 | 1QB.710.212001A | M06021120000030 | 0.08 全胶纸 | JB/T 10442.1 | 5 | KG | 2021-02-27 | PCS | 5.0 | KG
1 | P102200660001 | QDB | SB22-M-2000/10-NX1变压器 | 1QB.710.212001A | 5QB-CBJYJ-212001A-1 | 撑板绝缘件 | SB22-M-2000/10-NX1 | 1 | 套 | 2021-02-27 | PCS | 1.0 | 套
2 | P102200660001 | QDB | SB22-M-2000/10-NX1变压器 | 1QB.710.212001A | 5QB-QSZBJYJ-212001A1 | 器身纸板绝缘 | SB22-M-2000/10-NX1 | 1 | 套 | 2021-02-27 | PCS | inf | KG
3 | P102200660001 | QDB | SB22-M-2000/10-NX1变压器 | 1QB.710.212001A | 5QB-RXZBJYJ-212001A1 | 绕线纸板绝缘件 | SB22-M-2000/10-NX1 | 1 | 套 | 2021-02-27 | PCS | inf | KG
4 | P102200660001 | QDB | SB22-M-2000/10-NX1变压器 | 1QB.710.212001A | 5QB-TXZBJYJ-212001A1 | 铁心纸板绝缘件 | SB22-M-2000/10-NX1 | 1 | 套 | 2021-02-27 | PCS | inf | KG
5 | P102200660001 | QDB | SB22-M-2000/10-NX1变压器 | 1QB.710.212001A | 5QB-ZZCYM-212001A-1 | 总装层压木件 | SB22-M-2000/10-NX1 | 1 | 套 | 2021-02-27 | PCS | inf | KG
6 | P102200660001 | QDB | SB22-M-2000/10-NX1变压器 | 1QB.710.212001A | 5QT-510-0919T-2 | 导电杆焊装 | 5QT.510.0919T.2 | 3 | 只 | 2021-02-27 | PCS | 3.0 | 只
7 | P102200660001 | QDB | SB22-M-2000/10-NX1变压器 | 1QB.710.212001A | 8QB-868-212001A-1 | SB22-M-2000/10-NX1铭牌 | 8QB.868.212001A.1 | 1 | 块 | 2021-02-27 | PCS | 1.0 | 块
8 | P102200660001 | QDB | SB22-M-2000/10-NX1变压器 | 1QB.710.212001A | 8QT-271-0001T-3 | 定位钉ф30×60 | 8QT.271.0001T.3 | 4 | 个 | 2021-02-27 | PCS | 4.0 | 个
9 | P102200660001 | QDB | SB22-M-2000/10-NX1变压器 | 1QB.710.212001A | 8QT-514-0003T-1 | 接地座φ24×25 | 8QT.514.0003T.1 | 1 | 个 | 2021-02-27 | PCS | 1.0 | 个
10 | P102200660001 | QDB | SB22-M-2000/10-NX1变压器 | 1QB.710.212001A | 8QT-931-0002T-2-318 | 吊紧螺杆 16×1210×80×80 | 8QT.931.0002T.2 | 4 | 个 | 2021-02-27 | PCS | 4.0 | 个
11 | P102200660001 | QDB | SB22-M-2000/10-NX1变压器 | 1QB.710.212001A | 8QT-933-0003T-1 | 单头螺杆 16×105×50 | 8QT.933.0003T.1 | 4 | 个 | 2021-02-27 | PCS | 4.0 | 个
12 | P102200660001 | QDB | SB22-M-2000/10-NX1变压器 | 1QB.710.212001A | M01010700042505 | 纸包铜圆线 | Z-4.250-4.750 | 2 | KG | 2021-02-27 | PCS | 2.0 | KG
13 | P102200660001 | QDB | SB22-M-2000/10-NX1变压器 | 1QB.710.212001A | M01020302800850 | 聚酯漆包铜扁线 | QZB-2/130-2.80×8.50/2.96×8.66 | 26.78 | KG | 2021-02-27 | PCS | 26.78 | KG
14 | P102200660001 | QDB | SB22-M-2000/10-NX1变压器 | 1QB.710.212001A | M01020305301134 | 聚酯漆包铜扁线 | QZB-2/130 3.75×12.70/3.90×12.85 | 978.5 | KG | 2021-02-27 | PCS | 978.5 | KG
15 | P102200660001 | QDB | SB22-M-2000/10-NX1变压器 | 1QB.710.212001A | M01030102200625 | T2铜带 | T2O60-1.25×730-GB/T 18813 | 673 | KG | 2021-02-27 | PCS | 673.0 | KG
16 | P102200660001 | QDB | SB22-M-2000/10-NX1变压器 | 1QB.710.212001A | M01030200000004 | 8×60 铜母线 TMQY | GB/T 5585.1-2005 | 8 | KG | 2021-02-27 | PCS | 8.0 | KG
17 | P102200660001 | QDB | SB22-M-2000/10-NX1变压器 | 1QB.710.212001A | M01030300100080 | 10×80 铜母线 TMQY | GB/T 5585.1-2005 | 40 | KG | 2021-02-27 | PCS | 40.0 | KG
18 | P102200660001 | QDB | SB22-M-2000/10-NX1变压器 | 1QB.710.212001A | M01030700000020 | 2.0 紫铜板 T2M | 8QT.517.0009.1 | 0 | KG | 2021-02-27 | PCS | 0.0 | KG
19 | P102200660001 | QDB | SB22-M-2000/10-NX1变压器 | 1QB.710.212001A | M01050230060050 | 皱纹纸绝缘多股软铜绞线 | ZJDTJR1-I-6-50-GB/T 7673.5 | 3 | KG | 2021-02-27 | PCS | 3.0 | KG
20 | P102200660001 | QDB | SB22-M-2000/10-NX1变压器 | 1QB.710.212001A | M02010195001545 | 剪切后硅钢片 | 20SQGD070 | 2368.04 | KG | 2021-02-27 | PCS | 2368.04 | KG
21 | P102200660001 | QDB | SB22-M-2000/10-NX1变压器 | 1QB.710.212001A | M02010200000060 | 6 圆钢 Q235B | GB/T 702 | 1.1 | KG | 2021-02-27 | PCS | 1.1 | KG
22 | P102200660001 | QDB | SB22-M-2000/10-NX1变压器 | 1QB.710.212001A | M02010200000080 | 8 圆钢 Q235B | GB/T 702 | 2.2 | KG | 2021-02-27 | PCS | 2.2 | KG
23 | P102200660001 | QDB | SB22-M-2000/10-NX1变压器 | 1QB.710.212001A | M02010200000100 | 10 圆钢 Q235B | GB/T 702 | 3.3 | KG | 2021-02-27 | PCS | 3.3 | KG
24 | P102200660001 | QDB | SB22-M-2000/10-NX1变压器 | 1QB.710.212001A | M02020100000500 | 50×50×5 角钢 Q235B | GB/T 706 | 23.1 | KG | 2021-02-27 | PCS | 23.1 | KG
25 | P102200660001 | QDB | SB22-M-2000/10-NX1变压器 | 1QB.710.212001A | M02020100000630 | 63×63×6 角钢 Q235B | GB/T 706 | 1.1 | KG | 2021-02-27 | PCS | 1.1 | KG
26 | P102200660001 | QDB | SB22-M-2000/10-NX1变压器 | 1QB.710.212001A | M02020100001000 | 100×63×8 角钢 Q235B | GB/T 706 | 44 | KG | 2021-02-27 | PCS | 44.0 | KG
27 | P102200660001 | QDB | SB22-M-2000/10-NX1变压器 | 1QB.710.212001A | M02020200001000 | 100×48×5.3 槽钢 Q235B | GB/T 706 | 18.7 | KG | 2021-02-27 | PCS | 18.7 | KG
28 | P102200660001 | QDB | SB22-M-2000/10-NX1变压器 | 1QB.710.212001A | M02020200001400 | 140×58×6.0 槽钢 Q235B | GB/T 706 | 17.6 | KG | 2021-02-27 | PCS | 17.6 | KG
29 | P102200660001 | QDB | SB22-M-2000/10-NX1变压器 | 1QB.710.212001A | M02020300000041 | 4×20 扁钢 Q235B | GB/T 702 | 11 | KG | 2021-02-27 | PCS | 11.0 | KG
30 | P102200660001 | QDB | SB22-M-2000/10-NX1变压器 | 1QB.710.212001A | M02020300000101 | 10×50 扁钢 Q235B | GB/T 702 | 42.9 | KG | 2021-02-27 | PCS | 42.9 | KG
31 | P102200660001 | QDB | SB22-M-2000/10-NX1变压器 | 1QB.710.212001A | M02030100000012 | 1.2×1000 钢板 ST14 | GB/T 3274 | 628.1 | KG | 2021-02-27 | PCS | 628.1 | KG
32 | P102200660001 | QDB | SB22-M-2000/10-NX1变压器 | 1QB.710.212001A | M02030100000400 | 4 钢板 Q235B | GB/T 3274 | 3.3 | KG | 2021-02-27 | PCS | 3.3000000000000003 | KG
33 | P102200660001 | QDB | SB22-M-2000/10-NX1变压器 | 1QB.710.212001A | M02030100000600 | 6 钢板 Q235B | GB/T 3274 | 138.6 | KG | 2021-02-27 | PCS | 138.6 | KG
34 | P102200660001 | QDB | SB22-M-2000/10-NX1变压器 | 1QB.710.212001A | M02030100001000 | 10 钢板 Q235B | GB/T 3274 | 22 | KG | 2021-02-27 | PCS | 22.0 | KG
35 | P102200660001 | QDB | SB22-M-2000/10-NX1变压器 | 1QB.710.212001A | M02030100001200 | 12 钢板 Q235B | GB/T 3274 | 132 | KG | 2021-02-27 | PCS | 132.0 | KG
36 | P102200660001 | QDB | SB22-M-2000/10-NX1变压器 | 1QB.710.212001A | M02030100001600 | 16 钢板 Q235B | GB/T 3274 | 13.2 | KG | 2021-02-27 | PCS | 13.2 | KG
37 | P102200660001 | QDB | SB22-M-2000/10-NX1变压器 | 1QB.710.212001A | M02030100002500 | 25 钢板 Q235B | GB/T 3274 | 6.6 | KG | 2021-02-27 | PCS | 6.6 | KG
38 | P102200660001 | QDB | SB22-M-2000/10-NX1变压器 | 1QB.710.212001A | M02050100000113 | 10.0 不锈钢板 07Cr19Ni11Ti | GB/T 4237 | 8.8 | KG | 2021-02-27 | PCS | 8.8 | KG
39 | P102200660001 | QDB | SB22-M-2000/10-NX1变压器 | 1QB.710.212001A | M03010203000002 | 无励磁调压分接开关 | WSTII 125/10-6×5 | 1 | 只 | 2021-02-27 | PCS | 1.0 | 只
40 | P102200660001 | QDB | SB22-M-2000/10-NX1变压器 | 1QB.710.212001A | M04010100000002 | 油位计 | YW2-Ⅰ | 1 | 只 | 2021-02-27 | PCS | 1.0 | 只
41 | P102200660001 | QDB | SB22-M-2000/10-NX1变压器 | 1QB.710.212001A | M04020110000001 | 油面温度计 | WTZK-02 | 1 | 只 | 2021-02-27 | PCS | 1.0 | 只
42 | P102200660001 | QDB | SB22-M-2000/10-NX1变压器 | 1QB.710.212001A | M04040100000008 | 压力释放阀 | YSF-35/25KJB | 1 | 只 | 2021-02-27 | PCS | 1.0 | 只
43 | P102200660001 | QDB | SB22-M-2000/10-NX1变压器 | 1QB.710.212001A | M05010200000011 | 导电杆 | 5QT.510.0917.1 | 1 | 支 | 2021-02-27 | PCS | 1.0 | 支
44 | P102200660001 | QDB | SB22-M-2000/10-NX1变压器 | 1QB.710.212001A | M05010300000015 | 导电杆 | YS/T 615 | 3 | 支 | 2021-02-27 | PCS | 3.0 | 支
45 | P102200660001 | QDB | SB22-M-2000/10-NX1变压器 | 1QB.710.212001A | M0601030006 | 全胶纸 | 0.15 AFA | 5 | KG | 2021-02-27 | PCS | 5.0 | KG
46 | P102200660001 | QDB | SB22-M-2000/10-NX1变压器 | 1QB.710.212001A | M06021120000032 | 0.13全胶纸 | JB/T 10442.1 | 29 | KG | 2021-02-27 | PCS | 29.0 | KG
47 | P102200660001 | QDB | SB22-M-2000/10-NX1变压器 | 1QB.710.212001A | M06021120000050 | 0.38全胶纸 | JB/T 10442.1 | 2 | KG | 2021-02-27 | PCS | 2.0 | KG
48 | P102200660001 | QDB | SB22-M-2000/10-NX1变压器 | 1QB.710.212001A | M06110400000004 | 瓷套 | 5QT.723.0917.1 | 4 | 只 | 2021-02-27 | PCS | 4.0 | 只
49 | P102200660001 | QDB | SB22-M-2000/10-NX1变压器 | 1QB.710.212001A | M06110440010000 | 10kV 套管 | BLQ-10/315(爬距375) | 3 | 套 | 2021-02-27 | PCS | 3.0 | 套
50 | P102200660001 | QDB | SB22-M-2000/10-NX1变压器 | 1QB.710.212001A | M07010300000075 | 密封垫 | 8QT.370.0010 | 1 | 块 | 2021-02-27 | PCS | 1.0 | 块
51 | P102200660001 | QDB | SB22-M-2000/10-NX1变压器 | 1QB.710.212001A | M07010305607006 | 密封垫 | 8QT.370.0020.6 | 1 | 只 | 2021-02-27 | PCS | 1.0 | 只
52 | P102200660001 | QDB | SB22-M-2000/10-NX1变压器 | 1QB.710.212001A | M07010310011500 | 丙烯胶垫 | 8QT.725.0601.3 | 4 | 只 | 2021-02-27 | PCS | 4.0 | 只
53 | P102200660001 | QDB | SB22-M-2000/10-NX1变压器 | 1QB.710.212001A | M07010400003600 | 丙烯胶珠 | 8QT.724.0601.8 | 1 | 只 | 2021-02-27 | PCS | 1.0 | 只
54 | P102200660001 | QDB | SB22-M-2000/10-NX1变压器 | 1QB.710.212001A | M07010400004800 | 丙烯胶珠 | 8QT.724.0601.7 | 3 | 只 | 2021-02-27 | PCS | 3.0 | 只
55 | P102200660001 | QDB | SB22-M-2000/10-NX1变压器 | 1QB.710.212001A | M09010300000100 | 垫圈10（镀锌200HV） | GB/T 97.2 | 8 | 个 | 2021-02-27 | PCS | 8.0 | 个
56 | P102200660001 | QDB | SB22-M-2000/10-NX1变压器 | 1QB.710.212001A | M09010300000120 | 垫圈12（镀锌200HV） | GB/T 97.2 | 36 | 个 | 2021-02-27 | PCS | 36.0 | 个
57 | P102200660001 | QDB | SB22-M-2000/10-NX1变压器 | 1QB.710.212001A | M09010300000160 | 垫圈16（镀锌200HV） | GB/T 97.2 | 10 | 个 | 2021-02-27 | PCS | 10.0 | 个
58 | P102200660001 | QDB | SB22-M-2000/10-NX1变压器 | 1QB.710.212001A | M09010300000240 | 垫圈24（镀锌200HV） | GB/T 97.2 | 18 | 个 | 2021-02-27 | PCS | 18.0 | 个
59 | P102200660001 | QDB | SB22-M-2000/10-NX1变压器 | 1QB.710.212001A | M09010510000120 | 弹簧垫圈12（镀锌） | GB/T 93 | 20 | 个 | 2021-02-27 | PCS | 20.0 | 个
60 | P102200660001 | QDB | SB22-M-2000/10-NX1变压器 | 1QB.710.212001A | M09011500000121 | 不锈钢垫圈12 （200HV） | GB/T 97.2 | 12 | 个 | 2021-02-27 | PCS | 12.0 | 个
61 | P102200660001 | QDB | SB22-M-2000/10-NX1变压器 | 1QB.710.212001A | M09011500000162 | 不锈钢垫圈 16 （200HV） | GB/T 97.2 | 40 | 个 | 2021-02-27 | PCS | 40.0 | 个
62 | P102200660001 | QDB | SB22-M-2000/10-NX1变压器 | 1QB.710.212001A | M09011700000160 | 方斜垫圈16（镀锌） | GB/T 853 | 6 | 个 | 2021-02-27 | PCS | 6.0 | 个
63 | P102200660001 | QDB | SB22-M-2000/10-NX1变压器 | 1QB.710.212001A | M09020200000100 | 螺母M10（镀锌6） | GB/T 6170 | 8 | 个 | 2021-02-27 | PCS | 8.0 | 个
64 | P102200660001 | QDB | SB22-M-2000/10-NX1变压器 | 1QB.710.212001A | M09020200000101 | 薄螺母M10（镀锌04） | GB/T 6172.1 | 8 | 个 | 2021-02-27 | PCS | 8.0 | 个
65 | P102200660001 | QDB | SB22-M-2000/10-NX1变压器 | 1QB.710.212001A | M09020200000120 | 螺母M12（镀锌6） | GB/T 6170 | 36 | 个 | 2021-02-27 | PCS | 36.0 | 个
66 | P102200660001 | QDB | SB22-M-2000/10-NX1变压器 | 1QB.710.212001A | M09020200000121 | 薄螺母M12（镀锌04） | GB/T 6172.1 | 36 | 个 | 2021-02-27 | PCS | 36.0 | 个
67 | P102200660001 | QDB | SB22-M-2000/10-NX1变压器 | 1QB.710.212001A | M09020200000160 | 螺母M16（镀锌6） | GB/T 6170 | 16 | 个 | 2021-02-27 | PCS | 16.0 | 个
68 | P102200660001 | QDB | SB22-M-2000/10-NX1变压器 | 1QB.710.212001A | M09020200000161 | 薄螺母M16（镀锌05） | GB/T 6172.1 | 16 | 个 | 2021-02-27 | PCS | 16.0 | 个
69 | P102200660001 | QDB | SB22-M-2000/10-NX1变压器 | 1QB.710.212001A | M09020200000162 | 螺母 M16（热镀锌8） | GB/T 6170 | 40 | 个 | 2021-02-27 | PCS | 40.0 | 个
70 | P102200660001 | QDB | SB22-M-2000/10-NX1变压器 | 1QB.710.212001A | M09020200000240 | 螺母M24（镀锌04） | GB/T 6170 | 18 | 个 | 2021-02-27 | PCS | 18.0 | 个
71 | P102200660001 | QDB | SB22-M-2000/10-NX1变压器 | 1QB.710.212001A | M09020200000241 | 薄螺母M24（镀锌04） | GB/T 6172.1 | 18 | 个 | 2021-02-27 | PCS | 18.0 | 个
72 | P102200660001 | QDB | SB22-M-2000/10-NX1变压器 | 1QB.710.212001A | M09030500080013 | 螺栓M8×12（镀锌4.8） | GB/T 5781 | 1 | 个 | 2021-02-27 | PCS | 1.0 | 个
73 | P102200660001 | QDB | SB22-M-2000/10-NX1变压器 | 1QB.710.212001A | M09030500120038 | 螺栓M12×35（热镀锌4.8） | GB/T 5781 | 8 | 个 | 2021-02-27 | PCS | 8.0 | 个
74 | P102200660001 | QDB | SB22-M-2000/10-NX1变压器 | 1QB.710.212001A | M09030500120050 | 螺栓M12×50（镀锌4.8） | GB/T 5781 | 12 | 个 | 2021-02-27 | PCS | 12.0 | 个
75 | P102200660001 | QDB | SB22-M-2000/10-NX1变压器 | 1QB.710.212001A | M09030500120060 | 螺栓M12×60（镀锌4.8） | GB/T 5781 | 8 | 个 | 2021-02-27 | PCS | 8.0 | 个
76 | P102200660001 | QDB | SB22-M-2000/10-NX1变压器 | 1QB.710.212001A | M09030500160052 | 螺栓M16×50（热镀锌4.8） | GB/T 5781 | 40 | 个 | 2021-02-27 | PCS | 40.0 | 个
77 | P102200660001 | QDB | SB22-M-2000/10-NX1变压器 | 1QB.710.212001A | M09040301204103 | 螺柱 M12×410×80×80 | 8QT.931.2028.1 | 4 | 个 | 2021-02-27 | PCS | 4.0 | 个
78 | P102200660001 | QDB | SB22-M-2000/10-NX1变压器 | 1QB.710.212001A | M09040408003102 | 双头螺杆 12×550×80×80 | 8QT.931.2028.1 | 4 | 个 | 2021-02-27 | PCS | 1.3333333333333333 | KG
79 | P102200660001 | QDB | SB22-M-2000/10-NX1变压器 | 1QB.710.212001A | M09040408003134 | 双头螺杆 12×550×80×80 | 8QT.931.2028.1 | 4 | 个 | 2021-02-27 | PCS | 4.0 | 个
80 | P102200660001 | QDB | SB22-M-2000/10-NX1变压器 | 1QB.710.212001A | M09040602418017 | 吊紧螺杆 M24×1410×80×280 | 8QT.931.0002T.2 | 4 | 个 | 2021-02-27 | PCS | 4.0 | 个
81 | P102200660001 | QDB | SB22-M-2000/10-NX1变压器 | 1QB.710.212001A | M09990103200110 | 抽芯铆钉3.2×11（镀锌） | GB/T 12617.1 | 4 | 个 | 2021-02-27 | PCS | 4.0 | 个
82 | P102200660001 | QDB | SB22-M-2000/10-NX1变压器 | 1QB.710.212001A | M09990701200450 | 螺柱 M12×45×35 | 8QT.931.0003 | 9 | 只 | 2021-02-27 | PCS | 9.0 | 只
83 | P102200660001 | QDB | SB22-M-2000/10-NX1变压器 | 1QB.710.212001A | M10021000000003 | 护罩 | 8QT.300.0020.3 | 1 | 只 | 2021-02-27 | PCS | 1.0 | 只
84 | P102200660001 | QDB | SB22-M-2000/10-NX1变压器 | 1QB.710.212001A | M10021000000005 | 塞座 | 8QT.322.0020.3 | 1 | 只 | 2021-02-27 | PCS | 1.0 | 只
85 | P102200660001 | QDB | SB22-M-2000/10-NX1变压器 | 1QB.710.212001A | M10030100000003 | 塞座 | 8QT.322.0001 | 1 | 只 | 2021-02-27 | PCS | 1.0 | 只
86 | P102200660001 | QDB | SB22-M-2000/10-NX1变压器 | 1QB.710.212001A | M10030110000001 | 信号温度计管 | φ20×200 | 1 | 只 | 2021-02-27 | PCS | 1.0 | 只
87 | P102200660001 | QDB | SB22-M-2000/10-NX1变压器 | 1QB.710.212001A | M11010100000002 | 变压器油（通用） | I -10℃-GB 2536 | 853.45 | KG | 2021-02-27 | PCS | 853.45 | KG
88 | P102200660001 | QDB | SB22-M-2000/10-NX1变压器 | 1QB.710.212001A | M17020900001582 | 密封垫 1365×685 | 8QT.370.0004T.2 | 1 | 支 | 2021-02-27 | PCS | 1.0 | 支
89 | P102200660001 | QDB | SB22-M-2000/10-NX1变压器 | 1QB.710.212001A | M17021000000002 | 放油塞 | 8QT.324.0020.3 | 1 | 只 | 2021-02-27 | PCS | 1.0 | 只
0 | P102210540001 | QDB | SB22-M-2500/10变压器 | 1QB.710.212102ASY | 5QB-CBJYJ-212102ASY1 | 撑板绝缘件 | SB22-M-2500/10 | 1 | 套 | 2021-05-26 | PCS | 1.0 | 套
1 | P102210540001 | QDB | SB22-M-2500/10变压器 | 1QB.710.212102ASY | M06021120000030 | 0.08 全胶纸 | JB/T 10442.1 | 4 | KG | 2021-05-26 | PCS | 4.0 | KG
2 | P102210540001 | QDB | SB22-M-2500/10变压器 | 1QB.710.212102ASY | M06021120000032 | 0.13全胶纸 | JB/T 10442.1 | 35 | KG | 2021-05-26 | PCS | 35.0 | KG
3 | P102210540001 | QDB | SB22-M-2500/10变压器 | 1QB.710.212102ASY | M06050300014250 | 电工收缩带 | 0.23×25 | 3 | 卷 | 2021-05-26 | PCS | 3.0 | 卷
4 | P102210540001 | QDB | SB22-M-2500/10变压器 | 1QB.710.212102ASY | M06110100000130 | 套管BF-1/2000S | TH.AAJ.102 | 1 | 个 | 2021-05-26 | PCS | 1.0 | 个
5 | P102210540001 | QDB | SB22-M-2500/10变压器 | 1QB.710.212102ASY | M06110100000131 | 套管BF-1/4000S | TH.AAM.102 | 3 | 个 | 2021-05-26 | PCS | 3.0 | 个
6 | P102210540001 | QDB | SB22-M-2500/10变压器 | 1QB.710.212102ASY | M06110440010000 | 10kV 套管 | BLQ-10/315(爬距375) | 3 | 套 | 2021-05-26 | PCS | 3.0 | 套
7 | P102210540001 | QDB | SB22-M-2500/10变压器 | 1QB.710.212102ASY | M07010300000075 | 密封垫 | 8QT.370.0010 | 1 | 块 | 2021-05-26 | PCS | 1.0 | 块
8 | P102210540001 | QDB | SB22-M-2500/10变压器 | 1QB.710.212102ASY | M07010305607006 | 密封垫 | 8QT.370.0020.6 | 1 | 只 | 2021-05-26 | PCS | 1.0 | 只
9 | P102210540001 | QDB | SB22-M-2500/10变压器 | 1QB.710.212102ASY | M09010300000100 | 垫圈10（镀锌200HV） | GB/T 97.2 | 8 | 个 | 2021-05-26 | PCS | 8.0 | 个
10 | P102210540001 | QDB | SB22-M-2500/10变压器 | 1QB.710.212102ASY | M09010300000240 | 垫圈24（镀锌200HV） | GB/T 97.2 | 18 | 个 | 2021-05-26 | PCS | 18.0 | 个
11 | P102210540001 | QDB | SB22-M-2500/10变压器 | 1QB.710.212102ASY | M09010310000003 | 垫圈16（镀锌200HV） | GB/T 97.2 | 12 | 块 | 2021-05-26 | PCS | 12.0 | 块
12 | P102210540001 | QDB | SB22-M-2500/10变压器 | 1QB.710.212102ASY | M09011500000162 | 不锈钢垫圈 16 （200HV） | GB/T 97.2 | 42 | 个 | 2021-05-26 | PCS | 42.0 | 个
13 | P102210540001 | QDB | SB22-M-2500/10变压器 | 1QB.710.212102ASY | M09011700000164 | 方斜垫圈16（镀锌） | GB/T 853 | 6 | 个 | 2021-05-26 | PCS | 6.0 | 个
14 | P102210540001 | QDB | SB22-M-2500/10变压器 | 1QB.710.212102ASY | M09019931001096 | 大垫圈 12 (镀锌200HV) | GB/T 97.2 | 20 | 个 | 2021-05-26 | PCS | 20.0 | 个
15 | P102210540001 | QDB | SB22-M-2500/10变压器 | 1QB.710.212102ASY | M09019931001097 | 大垫圈16 (镀锌200HV) | GB/T 97.2 | 20 | 个 | 2021-05-26 | PCS | 20.0 | 个
16 | P102210540001 | QDB | SB22-M-2500/10变压器 | 1QB.710.212102ASY | M09020200000106 | 螺母 M10 | GB/T 6170 | 8 | 个 | 2021-05-26 | PCS | 8.0 | 个
17 | P102210540001 | QDB | SB22-M-2500/10变压器 | 1QB.710.212102ASY | M09020200000120 | 螺母M12（镀锌6） | GB/T 6170 | 20 | 个 | 2021-05-26 | PCS | 20.0 | 个
18 | P102210540001 | QDB | SB22-M-2500/10变压器 | 1QB.710.212102ASY | M09020200000121 | 薄螺母M12（镀锌04） | GB/T 6172.1 | 20 | 个 | 2021-05-26 | PCS | 20.0 | 个
19 | P102210540001 | QDB | SB22-M-2500/10变压器 | 1QB.710.212102ASY | M09020200000162 | 螺母 M16（热镀锌8） | GB/T 6170 | 42 | 个 | 2021-05-26 | PCS | 42.0 | 个
20 | P102210540001 | QDB | SB22-M-2500/10变压器 | 1QB.710.212102ASY | M09020200000240 | 螺母M24（镀锌04） | GB/T 6170 | 18 | 个 | 2021-05-26 | PCS | 18.0 | 个
21 | P102210540001 | QDB | SB22-M-2500/10变压器 | 1QB.710.212102ASY | M09020200000241 | 薄螺母M24（镀锌04） | GB/T 6172.1 | 18 | 个 | 2021-05-26 | PCS | 18.0 | 个
22 | P102210540001 | QDB | SB22-M-2500/10变压器 | 1QB.710.212102ASY | M09020220000100 | 螺母M16（镀锌6） | GB/T 6170 | 30 | 只 | 2021-05-26 | PCS | 30.0 | 只
23 | P102210540001 | QDB | SB22-M-2500/10变压器 | 1QB.710.212102ASY | M09020220000101 | 薄螺母M16（镀锌4） | GB/T 6172.1 | 30 | 只 | 2021-05-26 | PCS | 30.0 | 只
24 | P102210540001 | QDB | SB22-M-2500/10变压器 | 1QB.710.212102ASY | M09020500000100 | 螺母 M10（热镀锌04） | GB/T 6172.1 | 8 | 个 | 2021-05-26 | PCS | 8.0 | 个
25 | P102210540001 | QDB | SB22-M-2500/10变压器 | 1QB.710.212102ASY | M09030500080013 | 螺栓M8×12（镀锌4.8） | GB/T 5781 | 1 | 个 | 2021-05-26 | PCS | 1.0 | 个
26 | P102210540001 | QDB | SB22-M-2500/10变压器 | 1QB.710.212102ASY | M09030500120060 | 螺栓M12×60（镀锌4.8） | GB/T 5781 | 8 | 个 | 2021-05-26 | PCS | 8.0 | 个
27 | P102210540001 | QDB | SB22-M-2500/10变压器 | 1QB.710.212102ASY | M09030500120071 | 螺栓 M12×70（8.8级） | GB/T 5782 | 6 | 个 | 2021-05-26 | PCS | 6.0 | 个
28 | P102210540001 | QDB | SB22-M-2500/10变压器 | 1QB.710.212102ASY | M09030500160052 | 螺栓M16×50（热镀锌4.8） | GB/T 5781 | 42 | 个 | 2021-05-26 | PCS | 42.0 | 个
29 | P102210540001 | QDB | SB22-M-2500/10变压器 | 1QB.710.212102ASY | M09040408003137 | 吊紧螺杆 16×400×80×80 | 8QT.931.2028.1 | 4 | 个 | 2021-05-26 | PCS | 4.0 | 个
30 | P102210540001 | QDB | SB22-M-2500/10变压器 | 1QB.710.212102ASY | M09040408003138 | 吊紧螺杆 16×530×80×80 | 8QT.931.2028.1 | 4 | 个 | 2021-05-26 | PCS | 4.0 | 个
31 | P102210540001 | QDB | SB22-M-2500/10变压器 | 1QB.710.212102ASY | M09040602418018 | 吊紧螺杆 M24×1530×80×310 | 8QT.931.0002T.2 | 4 | 个 | 2021-05-26 | PCS | 4.0 | 个
32 | P102210540001 | QDB | SB22-M-2500/10变压器 | 1QB.710.212102ASY | M09990103200110 | 抽芯铆钉3.2×11（镀锌） | GB/T 12617.1 | 4 | 个 | 2021-05-26 | PCS | 4.0 | 个
33 | P102210540001 | QDB | SB22-M-2500/10变压器 | 1QB.710.212102ASY | M09990701200450 | 螺柱 M12×45×35 | 8QT.931.0003 | 9 | 只 | 2021-05-26 | PCS | 9.0 | 只
34 | P102210540001 | QDB | SB22-M-2500/10变压器 | 1QB.710.212102ASY | M10021000000003 | 护罩 | 8QT.300.0020.3 | 1 | 只 | 2021-05-26 | PCS | 1.0 | 只
35 | P102210540001 | QDB | SB22-M-2500/10变压器 | 1QB.710.212102ASY | M10021000000005 | 塞座 | 8QT.322.0020.3 | 1 | 只 | 2021-05-26 | PCS | 1.0 | 只
36 | P102210540001 | QDB | SB22-M-2500/10变压器 | 1QB.710.212102ASY | M10030100000003 | 塞座 | 8QT.322.0001 | 1 | 只 | 2021-05-26 | PCS | 1.0 | 只
37 | P102210540001 | QDB | SB22-M-2500/10变压器 | 1QB.710.212102ASY | M10030110000001 | 信号温度计管 | φ20×200 | 1 | 只 | 2021-05-26 | PCS | 1.0 | 只
38 | P102210540001 | QDB | SB22-M-2500/10变压器 | 1QB.710.212102ASY | M11010100000002 | 变压器油（通用） | I -10℃-GB 2536 | 1060.5 | KG | 2021-05-26 | PCS | 1060.5 | KG
39 | P102210540001 | QDB | SB22-M-2500/10变压器 | 1QB.710.212102ASY | M17021000000002 | 放油塞 | 8QT.324.0020.3 | 1 | 只 | 2021-05-26 | PCS | 1.0 | 只
40 | P102210540001 | QDB | SB22-M-2500/10变压器 | 1QB.710.212102ASY | 5QB-ZZCYM-212102ASY1 | 总装层压木件 | SB22-M-2500/10 | 1 | 套 | 2021-05-26 | PCS | inf | KG
41 | P102210540001 | QDB | SB22-M-2500/10变压器 | 1QB.710.212102ASY | 5QBQSZBJYJ212102ASY1 | 器身纸板绝缘件 | SB22-M-2500/10 | 1 | 套 | 2021-05-26 | PCS | inf | KG
42 | P102210540001 | QDB | SB22-M-2500/10变压器 | 1QB.710.212102ASY | 5QBRXZBJYJ212102ASY1 | 绕线纸板绝缘件 | SB22-M-2500/10 | 1 | 套 | 2021-05-26 | PCS | inf | KG
43 | P102210540001 | QDB | SB22-M-2500/10变压器 | 1QB.710.212102ASY | 5QBTXZBJYJ212102ASY1 | 铁心纸板绝缘件 | SB22-M-2500/10 | 1 | 套 | 2021-05-26 | PCS | inf | KG
44 | P102210540001 | QDB | SB22-M-2500/10变压器 | 1QB.710.212102ASY | 8QB-868-212102A-1 | SB20-M-2500/10-NX2铭牌 | 8QB.868.212102A.1 | 1 | 块 | 2021-05-26 | PCS | 1.0 | 块
45 | P102210540001 | QDB | SB22-M-2500/10变压器 | 1QB.710.212102ASY | 8QT-271-0001T-3 | 定位钉ф30×60 | 8QT.271.0001T.3 | 4 | 个 | 2021-05-26 | PCS | 4.0 | 个
46 | P102210540001 | QDB | SB22-M-2500/10变压器 | 1QB.710.212102ASY | 8QT-514-0003T-1 | 接地座φ24×25 | 8QT.514.0003T.1 | 1 | 个 | 2021-05-26 | PCS | 1.0 | 个
47 | P102210540001 | QDB | SB22-M-2500/10变压器 | 1QB.710.212102ASY | 8QT-933-0003T-1 | 单头螺杆 16×105×50 | 8QT.933.0003T.1 | 4.4 | 个 | 2021-05-26 | PCS | 4.4 | 个
48 | P102210540001 | QDB | SB22-M-2500/10变压器 | 1QB.710.212102ASY | M01010600000214 | 聚酯漆包铜扁线 | QZB-2/130-3.45×8.20/3.60×8.35 | 1328.7 | KG | 2021-05-26 | PCS | 1328.7 | KG
49 | P102210540001 | QDB | SB22-M-2500/10变压器 | 1QB.710.212102ASY | M01030102200634 | T2铜带 | T2O60-1.35×780-GB/T 18813 | 910 | KG | 2021-05-26 | PCS | 910.0 | KG
50 | P102210540001 | QDB | SB22-M-2500/10变压器 | 1QB.710.212102ASY | M01030200000024 | 10×60 铜母线 TMQY | GB/T 5585.1-2005 | 75 | KG | 2021-05-26 | PCS | 75.0 | KG
51 | P102210540001 | QDB | SB22-M-2500/10变压器 | 1QB.710.212102ASY | M01030300100100 | 10×100 铜母线 TMQY | GB/T 5585.1-2005 | 37 | KG | 2021-05-26 | PCS | 37.0 | KG
52 | P102210540001 | QDB | SB22-M-2500/10变压器 | 1QB.710.212102ASY | M01030700000020 | 2.0 紫铜板 T2M | 8QT.517.0009.1 | 0 | KG | 2021-05-26 | PCS | 0.0 | KG
53 | P102210540001 | QDB | SB22-M-2500/10变压器 | 1QB.710.212102ASY | M01050230060025 | 皱纹纸绝缘多股软铜绞线 | ZJDTJR1-I-6-25-GB/T 7673.5 | 7 | KG | 2021-05-26 | PCS | 7.0 | KG
54 | P102210540001 | QDB | SB22-M-2500/10变压器 | 1QB.710.212102ASY | M01050230060050 | 皱纹纸绝缘多股软铜绞线 | ZJDTJR1-I-6-50-GB/T 7673.5 | 3 | KG | 2021-05-26 | PCS | 3.0 | KG
55 | P102210540001 | QDB | SB22-M-2500/10变压器 | 1QB.710.212102ASY | M02010200000060 | 6 圆钢 Q235B | GB/T 702 | 1.1 | KG | 2021-05-26 | PCS | 1.1 | KG
56 | P102210540001 | QDB | SB22-M-2500/10变压器 | 1QB.710.212102ASY | M02010200000080 | 8 圆钢 Q235B | GB/T 702 | 1.1 | KG | 2021-05-26 | PCS | 1.1 | KG
57 | P102210540001 | QDB | SB22-M-2500/10变压器 | 1QB.710.212102ASY | M02010200000100 | 10 圆钢 Q235B | GB/T 702 | 3.3 | KG | 2021-05-26 | PCS | 3.3 | KG
58 | P102210540001 | QDB | SB22-M-2500/10变压器 | 1QB.710.212102ASY | M02020100000500 | 50×50×5 角钢 Q235B | GB/T 706 | 25.3 | KG | 2021-05-26 | PCS | 25.3 | KG
59 | P102210540001 | QDB | SB22-M-2500/10变压器 | 1QB.710.212102ASY | M02020100000630 | 63×63×6 角钢 Q235B | GB/T 706 | 2.2 | KG | 2021-05-26 | PCS | 2.2 | KG
60 | P102210540001 | QDB | SB22-M-2500/10变压器 | 1QB.710.212102ASY | M02020100001000 | 100×63×8 角钢 Q235B | GB/T 706 | 45.1 | KG | 2021-05-26 | PCS | 45.1 | KG
61 | P102210540001 | QDB | SB22-M-2500/10变压器 | 1QB.710.212102ASY | M02020200001200 | 120×53×5.5 槽钢 Q235B | GB/T 706 | 23.1 | KG | 2021-05-26 | PCS | 23.1 | KG
62 | P102210540001 | QDB | SB22-M-2500/10变压器 | 1QB.710.212102ASY | M02020200001600 | 160×63×6.5 槽钢 Q235B | GB/T 706 | 41.8 | KG | 2021-05-26 | PCS | 41.8 | KG
63 | P102210540001 | QDB | SB22-M-2500/10变压器 | 1QB.710.212102ASY | M02020300000041 | 4×20 扁钢 Q235B | GB/T 702 | 5.5 | KG | 2021-05-26 | PCS | 5.5 | KG
64 | P102210540001 | QDB | SB22-M-2500/10变压器 | 1QB.710.212102ASY | M02020300000101 | 10×50 扁钢 Q235B | GB/T 702 | 45.1 | KG | 2021-05-26 | PCS | 45.1 | KG
65 | P102210540001 | QDB | SB22-M-2500/10变压器 | 1QB.710.212102ASY | M02030100000011 | 1.2×1200 钢板 ST14 | GB/T 3274 | 660 | KG | 2021-05-26 | PCS | 660.0 | KG
66 | P102210540001 | QDB | SB22-M-2500/10变压器 | 1QB.710.212102ASY | M02030100000400 | 4 钢板 Q235B | GB/T 3274 | 5.5 | KG | 2021-05-26 | PCS | 5.5 | KG
67 | P102210540001 | QDB | SB22-M-2500/10变压器 | 1QB.710.212102ASY | M02030100000600 | 6 钢板 Q235B | GB/T 3274 | 220 | KG | 2021-05-26 | PCS | 220.0 | KG
68 | P102210540001 | QDB | SB22-M-2500/10变压器 | 1QB.710.212102ASY | M02030100000800 | 8 钢板 Q235B | GB/T 3274 | 12.1 | KG | 2021-05-26 | PCS | 12.1 | KG
69 | P102210540001 | QDB | SB22-M-2500/10变压器 | 1QB.710.212102ASY | M02030100001000 | 10 钢板 Q235B | GB/T 3274 | 16.5 | KG | 2021-05-26 | PCS | 16.5 | KG
70 | P102210540001 | QDB | SB22-M-2500/10变压器 | 1QB.710.212102ASY | M02030100001200 | 12 钢板 Q235B | GB/T 3274 | 220 | KG | 2021-05-26 | PCS | 220.0 | KG
71 | P102210540001 | QDB | SB22-M-2500/10变压器 | 1QB.710.212102ASY | M02030100002000 | 20 钢板 Q235B | GB/T 3274 | 18.7 | KG | 2021-05-26 | PCS | 18.7 | KG
72 | P102210540001 | QDB | SB22-M-2500/10变压器 | 1QB.710.212102ASY | M02030100002500 | 25 钢板 Q235B | GB/T 3274 | 6.6 | KG | 2021-05-26 | PCS | 6.6 | KG
73 | P102210540001 | QDB | SB22-M-2500/10变压器 | 1QB.710.212102ASY | M02050100000113 | 10.0 不锈钢板 07Cr19Ni11Ti | GB/T 4237 | 12.1 | KG | 2021-05-26 | PCS | 12.1 | KG
74 | P102210540001 | QDB | SB22-M-2500/10变压器 | 1QB.710.212102ASY | M0301020024 | 剪切后硅钢片 | B20R065 | 2968 | KG | 2021-05-26 | PCS | 2968.0 | KG
75 | P102210540001 | QDB | SB22-M-2500/10变压器 | 1QB.710.212102ASY | M03010203000002 | 无励磁调压分接开关 | WSTII 125/10-6×5 | 1 | 只 | 2021-05-26 | PCS | 1.0 | 只
76 | P102210540001 | QDB | SB22-M-2500/10变压器 | 1QB.710.212102ASY | M04020110000001 | 油面温度计 | WTZK-02 | 1 | 只 | 2021-05-26 | PCS | 1.0 | 只
77 | P102210540001 | QDB | SB22-M-2500/10变压器 | 1QB.710.212102ASY | M04030110000010 | 气体继电器 | QJM40/30-30 | 1 | 只 | 2021-05-26 | PCS | 1.0 | 只
78 | P102210540001 | QDB | SB22-M-2500/10变压器 | 1QB.710.212102ASY | M04040100000008 | 压力释放阀 | YSF-35/25KJB | 1 | 只 | 2021-05-26 | PCS | 1.0 | 只
79 | P102210540001 | QDB | SB22-M-2500/10变压器 | 1QB.710.212102ASY | M05010300000015 | 导电杆 | YS/T 615 | 3 | 支 | 2021-05-26 | PCS | 3.0 | 支
80 | P102210540001 | QDB | SB22-M-2500/10变压器 | 1QB.710.212102ASY | M0601030006 | 全胶纸 | 0.15 AFA | 5 | KG | 2021-05-26 | PCS | 5.0 | KG
81 | P102210540001 | QDB | SB22-M-2500/10变压器 | 1QB.710.212102ASY | M06020400000002 | 0.05×40 皱纹纸 | GB/T 7969 | 0 | KG | 2021-05-26 | PCS | 0.0 | KG
82 | P102210540001 | QDB | SB22-M-2500/10变压器 | 1QB.710.212102ASY | M06021100000047 | 0.38mm点胶纸 | JB/T 10442.1 | 2 | KG | 2021-05-26 | PCS | 2.0 | KG
0 | P102030220001 | QDB | S20-M-30/10变压器 | 1QB.710.20303ZSY | M09010300000100 | 垫圈10（镀锌200HV） | GB/T 97.2 | 1 | 个 | 2021-05-24 | PCS | 1.0 | 个
1 | P102030220001 | QDB | S20-M-30/10变压器 | 1QB.710.20303ZSY | 5QB-CBJYJ-20303ZSY-1 | 撑板绝缘件 | S20-M-30/10 | 1 | 套 | 2021-05-24 | PCS | 1.0 | 套
2 | P102030220001 | QDB | S20-M-30/10变压器 | 1QB.710.20303ZSY | 5QB-QSZBJYJ20303ZSY1 | 器身纸板绝缘 | S20-M-30/10 | 1 | 套 | 2021-05-24 | PCS | 0.5 | KG
3 | P102030220001 | QDB | S20-M-30/10变压器 | 1QB.710.20303ZSY | 5QB-RXZBJYJ20303ZSY1 | 绕线纸板绝缘件 | S20-M-30/10 | 1 | 套 | 2021-05-24 | PCS | 1.0 | KG
4 | P102030220001 | QDB | S20-M-30/10变压器 | 1QB.710.20303ZSY | 5QB-TXZBJYJ20303ZSY1 | 铁心纸板绝缘件 | S20-M-30/10 | 1 | 套 | 2021-05-24 | PCS | 0.5 | KG
5 | P102030220001 | QDB | S20-M-30/10变压器 | 1QB.710.20303ZSY | 5QB-ZZCYM-20303ZSY-1 | 总装层压木件 | S20-M-30/10 | 1 | 套 | 2021-05-24 | PCS | inf | KG
6 | P102030220001 | QDB | S20-M-30/10变压器 | 1QB.710.20303ZSY | 8QB-868-20303Z | S13-M-30/10铭牌 | 8QB.868.20303Z | 1 | 块 | 2021-05-24 | PCS | 1.0 | 块
7 | P102030220001 | QDB | S20-M-30/10变压器 | 1QB.710.20303ZSY | 8QT-940-0002T-1 | 吊紧螺母φ30×30 | 8QT.940.0002T.1 | 2 | 个 | 2021-05-24 | PCS | 2.0 | 个
8 | P102030220001 | QDB | S20-M-30/10变压器 | 1QB.710.20303ZSY | M01010600000025 | 聚酯漆包铜圆线 | QZ-2/130-ф0.670/ф0.749 | 31.93 | KG | 2021-05-24 | PCS | 31.93 | KG
9 | P102030220001 | QDB | S20-M-30/10变压器 | 1QB.710.20303ZSY | M01010700042501 | 纸包铜圆线 | Z-4.250-2.000 | 0 | KG | 2021-05-24 | PCS | 0.0 | KG
10 | P102030220001 | QDB | S20-M-30/10变压器 | 1QB.710.20303ZSY | M0103020274 | 纸包铜扁线 | ZB-0.45 2.36×6.00/2.81×6.45 | 6.8667 | KG | 2021-05-24 | PCS | 6.866666666666666 | KG
11 | P102030220001 | QDB | S20-M-30/10变压器 | 1QB.710.20303ZSY | M0109010018 | TU1铜带 | 0.60 TU1铜带 TU1O60 | 2 | KG | 2021-05-24 | PCS | 2.0 | KG
12 | P102030220001 | QDB | S20-M-30/10变压器 | 1QB.710.20303ZSY | M02010195001533 | 剪切后硅钢片 | 23SQGD080 | 101.76 | KG | 2021-05-24 | PCS | 101.76 | KG
13 | P102030220001 | QDB | S20-M-30/10变压器 | 1QB.710.20303ZSY | M02010200000070 | 7 圆钢 Q235B | GB/T 702 | 0 | KG | 2021-05-24 | PCS | 0.0 | KG
14 | P102030220001 | QDB | S20-M-30/10变压器 | 1QB.710.20303ZSY | M02010200000080 | 8 圆钢 Q235B | GB/T 702 | 0 | KG | 2021-05-24 | PCS | 0.0 | KG
15 | P102030220001 | QDB | S20-M-30/10变压器 | 1QB.710.20303ZSY | M02010200000160 | 16 圆钢 Q235B | GB/T 702 | 0 | KG | 2021-05-24 | PCS | 0.0 | KG
16 | P102030220001 | QDB | S20-M-30/10变压器 | 1QB.710.20303ZSY | M02010200000240 | 24 圆钢 Q235B | GB/T 702 | 0 | KG | 2021-05-24 | PCS | 0.0 | KG
17 | P102030220001 | QDB | S20-M-30/10变压器 | 1QB.710.20303ZSY | M02020200000500 | 50×37×4.5 槽钢 Q235B | GB/T 706 | 19.8 | KG | 2021-05-24 | PCS | 19.8 | KG
18 | P102030220001 | QDB | S20-M-30/10变压器 | 1QB.710.20303ZSY | M02020300000081 | 8×50 扁钢 Q235B | GB/T 702 | 7.7 | KG | 2021-05-24 | PCS | 7.7 | KG
19 | P102030220001 | QDB | S20-M-30/10变压器 | 1QB.710.20303ZSY | M02030100000001 | 1.2×400 钢板 ST14 | GB/T 3274 | 44 | KG | 2021-05-24 | PCS | 44.0 | KG
20 | P102030220001 | QDB | S20-M-30/10变压器 | 1QB.710.20303ZSY | M02030100000400 | 4 钢板 Q235B | GB/T 3274 | 53.9 | KG | 2021-05-24 | PCS | 53.9 | KG
21 | P102030220001 | QDB | S20-M-30/10变压器 | 1QB.710.20303ZSY | M02030100000600 | 6 钢板 Q235B | GB/T 3274 | 5.5 | KG | 2021-05-24 | PCS | 5.5 | KG
22 | P102030220001 | QDB | S20-M-30/10变压器 | 1QB.710.20303ZSY | M02030100000800 | 8 钢板 Q235B | GB/T 3274 | 0 | KG | 2021-05-24 | PCS | 0.0 | KG
23 | P102030220001 | QDB | S20-M-30/10变压器 | 1QB.710.20303ZSY | M02050100000110 | 4.0 不锈钢板 1Cr18Ni9Ti | GB/T 3280 | 0 | KG | 2021-05-24 | PCS | 0.0 | KG
24 | P102030220001 | QDB | S20-M-30/10变压器 | 1QB.710.20303ZSY | M03010203000001 | 无励磁调压分接开关 | WSTII4 30/10-6×5T | 1 | 只 | 2021-05-24 | PCS | 1.0 | 只
25 | P102030220001 | QDB | S20-M-30/10变压器 | 1QB.710.20303ZSY | M04010100000001 | 油位计 | YW2-II（带压力释放阀） | 1 | 只 | 2021-05-24 | PCS | 1.0 | 只
26 | P102030220001 | QDB | S20-M-30/10变压器 | 1QB.710.20303ZSY | M04029900000002 | 两用温度计盖 | 8QT.326.0001 | 1 | 只 | 2021-05-24 | PCS | 1.0 | 只
27 | P102030220001 | QDB | S20-M-30/10变压器 | 1QB.710.20303ZSY | M05010200000000 | 导电杆 | M12×185 | 4 | 支 | 2021-05-24 | PCS | 4.0 | 支
28 | P102030220001 | QDB | S20-M-30/10变压器 | 1QB.710.20303ZSY | M05010300000001 | 导电杆 | 8QT.510.0609.1 | 3 | 支 | 2021-05-24 | PCS | 3.0 | 支
29 | P102030220001 | QDB | S20-M-30/10变压器 | 1QB.710.20303ZSY | M06020400000002 | 0.05×40 皱纹纸 | GB/T 7969 | 0 | KG | 2021-05-24 | PCS | 0.0 | KG
30 | P102030220001 | QDB | S20-M-30/10变压器 | 1QB.710.20303ZSY | M06021100000029 | 0.08 点胶纸 | JB/T 10442.1 | 4 | KG | 2021-05-24 | PCS | 4.0 | KG
31 | P102030220001 | QDB | S20-M-30/10变压器 | 1QB.710.20303ZSY | M06050300014250 | 电工收缩带 | 0.23×25 | 4.3333 | 卷 | 2021-05-24 | PCS | 4.333333333333333 | 卷
32 | P102030220001 | QDB | S20-M-30/10变压器 | 1QB.710.20303ZSY | M06110400000000 | 瓷套 | 5QT.723.0910.1 | 4 | 只 | 2021-05-24 | PCS | 4.0 | 只
33 | P102030220001 | QDB | S20-M-30/10变压器 | 1QB.710.20303ZSY | M06110400000007 | 瓷套 | 8QT.723.0609 | 3 | 只 | 2021-05-24 | PCS | 3.0 | 只
34 | P102030220001 | QDB | S20-M-30/10变压器 | 1QB.710.20303ZSY | M07010300000072 | 密封垫 | 8QT.370.0020.2 | 1 | 块 | 2021-05-24 | PCS | 1.0 | 块
35 | P102030220001 | QDB | S20-M-30/10变压器 | 1QB.710.20303ZSY | M07010302703604 | 密封垫圈 27×36×4 | 8QT.370.3100 | 2 | 只 | 2021-05-24 | PCS | 2.0 | 只
36 | P102030220001 | QDB | S20-M-30/10变压器 | 1QB.710.20303ZSY | M07010310002600 | 丙烯胶垫 | 8QT.725.0601.4 | 4 | 只 | 2021-05-24 | PCS | 4.0 | 只
37 | P102030220001 | QDB | S20-M-30/10变压器 | 1QB.710.20303ZSY | M07010310007000 | 丙烯胶垫 | 8QT.725.0603.1 | 3 | 只 | 2021-05-24 | PCS | 3.0 | 只
38 | P102030220001 | QDB | S20-M-30/10变压器 | 1QB.710.20303ZSY | M07010400000000 | 丙烯胶珠 | 8QT.724.0601.10 | 3 | 只 | 2021-05-24 | PCS | 3.0 | 只
39 | P102030220001 | QDB | S20-M-30/10变压器 | 1QB.710.20303ZSY | M07010400000900 | 丙烯胶珠9×18×4.5 | GB/T 5574 | 1 | 只 | 2021-05-24 | PCS | 1.0 | 只
40 | P102030220001 | QDB | S20-M-30/10变压器 | 1QB.710.20303ZSY | M07010400001200 | 丙烯胶珠 | 8QT.724.0601.9 | 4 | 只 | 2021-05-24 | PCS | 4.0 | 只
41 | P102030220001 | QDB | S20-M-30/10变压器 | 1QB.710.20303ZSY | M07059991000021 | 放油塞 | 8QT.324.0020.4 | 1 | 只 | 2021-05-24 | PCS | 1.0 | 只
42 | P102030220001 | QDB | S20-M-30/10变压器 | 1QB.710.20303ZSY | M09010300000080 | 垫圈8（镀锌200HV） | GB/T 97.2 | 7 | 个 | 2021-05-24 | PCS | 7.0 | 个
43 | P102030220001 | QDB | S20-M-30/10变压器 | 1QB.710.20303ZSY | M09010300000120 | 垫圈12（镀锌200HV） | GB/T 97.2 | 16 | 个 | 2021-05-24 | PCS | 16.0 | 个
44 | P102030220001 | QDB | S20-M-30/10变压器 | 1QB.710.20303ZSY | M09011500000121 | 不锈钢垫圈12 （200HV） | GB/T 97.2 | 22 | 个 | 2021-05-24 | PCS | 22.0 | 个
45 | P102030220001 | QDB | S20-M-30/10变压器 | 1QB.710.20303ZSY | M09011700000120 | 方斜垫圈12（镀锌） | GB/T 853 | 14 | 个 | 2021-05-24 | PCS | 14.0 | 个
46 | P102030220001 | QDB | S20-M-30/10变压器 | 1QB.710.20303ZSY | M09020200000120 | 螺母M12（镀锌6） | GB/T 6170 | 30 | 个 | 2021-05-24 | PCS | 30.0 | 个
47 | P102030220001 | QDB | S20-M-30/10变压器 | 1QB.710.20303ZSY | M09020200000121 | 薄螺母M12（镀锌04） | GB/T 6172.1 | 30 | 个 | 2021-05-24 | PCS | 30.0 | 个
48 | P102030220001 | QDB | S20-M-30/10变压器 | 1QB.710.20303ZSY | M09020200000123 | 螺母M12（热镀锌6） | GB/T 6170 | 31 | 个 | 2021-05-24 | PCS | 31.0 | 个
49 | P102030220001 | QDB | S20-M-30/10变压器 | 1QB.710.20303ZSY | M09030500080013 | 螺栓M8×12（镀锌4.8） | GB/T 5781 | 7 | 个 | 2021-05-24 | PCS | 7.0 | 个
50 | P102030220001 | QDB | S20-M-30/10变压器 | 1QB.710.20303ZSY | M09030500100016 | 螺栓M10×16（镀锌4.8） | GB/T 5781 | 1 | 个 | 2021-05-24 | PCS | 1.0 | 个
51 | P102030220001 | QDB | S20-M-30/10变压器 | 1QB.710.20303ZSY | M09030500120038 | 螺栓M12×35（热镀锌4.8） | GB/T 5781 | 22 | 个 | 2021-05-24 | PCS | 22.0 | 个
52 | P102030220001 | QDB | S20-M-30/10变压器 | 1QB.710.20303ZSY | M09030530000084 | 螺柱M12×55/50 | GB/T 901 | 2 | 支 | 2021-05-24 | PCS | 2.0 | 支
53 | P102030220001 | QDB | S20-M-30/10变压器 | 1QB.710.20303ZSY | M09040301201803 | 双头螺杆 12×180×50×80 | 8QT.931.2028.1 | 2 | 个 | 2021-05-24 | PCS | 2.0 | 个
54 | P102030220001 | QDB | S20-M-30/10变压器 | 1QB.710.20303ZSY | M09040301202104 | 吊紧螺杆 12×210×80×80 | 8QT.931.2028.1 | 4 | 个 | 2021-05-24 | PCS | 4.0 | 个
55 | P102030220001 | QDB | S20-M-30/10变压器 | 1QB.710.20303ZSY | M09040301202602 | 吊紧螺杆 12×260×80×80 | 8QT.931.2028.1 | 4 | 个 | 2021-05-24 | PCS | 4.0 | 个
56 | P102030220001 | QDB | S20-M-30/10变压器 | 1QB.710.20303ZSY | M09990103200110 | 抽芯铆钉3.2×11（镀锌） | GB/T 12617.1 | 4 | 个 | 2021-05-24 | PCS | 4.0 | 个
57 | P102030220001 | QDB | S20-M-30/10变压器 | 1QB.710.20303ZSY | M09990701200450 | 螺柱 M12×45×35 | 8QT.931.0003 | 9 | 只 | 2021-05-24 | PCS | 9.0 | 只
58 | P102030220001 | QDB | S20-M-30/10变压器 | 1QB.710.20303ZSY | M10029910000000 | 油枕放油螺丝 M20×30 | GB/T 5782 | 1 | 只 | 2021-05-24 | PCS | 1.0 | 只
59 | P102030220001 | QDB | S20-M-30/10变压器 | 1QB.710.20303ZSY | M10030100000003 | 塞座 | 8QT.322.0001 | 2 | 只 | 2021-05-24 | PCS | 2.0 | 只
60 | P102030220001 | QDB | S20-M-30/10变压器 | 1QB.710.20303ZSY | M10030110000000 | 管 | 8QT.169.0001 | 1 | 只 | 2021-05-24 | PCS | 1.0 | 只
61 | P102030220001 | QDB | S20-M-30/10变压器 | 1QB.710.20303ZSY | M11010100000002 | 变压器油（通用） | I -10℃-GB 2536 | 70.7 | KG | 2021-05-24 | PCS | 70.7 | KG
62 | P102030220001 | QDB | S20-M-30/10变压器 | 1QB.710.20303ZSY | M12903909010000 | 字母牌 | 8QT.869.0001 | 1 | 块 | 2021-05-24 | PCS | 1.0 | 块
63 | P102030220001 | QDB | S20-M-30/10变压器 | 1QB.710.20303ZSY | M17020500000105 | 护罩 | 8QT.300.0020.4 | 1 | 个 | 2021-05-24 | PCS | 1.0 | 个
64 | P102030220001 | QDB | S20-M-30/10变压器 | 1QB.710.20303ZSY | M17020900000187 | 密封垫 624×329 | 8QT.370.0004.1 | 1 | 付 | 2021-05-24 | PCS | 1.0 | 付
65 | P102030220001 | QDB | S20-M-30/10变压器 | 1QB.710.20303ZSY | M17022000000009 | 塞座 | 8QT.322.0020.4 | 1 | 只 | 2021-05-24 | PCS | 1.0 | 只
0 | P102040580001 | QDB | S20-M-50/10-NX2变压器 | 1QB.710.210402A | M04010100000001 | 油位计 | YW2-II（带压力释放阀） | 1 | 只 | 2021-08-10 | PCS | 1.0 | 只
1 | P102040580001 | QDB | S20-M-50/10-NX2变压器 | 1QB.710.210402A | 5QB-CBJYJ-210402A-1 | 撑板绝缘件 | S20-M-50/10-NX2 | 1 | 套 | 2021-08-10 | PCS | 1.0 | 套
2 | P102040580001 | QDB | S20-M-50/10-NX2变压器 | 1QB.710.210402A | 5QB-QSZBJYJ-210402A1 | 器身纸板绝缘件 | S20-M-50/10-NX2 | 1 | 套 | 2021-08-10 | PCS | 0.5 | KG
3 | P102040580001 | QDB | S20-M-50/10-NX2变压器 | 1QB.710.210402A | 5QB-RXZBJYJ-210402A1 | 绕线纸板绝缘件 | S20-M-50/10-NX2 | 1 | 套 | 2021-08-10 | PCS | 1.0 | KG
4 | P102040580001 | QDB | S20-M-50/10-NX2变压器 | 1QB.710.210402A | 5QB-TXZBJYJ-210402A1 | 铁心纸板绝缘件 | S20-M-50/10-NX2 | 1 | 套 | 2021-08-10 | PCS | 0.5 | KG
5 | P102040580001 | QDB | S20-M-50/10-NX2变压器 | 1QB.710.210402A | 5QB-ZZCYM-210402A-1 | 总装层压木件 | S20-M-50/10-NX2 | 1 | 套 | 2021-08-10 | PCS | 1.0 | KG
6 | P102040580001 | QDB | S20-M-50/10-NX2变压器 | 1QB.710.210402A | 8QB-868-210402A-1 | S20-M-50/10-NX2铭牌 | 8QB.868.210402A.1 | 1 | 块 | 2021-08-10 | PCS | 1.0 | 块
7 | P102040580001 | QDB | S20-M-50/10-NX2变压器 | 1QB.710.210402A | 8QT-514-0003T-1 | 接地座φ24×25 | 8QT.514.0003T.1 | 1 | 个 | 2021-08-10 | PCS | 1.0 | 个
8 | P102040580001 | QDB | S20-M-50/10-NX2变压器 | 1QB.710.210402A | 8QT-940-0002T-1 | 吊紧螺母φ30×30 | 8QT.940.0002T.1 | 2 | 个 | 2021-08-10 | PCS | 2.0 | 个
9 | P102040580001 | QDB | S20-M-50/10-NX2变压器 | 1QB.710.210402A | M01010600000019 | 聚酯漆包铜圆线 | QZ-2/130-ф1.000/ф1.094 | 1.03 | KG | 2021-08-10 | PCS | 1.03 | KG
10 | P102040580001 | QDB | S20-M-50/10-NX2变压器 | 1QB.710.210402A | M01010600000045 | 聚酯漆包铜圆线 | QZ-2/130-ф1.060/ф1.157 | 48.41 | KG | 2021-08-10 | PCS | 48.41 | KG
11 | P102040580001 | QDB | S20-M-50/10-NX2变压器 | 1QB.710.210402A | M01010600000235 | 聚酯漆包铜扁线 | QZB-2/130-4.00×9.50/4.15×9.65 | 33.99 | KG | 2021-08-10 | PCS | 33.99 | KG
12 | P102040580001 | QDB | S20-M-50/10-NX2变压器 | 1QB.710.210402A | M01010700042501 | 纸包铜圆线 | Z-4.250-2.000 | 0 | KG | 2021-08-10 | PCS | 0.0 | KG
13 | P102040580001 | QDB | S20-M-50/10-NX2变压器 | 1QB.710.210402A | M02010195001533 | 剪切后硅钢片 | 23SQGD080 | 138.86 | KG | 2021-08-10 | PCS | 138.86 | KG
14 | P102040580001 | QDB | S20-M-50/10-NX2变压器 | 1QB.710.210402A | M02010200000060 | 6 圆钢 Q235B | GB/T 702 | 0 | KG | 2021-08-10 | PCS | 0.0 | KG
15 | P102040580001 | QDB | S20-M-50/10-NX2变压器 | 1QB.710.210402A | M02010200000070 | 7 圆钢 Q235B | GB/T 702 | 1.1 | KG | 2021-08-10 | PCS | 1.1 | KG
16 | P102040580001 | QDB | S20-M-50/10-NX2变压器 | 1QB.710.210402A | M02010200000080 | 8 圆钢 Q235B | GB/T 702 | 1.1 | KG | 2021-08-10 | PCS | 1.1 | KG
17 | P102040580001 | QDB | S20-M-50/10-NX2变压器 | 1QB.710.210402A | M02020100000501 | 50×50×6 角钢 Q235B | GB/T 706 | 6.6 | KG | 2021-08-10 | PCS | 6.6 | KG
18 | P102040580001 | QDB | S20-M-50/10-NX2变压器 | 1QB.710.210402A | M02020200000500 | 50×37×4.5 槽钢 Q235B | GB/T 706 | 22 | KG | 2021-08-10 | PCS | 22.0 | KG
19 | P102040580001 | QDB | S20-M-50/10-NX2变压器 | 1QB.710.210402A | M02020200000632 | 63×40×4.8 槽钢 Q235B | GB/T 706 | 5.5 | KG | 2021-08-10 | PCS | 5.5 | KG
20 | P102040580001 | QDB | S20-M-50/10-NX2变压器 | 1QB.710.210402A | M02020300000064 | 6×50 扁钢 Q235B | GB/T 702 | 2.2 | KG | 2021-08-10 | PCS | 2.2 | KG
21 | P102040580001 | QDB | S20-M-50/10-NX2变压器 | 1QB.710.210402A | M02020300000081 | 8×50 扁钢 Q235B | GB/T 702 | 0 | KG | 2021-08-10 | PCS | 0.0 | KG
22 | P102040580001 | QDB | S20-M-50/10-NX2变压器 | 1QB.710.210402A | M02030100000001 | 1.2×400 钢板 ST14 | GB/T 3274 | 38.5 | KG | 2021-08-10 | PCS | 38.5 | KG
23 | P102040580001 | QDB | S20-M-50/10-NX2变压器 | 1QB.710.210402A | M02030100000300 | 3 钢板 Q235B | GB/T 709 | 11 | KG | 2021-08-10 | PCS | 11.0 | KG
24 | P102040580001 | QDB | S20-M-50/10-NX2变压器 | 1QB.710.210402A | M02030100000400 | 4 钢板 Q235B | GB/T 3274 | 23.1 | KG | 2021-08-10 | PCS | 23.1 | KG
25 | P102040580001 | QDB | S20-M-50/10-NX2变压器 | 1QB.710.210402A | M02030100000500 | 5 钢板 Q235B | GB/T 3274 | 0 | KG | 2021-08-10 | PCS | 0.0 | KG
26 | P102040580001 | QDB | S20-M-50/10-NX2变压器 | 1QB.710.210402A | M02030100000600 | 6 钢板 Q235B | GB/T 3274 | 2.2 | KG | 2021-08-10 | PCS | 2.2 | KG
27 | P102040580001 | QDB | S20-M-50/10-NX2变压器 | 1QB.710.210402A | M03010203000001 | 无励磁调压分接开关 | WSTII4 30/10-6×5T | 1 | 只 | 2021-08-10 | PCS | 1.0 | 只
28 | P102040580001 | QDB | S20-M-50/10-NX2变压器 | 1QB.710.210402A | M04029900000002 | 两用温度计盖 | 8QT.326.0001 | 1 | 只 | 2021-08-10 | PCS | 1.0 | 只
29 | P102040580001 | QDB | S20-M-50/10-NX2变压器 | 1QB.710.210402A | M05010200000000 | 导电杆 | M12×185 | 4 | 支 | 2021-08-10 | PCS | 4.0 | 支
30 | P102040580001 | QDB | S20-M-50/10-NX2变压器 | 1QB.710.210402A | M05010300000000 | 导电杆 | YS/T 615 | 3 | 支 | 2021-08-10 | PCS | 3.0 | 支
31 | P102040580001 | QDB | S20-M-50/10-NX2变压器 | 1QB.710.210402A | M0601030006 | 全胶纸 | 0.15 AFA | 0 | KG | 2021-08-10 | PCS | 0.0 | KG
32 | P102040580001 | QDB | S20-M-50/10-NX2变压器 | 1QB.710.210402A | M06021100000029 | 0.08 点胶纸 | JB/T 10442.1 | 0 | KG | 2021-08-10 | PCS | 0.0 | KG
33 | P102040580001 | QDB | S20-M-50/10-NX2变压器 | 1QB.710.210402A | M06021120000030 | 0.08 全胶纸 | JB/T 10442.1 | 2 | KG | 2021-08-10 | PCS | 2.0 | KG
34 | P102040580001 | QDB | S20-M-50/10-NX2变压器 | 1QB.710.210402A | M06021120000032 | 0.13全胶纸 | JB/T 10442.1 | 0 | KG | 2021-08-10 | PCS | 0.0 | KG
35 | P102040580001 | QDB | S20-M-50/10-NX2变压器 | 1QB.710.210402A | M06110400000000 | 瓷套 | 5QT.723.0910.1 | 4 | 只 | 2021-08-10 | PCS | 4.0 | 只
36 | P102040580001 | QDB | S20-M-50/10-NX2变压器 | 1QB.710.210402A | M06110440010000 | 10kV 套管 | BLQ-10/315(爬距375) | 3 | 套 | 2021-08-10 | PCS | 3.0 | 套
37 | P102040580001 | QDB | S20-M-50/10-NX2变压器 | 1QB.710.210402A | M07010302703604 | 密封垫圈 27×36×4 | 8QT.370.3100 | 1 | 只 | 2021-08-10 | PCS | 1.0 | 只
38 | P102040580001 | QDB | S20-M-50/10-NX2变压器 | 1QB.710.210402A | M07010310002600 | 丙烯胶垫 | 8QT.725.0601.4 | 4 | 只 | 2021-08-10 | PCS | 4.0 | 只
39 | P102040580001 | QDB | S20-M-50/10-NX2变压器 | 1QB.710.210402A | M07010310007000 | 丙烯胶垫 | 8QT.725.0603.1 | 3 | 只 | 2021-08-10 | PCS | 3.0 | 只
40 | P102040580001 | QDB | S20-M-50/10-NX2变压器 | 1QB.710.210402A | M07010400000000 | 丙烯胶珠 | 8QT.724.0601.10 | 3 | 只 | 2021-08-10 | PCS | 3.0 | 只
41 | P102040580001 | QDB | S20-M-50/10-NX2变压器 | 1QB.710.210402A | M07010400000900 | 丙烯胶珠9×18×4.5 | GB/T 5574 | 1 | 只 | 2021-08-10 | PCS | 1.0 | 只
42 | P102040580001 | QDB | S20-M-50/10-NX2变压器 | 1QB.710.210402A | M07010400001200 | 丙烯胶珠 | 8QT.724.0601.9 | 4 | 只 | 2021-08-10 | PCS | 4.0 | 只
43 | P102040580001 | QDB | S20-M-50/10-NX2变压器 | 1QB.710.210402A | M07059991000021 | 放油塞 | 8QT.324.0020.4 | 1 | 只 | 2021-08-10 | PCS | 1.0 | 只
44 | P102040580001 | QDB | S20-M-50/10-NX2变压器 | 1QB.710.210402A | M09010300000080 | 垫圈8（镀锌200HV） | GB/T 97.2 | 5 | 个 | 2021-08-10 | PCS | 5.0 | 个
45 | P102040580001 | QDB | S20-M-50/10-NX2变压器 | 1QB.710.210402A | M09010300000120 | 垫圈12（镀锌200HV） | GB/T 97.2 | 26 | 个 | 2021-08-10 | PCS | 26.0 | 个
46 | P102040580001 | QDB | S20-M-50/10-NX2变压器 | 1QB.710.210402A | M09011700000120 | 方斜垫圈12（镀锌） | GB/T 853 | 4 | 个 | 2021-08-10 | PCS | 4.0 | 个
47 | P102040580001 | QDB | S20-M-50/10-NX2变压器 | 1QB.710.210402A | M09020200000120 | 螺母M12（镀锌6） | GB/T 6170 | 30 | 个 | 2021-08-10 | PCS | 30.0 | 个
48 | P102040580001 | QDB | S20-M-50/10-NX2变压器 | 1QB.710.210402A | M09020200000121 | 薄螺母M12（镀锌04） | GB/T 6172.1 | 30 | 个 | 2021-08-10 | PCS | 30.0 | 个
49 | P102040580001 | QDB | S20-M-50/10-NX2变压器 | 1QB.710.210402A | M09030500080013 | 螺栓M8×12（镀锌4.8） | GB/T 5781 | 6 | 个 | 2021-08-10 | PCS | 6.0 | 个
50 | P102040580001 | QDB | S20-M-50/10-NX2变压器 | 1QB.710.210402A | M09030500120040 | 螺栓M12×40（镀锌4.8） | GB/T 5781 | 4 | 个 | 2021-08-10 | PCS | 4.0 | 个
51 | P102040580001 | QDB | S20-M-50/10-NX2变压器 | 1QB.710.210402A | M09040301202104 | 吊紧螺杆 12×210×80×80 | 8QT.931.2028.1 | 4 | 个 | 2021-08-10 | PCS | 4.0 | 个
52 | P102040580001 | QDB | S20-M-50/10-NX2变压器 | 1QB.710.210402A | M09040301203801 | 吊紧螺杆 12×380×80×80 | 8QT.931.2028.1 | 4 | 个 | 2021-08-10 | PCS | 4.0 | 个
53 | P102040580001 | QDB | S20-M-50/10-NX2变压器 | 1QB.710.210402A | M09040310000046 | 吊紧螺杆 12×160×60×90 | 8QT.931.2028.1 | 2 | 只 | 2021-08-10 | PCS | 2.0 | 只
54 | P102040580001 | QDB | S20-M-50/10-NX2变压器 | 1QB.710.210402A | M09990103200110 | 抽芯铆钉3.2×11（镀锌） | GB/T 12617.1 | 4 | 个 | 2021-08-10 | PCS | 4.0 | 个
55 | P102040580001 | QDB | S20-M-50/10-NX2变压器 | 1QB.710.210402A | M09990701200550 | 螺柱 M12×55×35 | 8QT.931.0003 | 2 | 只 | 2021-08-10 | PCS | 2.0 | 只
56 | P102040580001 | QDB | S20-M-50/10-NX2变压器 | 1QB.710.210402A | M10030110000000 | 管 | 8QT.169.0001 | 1 | 只 | 2021-08-10 | PCS | 1.0 | 只
57 | P102040580001 | QDB | S20-M-50/10-NX2变压器 | 1QB.710.210402A | M11010100000002 | 变压器油（通用） | I -10℃-GB 2536 | 70.7 | KG | 2021-08-10 | PCS | 70.7 | KG
58 | P102040580001 | QDB | S20-M-50/10-NX2变压器 | 1QB.710.210402A | M17020500000105 | 护罩 | 8QT.300.0020.4 | 1 | 个 | 2021-08-10 | PCS | 1.0 | 个
59 | P102040580001 | QDB | S20-M-50/10-NX2变压器 | 1QB.710.210402A | M17020900001625 | 密封垫 666×346 | 8QT.370.0004T.2 | 1 | 支 | 2021-08-10 | PCS | 1.0 | 支
60 | P102040580001 | QDB | S20-M-50/10-NX2变压器 | 1QB.710.210402A | M17022000000009 | 塞座 | 8QT.322.0020.4 | 1 | 只 | 2021-08-10 | PCS | 1.0 | 只
0 | P102050100001 | QDB | S20-M-63/10变压器 | 1QB.710.20503ZSY | 5QB-CBJYJ-20503ZSY-1 | 撑板绝缘件 | S20-M-63/10 | 1 | 套 | 2021-05-24 | PCS | 1.0 | 套
1 | P102050100001 | QDB | S20-M-63/10变压器 | 1QB.710.20503ZSY | M02010200000080 | 8 圆钢 Q235B | GB/T 702 | 0 | KG | 2021-05-24 | PCS | 0.0 | KG
2 | P102050100001 | QDB | S20-M-63/10变压器 | 1QB.710.20503ZSY | M02010200000160 | 16 圆钢 Q235B | GB/T 702 | 0 | KG | 2021-05-24 | PCS | 0.0 | KG
3 | P102050100001 | QDB | S20-M-63/10变压器 | 1QB.710.20503ZSY | M02010200000240 | 24 圆钢 Q235B | GB/T 702 | 0 | KG | 2021-05-24 | PCS | 0.0 | KG
4 | P102050100001 | QDB | S20-M-63/10变压器 | 1QB.710.20503ZSY | M02010200000300 | 30 圆钢 Q235B | GB/T 702 | 0 | KG | 2021-05-24 | PCS | 0.0 | KG
5 | P102050100001 | QDB | S20-M-63/10变压器 | 1QB.710.20503ZSY | M02020100000500 | 50×50×5 角钢 Q235B | GB/T 706 | 2.2 | KG | 2021-05-24 | PCS | 2.2 | KG
6 | P102050100001 | QDB | S20-M-63/10变压器 | 1QB.710.20503ZSY | M02020200000500 | 50×37×4.5 槽钢 Q235B | GB/T 706 | 20.9 | KG | 2021-05-24 | PCS | 20.9 | KG
7 | P102050100001 | QDB | S20-M-63/10变压器 | 1QB.710.20503ZSY | M02020300000081 | 8×50 扁钢 Q235B | GB/T 702 | 7.7 | KG | 2021-05-24 | PCS | 7.7 | KG
8 | P102050100001 | QDB | S20-M-63/10变压器 | 1QB.710.20503ZSY | M02030100000001 | 1.2×400 钢板 ST14 | GB/T 3274 | 44 | KG | 2021-05-24 | PCS | 44.0 | KG
9 | P102050100001 | QDB | S20-M-63/10变压器 | 1QB.710.20503ZSY | M02030100000400 | 4 钢板 Q235B | GB/T 3274 | 69.3 | KG | 2021-05-24 | PCS | 69.30000000000001 | KG
10 | P102050100001 | QDB | S20-M-63/10变压器 | 1QB.710.20503ZSY | M02030100000600 | 6 钢板 Q235B | GB/T 3274 | 0 | KG | 2021-05-24 | PCS | 0.0 | KG
11 | P102050100001 | QDB | S20-M-63/10变压器 | 1QB.710.20503ZSY | M02030400000002 | 4 低磁钢板 20Mn23AlV | 8QB.699.901 | 0 | KG | 2021-05-24 | PCS | 0.0 | KG
12 | P102050100001 | QDB | S20-M-63/10变压器 | 1QB.710.20503ZSY | M03010203000001 | 无励磁调压分接开关 | WSTII4 30/10-6×5T | 1 | 只 | 2021-05-24 | PCS | 1.0 | 只
13 | P102050100001 | QDB | S20-M-63/10变压器 | 1QB.710.20503ZSY | M04010100000001 | 油位计 | YW2-II（带压力释放阀） | 1 | 只 | 2021-05-24 | PCS | 1.0 | 只
14 | P102050100001 | QDB | S20-M-63/10变压器 | 1QB.710.20503ZSY | M04029900000002 | 两用温度计盖 | 8QT.326.0001 | 1 | 只 | 2021-05-24 | PCS | 1.0 | 只
15 | P102050100001 | QDB | S20-M-63/10变压器 | 1QB.710.20503ZSY | M05010200000000 | 导电杆 | M12×185 | 4 | 支 | 2021-05-24 | PCS | 4.0 | 支
16 | P102050100001 | QDB | S20-M-63/10变压器 | 1QB.710.20503ZSY | M05010300000001 | 导电杆 | 8QT.510.0609.1 | 3 | 支 | 2021-05-24 | PCS | 3.0 | 支
17 | P102050100001 | QDB | S20-M-63/10变压器 | 1QB.710.20503ZSY | M06020400000002 | 0.05×40 皱纹纸 | GB/T 7969 | 0 | KG | 2021-05-24 | PCS | 0.0 | KG
18 | P102050100001 | QDB | S20-M-63/10变压器 | 1QB.710.20503ZSY | M06021100000016 | 0.13 点胶纸 | JB/T 10442.1 | 0 | KG | 2021-05-24 | PCS | 0.0 | KG
19 | P102050100001 | QDB | S20-M-63/10变压器 | 1QB.710.20503ZSY | M06021100000029 | 0.08 点胶纸 | JB/T 10442.1 | 4 | KG | 2021-05-24 | PCS | 4.0 | KG
20 | P102050100001 | QDB | S20-M-63/10变压器 | 1QB.710.20503ZSY | M06050300014250 | 电工收缩带 | 0.23×25 | 9 | 卷 | 2021-05-24 | PCS | 9.0 | 卷
21 | P102050100001 | QDB | S20-M-63/10变压器 | 1QB.710.20503ZSY | M06110400000000 | 瓷套 | 5QT.723.0910.1 | 4 | 只 | 2021-05-24 | PCS | 4.0 | 只
22 | P102050100001 | QDB | S20-M-63/10变压器 | 1QB.710.20503ZSY | M06110400000007 | 瓷套 | 8QT.723.0609 | 3 | 只 | 2021-05-24 | PCS | 3.0 | 只
23 | P102050100001 | QDB | S20-M-63/10变压器 | 1QB.710.20503ZSY | M07010302703604 | 密封垫圈 27×36×4 | 8QT.370.3100 | 1 | 只 | 2021-05-24 | PCS | 1.0 | 只
24 | P102050100001 | QDB | S20-M-63/10变压器 | 1QB.710.20503ZSY | M07010310002600 | 丙烯胶垫 | 8QT.725.0601.4 | 4 | 只 | 2021-05-24 | PCS | 4.0 | 只
25 | P102050100001 | QDB | S20-M-63/10变压器 | 1QB.710.20503ZSY | M07010310007000 | 丙烯胶垫 | 8QT.725.0603.1 | 3 | 只 | 2021-05-24 | PCS | 3.0 | 只
26 | P102050100001 | QDB | S20-M-63/10变压器 | 1QB.710.20503ZSY | M07010400000000 | 丙烯胶珠 | 8QT.724.0601.10 | 3 | 只 | 2021-05-24 | PCS | 3.0 | 只
27 | P102050100001 | QDB | S20-M-63/10变压器 | 1QB.710.20503ZSY | M07010400001200 | 丙烯胶珠 | 8QT.724.0601.9 | 4 | 只 | 2021-05-24 | PCS | 4.0 | 只
28 | P102050100001 | QDB | S20-M-63/10变压器 | 1QB.710.20503ZSY | M09010300000080 | 垫圈8（镀锌200HV） | GB/T 97.2 | 8 | 个 | 2021-05-24 | PCS | 8.0 | 个
29 | P102050100001 | QDB | S20-M-63/10变压器 | 1QB.710.20503ZSY | M09010300000120 | 垫圈12（镀锌200HV） | GB/T 97.2 | 12 | 个 | 2021-05-24 | PCS | 12.0 | 个
30 | P102050100001 | QDB | S20-M-63/10变压器 | 1QB.710.20503ZSY | M09011500000121 | 不锈钢垫圈12 （200HV） | GB/T 97.2 | 22 | 个 | 2021-05-24 | PCS | 22.0 | 个
31 | P102050100001 | QDB | S20-M-63/10变压器 | 1QB.710.20503ZSY | M09011700000120 | 方斜垫圈12（镀锌） | GB/T 853 | 12 | 个 | 2021-05-24 | PCS | 12.0 | 个
32 | P102050100001 | QDB | S20-M-63/10变压器 | 1QB.710.20503ZSY | M09020200000120 | 螺母M12（镀锌6） | GB/T 6170 | 30 | 个 | 2021-05-24 | PCS | 30.0 | 个
33 | P102050100001 | QDB | S20-M-63/10变压器 | 1QB.710.20503ZSY | M09020200000121 | 薄螺母M12（镀锌04） | GB/T 6172.1 | 30 | 个 | 2021-05-24 | PCS | 30.0 | 个
34 | P102050100001 | QDB | S20-M-63/10变压器 | 1QB.710.20503ZSY | M09020200000123 | 螺母M12（热镀锌6） | GB/T 6170 | 22 | 个 | 2021-05-24 | PCS | 22.0 | 个
35 | P102050100001 | QDB | S20-M-63/10变压器 | 1QB.710.20503ZSY | M09030500080013 | 螺栓M8×12（镀锌4.8） | GB/T 5781 | 8 | 个 | 2021-05-24 | PCS | 8.0 | 个
36 | P102050100001 | QDB | S20-M-63/10变压器 | 1QB.710.20503ZSY | M09030500120038 | 螺栓M12×35（热镀锌4.8） | GB/T 5781 | 22 | 个 | 2021-05-24 | PCS | 22.0 | 个
37 | P102050100001 | QDB | S20-M-63/10变压器 | 1QB.710.20503ZSY | M09040301202104 | 吊紧螺杆 12×210×80×80 | 8QT.931.2028.1 | 4 | 个 | 2021-05-24 | PCS | 4.0 | 个
38 | P102050100001 | QDB | S20-M-63/10变压器 | 1QB.710.20503ZSY | M09040301203003 | 吊紧螺杆 12×300×40×40 | 8QT.931.2028.1 | 4 | 个 | 2021-05-24 | PCS | 4.0 | 个
39 | P102050100001 | QDB | S20-M-63/10变压器 | 1QB.710.20503ZSY | M09040310000003 | 吊紧螺杆 12×170×50×80 | 8QT.931.2028.1 | 2 | 个 | 2021-05-24 | PCS | 2.0 | 个
40 | P102050100001 | QDB | S20-M-63/10变压器 | 1QB.710.20503ZSY | M09990103200110 | 抽芯铆钉3.2×11（镀锌） | GB/T 12617.1 | 4 | 个 | 2021-05-24 | PCS | 4.0 | 个
41 | P102050100001 | QDB | S20-M-63/10变压器 | 1QB.710.20503ZSY | M09990701200450 | 螺柱 M12×45×35 | 8QT.931.0003 | 9 | 只 | 2021-05-24 | PCS | 9.0 | 只
42 | P102050100001 | QDB | S20-M-63/10变压器 | 1QB.710.20503ZSY | M09990701200600 | 螺柱 M12×60×50 | 8QT.931.0003 | 2 | 只 | 2021-05-24 | PCS | 2.0 | 只
43 | P102050100001 | QDB | S20-M-63/10变压器 | 1QB.710.20503ZSY | M10030100000003 | 塞座 | 8QT.322.0001 | 1 | 只 | 2021-05-24 | PCS | 1.0 | 只
44 | P102050100001 | QDB | S20-M-63/10变压器 | 1QB.710.20503ZSY | M10030110000000 | 管 | 8QT.169.0001 | 1 | 只 | 2021-05-24 | PCS | 1.0 | 只
45 | P102050100001 | QDB | S20-M-63/10变压器 | 1QB.710.20503ZSY | M11010100000003 | 变压器油（特殊） | I -30℃-GB 2536 | 80.8 | KG | 2021-05-24 | PCS | 80.8 | KG
46 | P102050100001 | QDB | S20-M-63/10变压器 | 1QB.710.20503ZSY | M17020500000105 | 护罩 | 8QT.300.0020.4 | 2 | 个 | 2021-05-24 | PCS | 2.0 | 个
47 | P102050100001 | QDB | S20-M-63/10变压器 | 1QB.710.20503ZSY | M17020900001478 | 密封垫 654×354 | 8QT.370.0004.1 | 1 | 支 | 2021-05-24 | PCS | 1.0 | 支
48 | P102050100001 | QDB | S20-M-63/10变压器 | 1QB.710.20503ZSY | M17022000000009 | 塞座 | 8QT.322.0020.4 | 2 | 只 | 2021-05-24 | PCS | 2.0 | 只
49 | P102050100001 | QDB | S20-M-63/10变压器 | 1QB.710.20503ZSY | 5QB-QSZBJYJ20503ZSY1 | 器身纸板绝缘 | S20-M-63/10 | 1 | 套 | 2021-05-24 | PCS | 1.0 | KG
50 | P102050100001 | QDB | S20-M-63/10变压器 | 1QB.710.20503ZSY | 5QB-ZZCYM-20503ZSY-1 | 总装层压木件 | S20-M-63/10 | 1 | 套 | 2021-05-24 | PCS | inf | KG
51 | P102050100001 | QDB | S20-M-63/10变压器 | 1QB.710.20503ZSY | 8QB-868-20503Z | S13-M-63/10铭牌 | 8QB.868.20503Z | 1 | 块 | 2021-05-24 | PCS | 1.0 | 块
52 | P102050100001 | QDB | S20-M-63/10变压器 | 1QB.710.20503ZSY | M01010600000043 | 聚酯漆包铜圆线 | QZ-2/130-ф0.950/ф1.044 | 63.86 | KG | 2021-05-24 | PCS | 63.86 | KG
53 | P102050100001 | QDB | S20-M-63/10变压器 | 1QB.710.20503ZSY | M01010700042501 | 纸包铜圆线 | Z-4.250-2.000 | 0 | KG | 2021-05-24 | PCS | 0.0 | KG
54 | P102050100001 | QDB | S20-M-63/10变压器 | 1QB.710.20503ZSY | M01020600000196 | 纸包铜扁线 | ZB-0.45-3.35×10.00/3.80×10.45 | 47.38 | KG | 2021-05-24 | PCS | 47.38 | KG
55 | P102050100001 | QDB | S20-M-63/10变压器 | 1QB.710.20503ZSY | M01031300030000 | TU1铜带 | TU1O60-0.30-GB/T 18813 | 3 | KG | 2021-05-24 | PCS | 3.0 | KG
56 | P102050100001 | QDB | S20-M-63/10变压器 | 1QB.710.20503ZSY | M02010195001533 | 剪切后硅钢片 | 23SQGD080 | 161.12 | KG | 2021-05-24 | PCS | 161.12 | KG
57 | P102050100001 | QDB | S20-M-63/10变压器 | 1QB.710.20503ZSY | M02010200000070 | 7 圆钢 Q235B | GB/T 702 | 0 | KG | 2021-05-24 | PCS | 0.0 | KG
0 | P102060400001 | QDB | S20-M-80/10变压器 | 1QB.710.20603ZSY | M05010200000000 | 导电杆 | M12×185 | 3 | 支 | 2021-05-24 | PCS | 3.0 | 支
1 | P102060400001 | QDB | S20-M-80/10变压器 | 1QB.710.20603ZSY | 5QB-CBJYJ-20603ZSY-1 | 撑板绝缘件 | S20-M-80/10 | 1 | 套 | 2021-05-24 | PCS | 1.0 | 套
2 | P102060400001 | QDB | S20-M-80/10变压器 | 1QB.710.20603ZSY | 5QB-QSZBJYJ20603ZSY1 | 器身纸板绝缘 | S20-M-80/10 | 1 | 套 | 2021-05-24 | PCS | 0.5 | KG
3 | P102060400001 | QDB | S20-M-80/10变压器 | 1QB.710.20603ZSY | 5QB-RXZBJYJ20603ZSY1 | 绕线纸板绝缘件 | S20-M-80/10 | 1 | 套 | 2021-05-24 | PCS | 1.0 | KG
4 | P102060400001 | QDB | S20-M-80/10变压器 | 1QB.710.20603ZSY | 5QB-TXZBJYJ20603ZSY1 | 铁心纸板绝缘件 | S20-M-80/10 | 1 | 套 | 2021-05-24 | PCS | 0.5 | KG
5 | P102060400001 | QDB | S20-M-80/10变压器 | 1QB.710.20603ZSY | 5QB-ZZCYM-20603ZSY-1 | 总装层压木件 | S20-M-80/10 | 1 | 套 | 2021-05-24 | PCS | inf | KG
6 | P102060400001 | QDB | S20-M-80/10变压器 | 1QB.710.20603ZSY | 8QB-868-20603Z | S13-M-80/10铭牌 | 8QB.868.20603Z | 1 | 块 | 2021-05-24 | PCS | 1.0 | 块
7 | P102060400001 | QDB | S20-M-80/10变压器 | 1QB.710.20603ZSY | 8QT-370-0004-1-049 | 密封垫 689×359 | 8QT.370.0004.1 | 1 | 付 | 2021-05-24 | PCS | 1.0 | 付
8 | P102060400001 | QDB | S20-M-80/10变压器 | 1QB.710.20603ZSY | M01010600000045 | 聚酯漆包铜圆线 | QZ-2/130-ф1.060/ф1.157 | 79 | KG | 2021-05-24 | PCS | 79.0 | KG
9 | P102060400001 | QDB | S20-M-80/10变压器 | 1QB.710.20603ZSY | M01010700042501 | 纸包铜圆线 | Z-4.250-2.000 | 1 | KG | 2021-05-24 | PCS | 1.0 | KG
10 | P102060400001 | QDB | S20-M-80/10变压器 | 1QB.710.20603ZSY | M01020600000307 | 纸包铜扁线 | ZB-0.45-3.35×6.00/3.80×6.45 | 52.53 | KG | 2021-05-24 | PCS | 52.53 | KG
11 | P102060400001 | QDB | S20-M-80/10变压器 | 1QB.710.20603ZSY | M01031300030000 | TU1铜带 | TU1O60-0.30-GB/T 18813 | 3 | KG | 2021-05-24 | PCS | 3.0 | KG
12 | P102060400001 | QDB | S20-M-80/10变压器 | 1QB.710.20603ZSY | M02010195001533 | 剪切后硅钢片 | 23SQGD080 | 179.14 | KG | 2021-05-24 | PCS | 179.14 | KG
13 | P102060400001 | QDB | S20-M-80/10变压器 | 1QB.710.20603ZSY | M02010200000070 | 7 圆钢 Q235B | GB/T 702 | 0 | KG | 2021-05-24 | PCS | 0.0 | KG
14 | P102060400001 | QDB | S20-M-80/10变压器 | 1QB.710.20603ZSY | M02010200000080 | 8 圆钢 Q235B | GB/T 702 | 1.1 | KG | 2021-05-24 | PCS | 1.1 | KG
15 | P102060400001 | QDB | S20-M-80/10变压器 | 1QB.710.20603ZSY | M02010200000120 | 12 圆钢 Q235B | GB/T 702 | 0 | KG | 2021-05-24 | PCS | 0.0 | KG
16 | P102060400001 | QDB | S20-M-80/10变压器 | 1QB.710.20603ZSY | M02010200000240 | 24 圆钢 Q235B | GB/T 702 | 0 | KG | 2021-05-24 | PCS | 0.0 | KG
17 | P102060400001 | QDB | S20-M-80/10变压器 | 1QB.710.20603ZSY | M02010200000400 | 40 圆钢 Q235B | GB/T 702 | 1.1 | KG | 2021-05-24 | PCS | 1.1 | KG
18 | P102060400001 | QDB | S20-M-80/10变压器 | 1QB.710.20603ZSY | M02020200000500 | 50×37×4.5 槽钢 Q235B | GB/T 706 | 16.5 | KG | 2021-05-24 | PCS | 16.5 | KG
19 | P102060400001 | QDB | S20-M-80/10变压器 | 1QB.710.20603ZSY | M02020200000632 | 63×40×4.8 槽钢 Q235B | GB/T 706 | 8.8 | KG | 2021-05-24 | PCS | 8.8 | KG
20 | P102060400001 | QDB | S20-M-80/10变压器 | 1QB.710.20603ZSY | M02020300000081 | 8×50 扁钢 Q235B | GB/T 702 | 7.7 | KG | 2021-05-24 | PCS | 7.7 | KG
21 | P102060400001 | QDB | S20-M-80/10变压器 | 1QB.710.20603ZSY | M02020310010423 | 12×65 扁钢 Q235B | GB/T 706 | 2.2 | KG | 2021-05-24 | PCS | 2.2 | KG
22 | P102060400001 | QDB | S20-M-80/10变压器 | 1QB.710.20603ZSY | M02030100000001 | 1.2×400 钢板 ST14 | GB/T 3274 | 60.5 | KG | 2021-05-24 | PCS | 60.5 | KG
23 | P102060400001 | QDB | S20-M-80/10变压器 | 1QB.710.20603ZSY | M02030100000400 | 4 钢板 Q235B | GB/T 3274 | 57.2 | KG | 2021-05-24 | PCS | 57.2 | KG
24 | P102060400001 | QDB | S20-M-80/10变压器 | 1QB.710.20603ZSY | M02030100000600 | 6 钢板 Q235B | GB/T 3274 | 0 | KG | 2021-05-24 | PCS | 0.0 | KG
25 | P102060400001 | QDB | S20-M-80/10变压器 | 1QB.710.20603ZSY | M02050100000110 | 4.0 不锈钢板 1Cr18Ni9Ti | GB/T 3280 | 0 | KG | 2021-05-24 | PCS | 0.0 | KG
26 | P102060400001 | QDB | S20-M-80/10变压器 | 1QB.710.20603ZSY | M03010203000001 | 无励磁调压分接开关 | WSTII4 30/10-6×5T | 1 | 只 | 2021-05-24 | PCS | 1.0 | 只
27 | P102060400001 | QDB | S20-M-80/10变压器 | 1QB.710.20603ZSY | M04010100000001 | 油位计 | YW2-II（带压力释放阀） | 1 | 只 | 2021-05-24 | PCS | 1.0 | 只
28 | P102060400001 | QDB | S20-M-80/10变压器 | 1QB.710.20603ZSY | M04029900000002 | 两用温度计盖 | 8QT.326.0001 | 1 | 只 | 2021-05-24 | PCS | 1.0 | 只
29 | P102060400001 | QDB | S20-M-80/10变压器 | 1QB.710.20603ZSY | M05010300000000 | 导电杆 | YS/T 615 | 3 | 支 | 2021-05-24 | PCS | 3.0 | 支
30 | P102060400001 | QDB | S20-M-80/10变压器 | 1QB.710.20603ZSY | M06020400000002 | 0.05×40 皱纹纸 | GB/T 7969 | 0 | KG | 2021-05-24 | PCS | 0.0 | KG
31 | P102060400001 | QDB | S20-M-80/10变压器 | 1QB.710.20603ZSY | M06021100000029 | 0.08 点胶纸 | JB/T 10442.1 | 2 | KG | 2021-05-24 | PCS | 2.0 | KG
32 | P102060400001 | QDB | S20-M-80/10变压器 | 1QB.710.20603ZSY | M06050300014250 | 电工收缩带 | 0.23×25 | 6 | 卷 | 2021-05-24 | PCS | 6.0 | 卷
33 | P102060400001 | QDB | S20-M-80/10变压器 | 1QB.710.20603ZSY | M06110400000000 | 瓷套 | 5QT.723.0910.1 | 3 | 只 | 2021-05-24 | PCS | 3.0 | 只
34 | P102060400001 | QDB | S20-M-80/10变压器 | 1QB.710.20603ZSY | M06110400000007 | 瓷套 | 8QT.723.0609 | 3 | 只 | 2021-05-24 | PCS | 3.0 | 只
35 | P102060400001 | QDB | S20-M-80/10变压器 | 1QB.710.20603ZSY | M07010300000071 | 11×21.5×3丙烯胶垫 | GB/T 5574 | 1 | 块 | 2021-05-24 | PCS | 1.0 | 块
36 | P102060400001 | QDB | S20-M-80/10变压器 | 1QB.710.20603ZSY | M07010302703604 | 密封垫圈 27×36×4 | 8QT.370.3100 | 2 | 只 | 2021-05-24 | PCS | 2.0 | 只
37 | P102060400001 | QDB | S20-M-80/10变压器 | 1QB.710.20603ZSY | M07010310002600 | 丙烯胶垫 | 8QT.725.0601.4 | 3 | 只 | 2021-05-24 | PCS | 3.0 | 只
38 | P102060400001 | QDB | S20-M-80/10变压器 | 1QB.710.20603ZSY | M07010310007000 | 丙烯胶垫 | 8QT.725.0603.1 | 3 | 只 | 2021-05-24 | PCS | 3.0 | 只
39 | P102060400001 | QDB | S20-M-80/10变压器 | 1QB.710.20603ZSY | M07010400000000 | 丙烯胶珠 | 8QT.724.0601.10 | 3 | 只 | 2021-05-24 | PCS | 3.0 | 只
40 | P102060400001 | QDB | S20-M-80/10变压器 | 1QB.710.20603ZSY | M07010400001200 | 丙烯胶珠 | 8QT.724.0601.9 | 3 | 只 | 2021-05-24 | PCS | 3.0 | 只
41 | P102060400001 | QDB | S20-M-80/10变压器 | 1QB.710.20603ZSY | M07059991000021 | 放油塞 | 8QT.324.0020.4 | 1 | 只 | 2021-05-24 | PCS | 1.0 | 只
42 | P102060400001 | QDB | S20-M-80/10变压器 | 1QB.710.20603ZSY | M09010300000080 | 垫圈8（镀锌200HV） | GB/T 97.2 | 7 | 个 | 2021-05-24 | PCS | 7.0 | 个
43 | P102060400001 | QDB | S20-M-80/10变压器 | 1QB.710.20603ZSY | M09010300000100 | 垫圈10（镀锌200HV） | GB/T 97.2 | 1 | 个 | 2021-05-24 | PCS | 1.0 | 个
44 | P102060400001 | QDB | S20-M-80/10变压器 | 1QB.710.20603ZSY | M09010300000120 | 垫圈12（镀锌200HV） | GB/T 97.2 | 14 | 个 | 2021-05-24 | PCS | 14.0 | 个
45 | P102060400001 | QDB | S20-M-80/10变压器 | 1QB.710.20603ZSY | M09011500000121 | 不锈钢垫圈12 （200HV） | GB/T 97.2 | 24 | 个 | 2021-05-24 | PCS | 24.0 | 个
46 | P102060400001 | QDB | S20-M-80/10变压器 | 1QB.710.20603ZSY | M09011700000120 | 方斜垫圈12（镀锌） | GB/T 853 | 14 | 个 | 2021-05-24 | PCS | 14.0 | 个
47 | P102060400001 | QDB | S20-M-80/10变压器 | 1QB.710.20603ZSY | M09020200000120 | 螺母M12（镀锌6） | GB/T 6170 | 52 | 个 | 2021-05-24 | PCS | 52.0 | 个
48 | P102060400001 | QDB | S20-M-80/10变压器 | 1QB.710.20603ZSY | M09020200000121 | 薄螺母M12（镀锌04） | GB/T 6172.1 | 28 | 个 | 2021-05-24 | PCS | 28.0 | 个
49 | P102060400001 | QDB | S20-M-80/10变压器 | 1QB.710.20603ZSY | M09020200000123 | 螺母M12（热镀锌6） | GB/T 6170 | 9 | 个 | 2021-05-24 | PCS | 9.0 | 个
50 | P102060400001 | QDB | S20-M-80/10变压器 | 1QB.710.20603ZSY | M09030500080013 | 螺栓M8×12（镀锌4.8） | GB/T 5781 | 7 | 个 | 2021-05-24 | PCS | 7.0 | 个
51 | P102060400001 | QDB | S20-M-80/10变压器 | 1QB.710.20603ZSY | M09030500100016 | 螺栓M10×16（镀锌4.8） | GB/T 5781 | 1 | 个 | 2021-05-24 | PCS | 1.0 | 个
52 | P102060400001 | QDB | S20-M-80/10变压器 | 1QB.710.20603ZSY | M09030500120035 | 螺栓M12×35（镀锌4.8） | GB/T 5781 | 24 | 个 | 2021-05-24 | PCS | 24.0 | 个
53 | P102060400001 | QDB | S20-M-80/10变压器 | 1QB.710.20603ZSY | M09030500120040 | 螺栓M12×40（镀锌4.8） | GB/T 5781 | 2 | 个 | 2021-05-24 | PCS | 2.0 | 个
54 | P102060400001 | QDB | S20-M-80/10变压器 | 1QB.710.20603ZSY | M09040301201901 | 吊紧螺杆 12×190×50×80 | 8QT.931.2028.1 | 2 | 个 | 2021-05-24 | PCS | 2.0 | 个
55 | P102060400001 | QDB | S20-M-80/10变压器 | 1QB.710.20603ZSY | M09040301202301 | 吊紧螺杆 12×230×80×80 | 8QT.931.2028.1 | 4 | 个 | 2021-05-24 | PCS | 4.0 | 个
56 | P102060400001 | QDB | S20-M-80/10变压器 | 1QB.710.20603ZSY | M09040301203302 | 吊紧螺杆 12×330×80×80 | 8QT.931.2028.1 | 4 | 个 | 2021-05-24 | PCS | 4.0 | 个
57 | P102060400001 | QDB | S20-M-80/10变压器 | 1QB.710.20603ZSY | M09990103200110 | 抽芯铆钉3.2×11（镀锌） | GB/T 12617.1 | 4 | 个 | 2021-05-24 | PCS | 4.0 | 个
58 | P102060400001 | QDB | S20-M-80/10变压器 | 1QB.710.20603ZSY | M09990701200450 | 螺柱 M12×45×35 | 8QT.931.0003 | 9 | 只 | 2021-05-24 | PCS | 9.0 | 只
59 | P102060400001 | QDB | S20-M-80/10变压器 | 1QB.710.20603ZSY | M10030100000003 | 塞座 | 8QT.322.0001 | 1 | 只 | 2021-05-24 | PCS | 1.0 | 只
60 | P102060400001 | QDB | S20-M-80/10变压器 | 1QB.710.20603ZSY | M10030110000000 | 管 | 8QT.169.0001 | 1 | 只 | 2021-05-24 | PCS | 1.0 | 只
61 | P102060400001 | QDB | S20-M-80/10变压器 | 1QB.710.20603ZSY | M11010100000002 | 变压器油（通用） | I -10℃-GB 2536 | 85.85 | KG | 2021-05-24 | PCS | 85.85 | KG
62 | P102060400001 | QDB | S20-M-80/10变压器 | 1QB.710.20603ZSY | M17020500000105 | 护罩 | 8QT.300.0020.4 | 1 | 个 | 2021-05-24 | PCS | 1.0 | 个
63 | P102060400001 | QDB | S20-M-80/10变压器 | 1QB.710.20603ZSY | M17022000000009 | 塞座 | 8QT.322.0020.4 | 1 | 只 | 2021-05-24 | PCS | 1.0 | 只
0 | P102070660001 | QDB | S20-M-100/10-NX2变压器 | 1QB.710.24100NX | 5QB-CBJYJ-24100NX-1 | 撑板绝缘件 | S20-M-100/10-NX2 | 1 | 套 | 2020-12-09 | PCS | 1.0 | 套
1 | P102070660001 | QDB | S20-M-100/10-NX2变压器 | 1QB.710.24100NX | M0601030006 | 全胶纸 | 0.15 AFA | 0 | KG | 2020-12-09 | PCS | 0.0 | KG
2 | P102070660001 | QDB | S20-M-100/10-NX2变压器 | 1QB.710.24100NX | M0601070007 | 高密度点胶纸 | 0.05×15 高密度点胶纸DDP | 4 | KG | 2020-12-09 | PCS | 4.0 | KG
3 | P102070660001 | QDB | S20-M-100/10-NX2变压器 | 1QB.710.24100NX | M06020400000002 | 0.05×40 皱纹纸 | GB/T 7969 | 0 | KG | 2020-12-09 | PCS | 0.0 | KG
4 | P102070660001 | QDB | S20-M-100/10-NX2变压器 | 1QB.710.24100NX | M06021120000032 | 0.13全胶纸 | JB/T 10442.1 | 0 | KG | 2020-12-09 | PCS | 0.0 | KG
5 | P102070660001 | QDB | S20-M-100/10-NX2变压器 | 1QB.710.24100NX | M06021120000048 | 0.15AFA单面膜胶绝缘纸 |  | 4 | KG | 2020-12-09 | PCS | 4.0 | KG
6 | P102070660001 | QDB | S20-M-100/10-NX2变压器 | 1QB.710.24100NX | M06050300014250 | 电工收缩带 | 0.23×25 | 3 | 卷 | 2020-12-09 | PCS | 3.0 | 卷
7 | P102070660001 | QDB | S20-M-100/10-NX2变压器 | 1QB.710.24100NX | M06110400000000 | 瓷套 | 5QT.723.0910.1 | 4 | 只 | 2020-12-09 | PCS | 4.0 | 只
8 | P102070660001 | QDB | S20-M-100/10-NX2变压器 | 1QB.710.24100NX | M06110440010000 | 10kV 套管 | BLQ-10/315(爬距375) | 3 | 套 | 2020-12-09 | PCS | 3.0 | 套
9 | P102070660001 | QDB | S20-M-100/10-NX2变压器 | 1QB.710.24100NX | M07010302703604 | 密封垫圈 27×36×4 | 8QT.370.3100 | 1 | 只 | 2020-12-09 | PCS | 1.0 | 只
10 | P102070660001 | QDB | S20-M-100/10-NX2变压器 | 1QB.710.24100NX | M07010310002600 | 丙烯胶垫 | 8QT.725.0601.4 | 4 | 只 | 2020-12-09 | PCS | 4.0 | 只
11 | P102070660001 | QDB | S20-M-100/10-NX2变压器 | 1QB.710.24100NX | M07010400000900 | 丙烯胶珠9×18×4.5 | GB/T 5574 | 1 | 只 | 2020-12-09 | PCS | 1.0 | 只
12 | P102070660001 | QDB | S20-M-100/10-NX2变压器 | 1QB.710.24100NX | M07010400001200 | 丙烯胶珠 | 8QT.724.0601.9 | 4 | 只 | 2020-12-09 | PCS | 4.0 | 只
13 | P102070660001 | QDB | S20-M-100/10-NX2变压器 | 1QB.710.24100NX | M0701050065 | 垫圈 | GB/T 97.2 垫圈 14（镀锌200HV） | 14 | 个 | 2020-12-09 | PCS | 14.0 | 个
14 | P102070660001 | QDB | S20-M-100/10-NX2变压器 | 1QB.710.24100NX | M0703010030 | 薄螺母 | GB/T 6172.1 薄螺母 M14（镀锌05） | 14 | 个 | 2020-12-09 | PCS | 14.0 | 个
15 | P102070660001 | QDB | S20-M-100/10-NX2变压器 | 1QB.710.24100NX | M0703060091 | 螺母 | GB/T 6170 螺母 M14 (镀锌6) | 14 | 个 | 2020-12-09 | PCS | 14.0 | 个
16 | P102070660001 | QDB | S20-M-100/10-NX2变压器 | 1QB.710.24100NX | M07059991000021 | 放油塞 | 8QT.324.0020.4 | 1 | 只 | 2020-12-09 | PCS | 1.0 | 只
17 | P102070660001 | QDB | S20-M-100/10-NX2变压器 | 1QB.710.24100NX | M09010300000080 | 垫圈8（镀锌200HV） | GB/T 97.2 | 5 | 个 | 2020-12-09 | PCS | 5.0 | 个
18 | P102070660001 | QDB | S20-M-100/10-NX2变压器 | 1QB.710.24100NX | M09010300000120 | 垫圈12（镀锌200HV） | GB/T 97.2 | 16 | 个 | 2020-12-09 | PCS | 16.0 | 个
19 | P102070660001 | QDB | S20-M-100/10-NX2变压器 | 1QB.710.24100NX | M09010500000120 | 弹簧垫圈12（发黑） | GB/T 93 | 8 | 个 | 2020-12-09 | PCS | 8.0 | 个
20 | P102070660001 | QDB | S20-M-100/10-NX2变压器 | 1QB.710.24100NX | M09011500000121 | 不锈钢垫圈12 （200HV） | GB/T 97.2 | 30 | 个 | 2020-12-09 | PCS | 30.0 | 个
21 | P102070660001 | QDB | S20-M-100/10-NX2变压器 | 1QB.710.24100NX | M09011700000122 | 方斜垫圈12（镀锌） | GB/T 853 | 4 | 个 | 2020-12-09 | PCS | 4.0 | 个
22 | P102070660001 | QDB | S20-M-100/10-NX2变压器 | 1QB.710.24100NX | M09020100000507 | DIN 985 尼龙锁紧螺母 M12（蓝白锌8） |  | 8 | 只 | 2020-12-09 | PCS | 8.0 | 只
23 | P102070660001 | QDB | S20-M-100/10-NX2变压器 | 1QB.710.24100NX | M09020200000120 | 螺母M12（镀锌6） | GB/T 6170 | 12 | 个 | 2020-12-09 | PCS | 12.0 | 个
24 | P102070660001 | QDB | S20-M-100/10-NX2变压器 | 1QB.710.24100NX | M09020200000121 | 薄螺母M12（镀锌04） | GB/T 6172.1 | 12 | 个 | 2020-12-09 | PCS | 12.0 | 个
25 | P102070660001 | QDB | S20-M-100/10-NX2变压器 | 1QB.710.24100NX | M09020200000123 | 螺母M12（热镀锌6） | GB/T 6170 | 30 | 个 | 2020-12-09 | PCS | 30.0 | 个
26 | P102070660001 | QDB | S20-M-100/10-NX2变压器 | 1QB.710.24100NX | M09030500080013 | 螺栓M8×12（镀锌4.8） | GB/T 5781 | 6 | 个 | 2020-12-09 | PCS | 6.0 | 个
27 | P102070660001 | QDB | S20-M-100/10-NX2变压器 | 1QB.710.24100NX | M09030500120038 | 螺栓M12×35（热镀锌4.8） | GB/T 5781 | 30 | 个 | 2020-12-09 | PCS | 30.0 | 个
28 | P102070660001 | QDB | S20-M-100/10-NX2变压器 | 1QB.710.24100NX | M09040201200370 | 吊紧螺杆 M14×230×80×80 | 8QT.931.0002T.2 | 4 | 个 | 2020-12-09 | PCS | 4.0 | 个
29 | P102070660001 | QDB | S20-M-100/10-NX2变压器 | 1QB.710.24100NX | M09040301204800 | 双头螺杆 12×480×60×60 | 8QT.931.2028.1 | 8 | 个 | 2020-12-09 | PCS | 4.0 | KG
30 | P102070660001 | QDB | S20-M-100/10-NX2变压器 | 1QB.710.24100NX | M09990103200110 | 抽芯铆钉3.2×11（镀锌） | GB/T 12617.1 | 4 | 个 | 2020-12-09 | PCS | 4.0 | 个
31 | P102070660001 | QDB | S20-M-100/10-NX2变压器 | 1QB.710.24100NX | M09990701200450 | 螺柱 M12×45×35 | 8QT.931.0003 | 9 | 只 | 2020-12-09 | PCS | 9.0 | 只
32 | P102070660001 | QDB | S20-M-100/10-NX2变压器 | 1QB.710.24100NX | M09990701200550 | 螺柱 M12×55×35 | 8QT.931.0003 | 4 | 只 | 2020-12-09 | PCS | 4.0 | 只
33 | P102070660001 | QDB | S20-M-100/10-NX2变压器 | 1QB.710.24100NX | M10030110000000 | 管 | 8QT.169.0001 | 1 | 只 | 2020-12-09 | PCS | 1.0 | 只
34 | P102070660001 | QDB | S20-M-100/10-NX2变压器 | 1QB.710.24100NX | M11010100000002 | 变压器油（通用） | I -10℃-GB 2536 | 90.9 | KG | 2020-12-09 | PCS | 90.9 | KG
35 | P102070660001 | QDB | S20-M-100/10-NX2变压器 | 1QB.710.24100NX | M17020500000105 | 护罩 | 8QT.300.0020.4 | 1 | 个 | 2020-12-09 | PCS | 1.0 | 个
36 | P102070660001 | QDB | S20-M-100/10-NX2变压器 | 1QB.710.24100NX | M17020900001567 | 密封垫 716×366 | 8QT.370.0004T.1 | 1 | 支 | 2020-12-09 | PCS | 1.0 | 支
37 | P102070660001 | QDB | S20-M-100/10-NX2变压器 | 1QB.710.24100NX | M17022000000009 | 塞座 | 8QT.322.0020.4 | 1 | 只 | 2020-12-09 | PCS | 1.0 | 只
38 | P102070660001 | QDB | S20-M-100/10-NX2变压器 | 1QB.710.24100NX | 5QB-QSZBJYJ-24100NX1 | 器身纸板绝缘 | S20-M-100/10-NX2 | 1 | 套 | 2020-12-09 | PCS | 0.5 | KG
39 | P102070660001 | QDB | S20-M-100/10-NX2变压器 | 1QB.710.24100NX | 5QB-RXZBJYJ-24100NX1 | 绕线纸板绝缘件 | S20-M-100/10-NX2 | 1 | 套 | 2020-12-09 | PCS | 1.0 | KG
40 | P102070660001 | QDB | S20-M-100/10-NX2变压器 | 1QB.710.24100NX | 5QB-TXZBJYJ-24100NX1 | 铁心纸板绝缘件 | S20-M-100/10-NX2 | 1 | 套 | 2020-12-09 | PCS | 0.5 | KG
41 | P102070660001 | QDB | S20-M-100/10-NX2变压器 | 1QB.710.24100NX | 5QB-ZZCYM-24100NX-1 | 总装层压木件 | S20-M-100/10-NX2 | 1 | 套 | 2020-12-09 | PCS | inf | KG
42 | P102070660001 | QDB | S20-M-100/10-NX2变压器 | 1QB.710.24100NX | 8QB-868-24100NX-1 | S20-M-100/10-NX2铭牌 | 8QB.868.24100NX.1 | 1 | 块 | 2020-12-09 | PCS | 1.0 | 块
43 | P102070660001 | QDB | S20-M-100/10-NX2变压器 | 1QB.710.24100NX | 8QT-514-0003T-1 | 接地座φ24×25 | 8QT.514.0003T.1 | 1 | 个 | 2020-12-09 | PCS | 1.0 | 个
44 | P102070660001 | QDB | S20-M-100/10-NX2变压器 | 1QB.710.24100NX | 8QT-931-0002T-2-306 | 吊紧螺杆 M14×170×60×90 | 8QT.931.0002T.2 | 2 | 只 | 2020-12-09 | PCS | 2.0 | 只
45 | P102070660001 | QDB | S20-M-100/10-NX2变压器 | 1QB.710.24100NX | 8QT-940-0002T-8 | 吊紧螺母φ36×40 | 8QT.940.0002T.8 | 2 | 只 | 2020-12-09 | PCS | 2.0 | 只
46 | P102070660001 | QDB | S20-M-100/10-NX2变压器 | 1QB.710.24100NX | M01010600000001 | 聚酯漆包铜圆线 | QZ-2/130-ф1.560/ф1.666 | 82.4 | KG | 2020-12-09 | PCS | 82.4 | KG
47 | P102070660001 | QDB | S20-M-100/10-NX2变压器 | 1QB.710.24100NX | M01010600000027 | 聚酯漆包铜圆线 | QZ-2/130-ф1.180/ф1.279 | 3.09 | KG | 2020-12-09 | PCS | 3.09 | KG
48 | P102070660001 | QDB | S20-M-100/10-NX2变压器 | 1QB.710.24100NX | M01010700042501 | 纸包铜圆线 | Z-4.250-2.000 | 0 | KG | 2020-12-09 | PCS | 0.0 | KG
49 | P102070660001 | QDB | S20-M-100/10-NX2变压器 | 1QB.710.24100NX | M01020302500336 | 聚酯漆包铜扁线 | QZB-2/130-4.10×8.60/4.26×8.76 | 53.56 | KG | 2020-12-09 | PCS | 53.56 | KG
50 | P102070660001 | QDB | S20-M-100/10-NX2变压器 | 1QB.710.24100NX | M02010195001533 | 剪切后硅钢片 | 23SQGD080 | 206.7 | KG | 2020-12-09 | PCS | 206.7 | KG
51 | P102070660001 | QDB | S20-M-100/10-NX2变压器 | 1QB.710.24100NX | M02010200000060 | 6 圆钢 Q235B | GB/T 702 | 0 | KG | 2020-12-09 | PCS | 0.0 | KG
52 | P102070660001 | QDB | S20-M-100/10-NX2变压器 | 1QB.710.24100NX | M02010200000070 | 7 圆钢 Q235B | GB/T 702 | 1.1 | KG | 2020-12-09 | PCS | 1.1 | KG
53 | P102070660001 | QDB | S20-M-100/10-NX2变压器 | 1QB.710.24100NX | M02020100000501 | 50×50×6 角钢 Q235B | GB/T 706 | 6.6 | KG | 2020-12-09 | PCS | 6.6 | KG
54 | P102070660001 | QDB | S20-M-100/10-NX2变压器 | 1QB.710.24100NX | M02020200000500 | 50×37×4.5 槽钢 Q235B | GB/T 706 | 12.1 | KG | 2020-12-09 | PCS | 12.1 | KG
55 | P102070660001 | QDB | S20-M-100/10-NX2变压器 | 1QB.710.24100NX | M02020200000632 | 63×40×4.8 槽钢 Q235B | GB/T 706 | 5.5 | KG | 2020-12-09 | PCS | 5.5 | KG
56 | P102070660001 | QDB | S20-M-100/10-NX2变压器 | 1QB.710.24100NX | M02020300000064 | 6×50 扁钢 Q235B | GB/T 702 | 2.2 | KG | 2020-12-09 | PCS | 2.2 | KG
57 | P102070660001 | QDB | S20-M-100/10-NX2变压器 | 1QB.710.24100NX | M02020310010423 | 12×65 扁钢 Q235B | GB/T 706 | 0 | KG | 2020-12-09 | PCS | 0.0 | KG
58 | P102070660001 | QDB | S20-M-100/10-NX2变压器 | 1QB.710.24100NX | M02030100000010 | 1.2×450 钢板 ST14 | GB/T 3274 | 51.7 | KG | 2020-12-09 | PCS | 51.7 | KG
59 | P102070660001 | QDB | S20-M-100/10-NX2变压器 | 1QB.710.24100NX | M02030100000400 | 4 钢板 Q235B | GB/T 3274 | 48.4 | KG | 2020-12-09 | PCS | 48.4 | KG
60 | P102070660001 | QDB | S20-M-100/10-NX2变压器 | 1QB.710.24100NX | M02030100000500 | 5 钢板 Q235B | GB/T 3274 | 0 | KG | 2020-12-09 | PCS | 0.0 | KG
61 | P102070660001 | QDB | S20-M-100/10-NX2变压器 | 1QB.710.24100NX | M02030100000600 | 6 钢板 Q235B | GB/T 3274 | 2.2 | KG | 2020-12-09 | PCS | 2.2 | KG
62 | P102070660001 | QDB | S20-M-100/10-NX2变压器 | 1QB.710.24100NX | M03010203000001 | 无励磁调压分接开关 | WSTII4 30/10-6×5T | 1 | 只 | 2020-12-09 | PCS | 1.0 | 只
63 | P102070660001 | QDB | S20-M-100/10-NX2变压器 | 1QB.710.24100NX | M04010100000001 | 油位计 | YW2-II（带压力释放阀） | 1 | 只 | 2020-12-09 | PCS | 1.0 | 只
64 | P102070660001 | QDB | S20-M-100/10-NX2变压器 | 1QB.710.24100NX | M04029900000002 | 两用温度计盖 | 8QT.326.0001 | 1 | 只 | 2020-12-09 | PCS | 1.0 | 只
65 | P102070660001 | QDB | S20-M-100/10-NX2变压器 | 1QB.710.24100NX | M05010200000000 | 导电杆 | M12×185 | 4 | 支 | 2020-12-09 | PCS | 4.0 | 支
66 | P102070660001 | QDB | S20-M-100/10-NX2变压器 | 1QB.710.24100NX | M05010300000000 | 导电杆 | YS/T 615 | 3 | 支 | 2020-12-09 | PCS | 3.0 | 支
0 | P102080220001 | QDB | S20-M-125/10变压器 | 1QB.710.20803RZY | M02010200000360 | 36 圆钢 Q235B | GB/T 702 | 1.1 | KG | 2021-05-24 | PCS | 1.1 | KG
1 | P102080220001 | QDB | S20-M-125/10变压器 | 1QB.710.20803RZY | 5QB-CBJYJ-20803RZY-1 | 撑板绝缘件 | S20-M-125/10 | 1 | 套 | 2021-05-24 | PCS | 1.0 | 套
2 | P102080220001 | QDB | S20-M-125/10变压器 | 1QB.710.20803RZY | 5QB-QSZBJYJ20803RZY1 | 器身纸板绝缘 | S20-M-125/10 | 1 | 套 | 2021-05-24 | PCS | 1.0 | KG
3 | P102080220001 | QDB | S20-M-125/10变压器 | 1QB.710.20803RZY | 5QB-RXZBJYJ20803RZY1 | 绕线纸板绝缘件 | S20-M-125/10 | 1 | 套 | 2021-05-24 | PCS | 1.0 | KG
4 | P102080220001 | QDB | S20-M-125/10变压器 | 1QB.710.20803RZY | 5QB-TXZBJYJ20803RZY1 | 铁心纸板绝缘件 | S20-M-125/10 | 1 | 套 | 2021-05-24 | PCS | 1.0 | KG
5 | P102080220001 | QDB | S20-M-125/10变压器 | 1QB.710.20803RZY | 5QB-ZZCYM-20803RZY-1 | 总装层压木件 | S20-M-125/10 | 1 | 套 | 2021-05-24 | PCS | inf | KG
6 | P102080220001 | QDB | S20-M-125/10变压器 | 1QB.710.20803RZY | 8QB-868-23125NW | S13-M-125/10铭牌 | 8QB.868.23125NW | 1 | 块 | 2021-05-24 | PCS | 1.0 | 块
7 | P102080220001 | QDB | S20-M-125/10变压器 | 1QB.710.20803RZY | 8QT-370-0004-1-133 | 箱沿密封 715×385 | 8QT.370.0004.1 | 1 | 付 | 2021-05-24 | PCS | 1.0 | 付
8 | P102080220001 | QDB | S20-M-125/10变压器 | 1QB.710.20803RZY | 8QT-723-0606 | 瓷套 | 8QT.723.0606 | 3 | 只 | 2021-05-24 | PCS | 3.0 | 只
9 | P102080220001 | QDB | S20-M-125/10变压器 | 1QB.710.20803RZY | M01010600000074 | 聚酯漆包铜圆线 | QZ-2/130-φ1.450/φ1.552 | 112.27 | KG | 2021-05-24 | PCS | 112.27 | KG
10 | P102080220001 | QDB | S20-M-125/10变压器 | 1QB.710.20803RZY | M01010600000167 | 聚酯漆包铜扁线 | QZB-2/130-3.75×9.50/3.91×9.66 | 66.95 | KG | 2021-05-24 | PCS | 66.95 | KG
11 | P102080220001 | QDB | S20-M-125/10变压器 | 1QB.710.20803RZY | M01010700042501 | 纸包铜圆线 | Z-4.250-2.000 | 0 | KG | 2021-05-24 | PCS | 0.0 | KG
12 | P102080220001 | QDB | S20-M-125/10变压器 | 1QB.710.20803RZY | M01030200000003 | 3×40 铜母线 TMQY | GB/T 5585.1-2005 | 1 | KG | 2021-05-24 | PCS | 1.0 | KG
13 | P102080220001 | QDB | S20-M-125/10变压器 | 1QB.710.20803RZY | M01031300030000 | TU1铜带 | TU1O60-0.30-GB/T 18813 | 3 | KG | 2021-05-24 | PCS | 3.0 | KG
14 | P102080220001 | QDB | S20-M-125/10变压器 | 1QB.710.20803RZY | M02010195001533 | 剪切后硅钢片 | 23SQGD080 | 256.52 | KG | 2021-05-24 | PCS | 256.52 | KG
15 | P102080220001 | QDB | S20-M-125/10变压器 | 1QB.710.20803RZY | M02010200000060 | 6 圆钢 Q235B | GB/T 702 | 0 | KG | 2021-05-24 | PCS | 0.0 | KG
16 | P102080220001 | QDB | S20-M-125/10变压器 | 1QB.710.20803RZY | M02010200000070 | 7 圆钢 Q235B | GB/T 702 | 1.1 | KG | 2021-05-24 | PCS | 1.1 | KG
17 | P102080220001 | QDB | S20-M-125/10变压器 | 1QB.710.20803RZY | M02010200000080 | 8 圆钢 Q235B | GB/T 702 | 1.1 | KG | 2021-05-24 | PCS | 1.1 | KG
18 | P102080220001 | QDB | S20-M-125/10变压器 | 1QB.710.20803RZY | M02010200000120 | 12 圆钢 Q235B | GB/T 702 | 1.1 | KG | 2021-05-24 | PCS | 1.1 | KG
19 | P102080220001 | QDB | S20-M-125/10变压器 | 1QB.710.20803RZY | M02010200000160 | 16 圆钢 Q235B | GB/T 702 | 0 | KG | 2021-05-24 | PCS | 0.0 | KG
20 | P102080220001 | QDB | S20-M-125/10变压器 | 1QB.710.20803RZY | M02010200000240 | 24 圆钢 Q235B | GB/T 702 | 0 | KG | 2021-05-24 | PCS | 0.0 | KG
21 | P102080220001 | QDB | S20-M-125/10变压器 | 1QB.710.20803RZY | M09040301203900 | 双头螺杆 12×390×80×80 | 8QT.931.2028.1 | 4 | 个 | 2021-05-24 | PCS | 1.0 | KG
22 | P102080220001 | QDB | S20-M-125/10变压器 | 1QB.710.20803RZY | M09040401601901 | 吊紧螺杆 16×190×60×90 | 8QT.931.2028.1 | 2 | 个 | 2021-05-24 | PCS | 2.0 | 个
23 | P102080220001 | QDB | S20-M-125/10变压器 | 1QB.710.20803RZY | M09990701200450 | 螺柱 M12×45×35 | 8QT.931.0003 | 9 | 只 | 2021-05-24 | PCS | 9.0 | 只
24 | P102080220001 | QDB | S20-M-125/10变压器 | 1QB.710.20803RZY | M10030100000003 | 塞座 | 8QT.322.0001 | 1 | 只 | 2021-05-24 | PCS | 1.0 | 只
25 | P102080220001 | QDB | S20-M-125/10变压器 | 1QB.710.20803RZY | M10030110000000 | 管 | 8QT.169.0001 | 1 | 只 | 2021-05-24 | PCS | 1.0 | 只
26 | P102080220001 | QDB | S20-M-125/10变压器 | 1QB.710.20803RZY | M11010100000002 | 变压器油（通用） | I -10℃-GB 2536 | 101 | KG | 2021-05-24 | PCS | 101.0 | KG
27 | P102080220001 | QDB | S20-M-125/10变压器 | 1QB.710.20803RZY | M17020500000105 | 护罩 | 8QT.300.0020.4 | 2 | 个 | 2021-05-24 | PCS | 2.0 | 个
28 | P102080220001 | QDB | S20-M-125/10变压器 | 1QB.710.20803RZY | M17022000000009 | 塞座 | 8QT.322.0020.4 | 2 | 只 | 2021-05-24 | PCS | 2.0 | 只
29 | P102080220001 | QDB | S20-M-125/10变压器 | 1QB.710.20803RZY | M02020100000750 | 75×50×6 角钢 Q235B | GB/T 706 | 8.8 | KG | 2021-05-24 | PCS | 8.8 | KG
30 | P102080220001 | QDB | S20-M-125/10变压器 | 1QB.710.20803RZY | M02020200000500 | 50×37×4.5 槽钢 Q235B | GB/T 706 | 12.1 | KG | 2021-05-24 | PCS | 12.1 | KG
31 | P102080220001 | QDB | S20-M-125/10变压器 | 1QB.710.20803RZY | M02020200000632 | 63×40×4.8 槽钢 Q235B | GB/T 706 | 6.6 | KG | 2021-05-24 | PCS | 6.6 | KG
32 | P102080220001 | QDB | S20-M-125/10变压器 | 1QB.710.20803RZY | M02020300000081 | 8×50 扁钢 Q235B | GB/T 702 | 3.3 | KG | 2021-05-24 | PCS | 3.3 | KG
33 | P102080220001 | QDB | S20-M-125/10变压器 | 1QB.710.20803RZY | M02020310010423 | 12×65 扁钢 Q235B | GB/T 706 | 1.1 | KG | 2021-05-24 | PCS | 1.1 | KG
34 | P102080220001 | QDB | S20-M-125/10变压器 | 1QB.710.20803RZY | M02030100000000 | 1.2×500 钢板 ST14 | GB/T 3274 | 74.8 | KG | 2021-05-24 | PCS | 74.8 | KG
35 | P102080220001 | QDB | S20-M-125/10变压器 | 1QB.710.20803RZY | M02030100000400 | 4 钢板 Q235B | GB/T 3274 | 68.2 | KG | 2021-05-24 | PCS | 68.2 | KG
36 | P102080220001 | QDB | S20-M-125/10变压器 | 1QB.710.20803RZY | M02030100000600 | 6 钢板 Q235B | GB/T 3274 | 3.3 | KG | 2021-05-24 | PCS | 3.3 | KG
37 | P102080220001 | QDB | S20-M-125/10变压器 | 1QB.710.20803RZY | M02030400000002 | 4 低磁钢板 20Mn23AlV | 8QB.699.901 | 0 | KG | 2021-05-24 | PCS | 0.0 | KG
38 | P102080220001 | QDB | S20-M-125/10变压器 | 1QB.710.20803RZY | M03010203000001 | 无励磁调压分接开关 | WSTII4 30/10-6×5T | 1 | 只 | 2021-05-24 | PCS | 1.0 | 只
39 | P102080220001 | QDB | S20-M-125/10变压器 | 1QB.710.20803RZY | M04010100000001 | 油位计 | YW2-II（带压力释放阀） | 1 | 只 | 2021-05-24 | PCS | 1.0 | 只
40 | P102080220001 | QDB | S20-M-125/10变压器 | 1QB.710.20803RZY | M04029900000002 | 两用温度计盖 | 8QT.326.0001 | 1 | 只 | 2021-05-24 | PCS | 1.0 | 只
41 | P102080220001 | QDB | S20-M-125/10变压器 | 1QB.710.20803RZY | M05010200000000 | 导电杆 | M12×185 | 4 | 支 | 2021-05-24 | PCS | 4.0 | 支
42 | P102080220001 | QDB | S20-M-125/10变压器 | 1QB.710.20803RZY | M05010300000001 | 导电杆 | 8QT.510.0609.1 | 3 | 支 | 2021-05-24 | PCS | 3.0 | 支
43 | P102080220001 | QDB | S20-M-125/10变压器 | 1QB.710.20803RZY | M06020400000002 | 0.05×40 皱纹纸 | GB/T 7969 | 0 | KG | 2021-05-24 | PCS | 0.0 | KG
44 | P102080220001 | QDB | S20-M-125/10变压器 | 1QB.710.20803RZY | M06020401000001 | 电工绝缘皱纹纸 | 0.05×40 | 0 | KG | 2021-05-24 | PCS | 0.0 | KG
45 | P102080220001 | QDB | S20-M-125/10变压器 | 1QB.710.20803RZY | M06021100000016 | 0.13 点胶纸 | JB/T 10442.1 | 0 | KG | 2021-05-24 | PCS | 0.0 | KG
46 | P102080220001 | QDB | S20-M-125/10变压器 | 1QB.710.20803RZY | M06021100000029 | 0.08 点胶纸 | JB/T 10442.1 | 5 | KG | 2021-05-24 | PCS | 5.0 | KG
47 | P102080220001 | QDB | S20-M-125/10变压器 | 1QB.710.20803RZY | M06050300014250 | 电工收缩带 | 0.23×25 | 9 | 卷 | 2021-05-24 | PCS | 9.0 | 卷
48 | P102080220001 | QDB | S20-M-125/10变压器 | 1QB.710.20803RZY | M06110400000000 | 瓷套 | 5QT.723.0910.1 | 4 | 只 | 2021-05-24 | PCS | 4.0 | 只
49 | P102080220001 | QDB | S20-M-125/10变压器 | 1QB.710.20803RZY | M06110600000002 | 10KV小支柱电瓷 | φ60×50 | 1 | 个 | 2021-05-24 | PCS | 1.0 | 个
50 | P102080220001 | QDB | S20-M-125/10变压器 | 1QB.710.20803RZY | M07010302703604 | 密封垫圈 27×36×4 | 8QT.370.3100 | 1 | 只 | 2021-05-24 | PCS | 1.0 | 只
51 | P102080220001 | QDB | S20-M-125/10变压器 | 1QB.710.20803RZY | M07010310002600 | 丙烯胶垫 | 8QT.725.0601.4 | 4 | 只 | 2021-05-24 | PCS | 4.0 | 只
52 | P102080220001 | QDB | S20-M-125/10变压器 | 1QB.710.20803RZY | M07010310007000 | 丙烯胶垫 | 8QT.725.0603.1 | 3 | 只 | 2021-05-24 | PCS | 3.0 | 只
53 | P102080220001 | QDB | S20-M-125/10变压器 | 1QB.710.20803RZY | M07010400000000 | 丙烯胶珠 | 8QT.724.0601.10 | 3 | 只 | 2021-05-24 | PCS | 3.0 | 只
54 | P102080220001 | QDB | S20-M-125/10变压器 | 1QB.710.20803RZY | M07010400001200 | 丙烯胶珠 | 8QT.724.0601.9 | 4 | 只 | 2021-05-24 | PCS | 4.0 | 只
55 | P102080220001 | QDB | S20-M-125/10变压器 | 1QB.710.20803RZY | M07059991000021 | 放油塞 | 8QT.324.0020.4 | 1 | 只 | 2021-05-24 | PCS | 1.0 | 只
56 | P102080220001 | QDB | S20-M-125/10变压器 | 1QB.710.20803RZY | M09010200000120 | 铜垫圈12（镀锡CU2） | GB/T 97.2 | 9 | 个 | 2021-05-24 | PCS | 9.0 | 个
57 | P102080220001 | QDB | S20-M-125/10变压器 | 1QB.710.20803RZY | M09010300000080 | 垫圈8（镀锌200HV） | GB/T 97.2 | 7 | 个 | 2021-05-24 | PCS | 7.0 | 个
58 | P102080220001 | QDB | S20-M-125/10变压器 | 1QB.710.20803RZY | M09010300000100 | 垫圈10（镀锌200HV） | GB/T 97.2 | 3 | 个 | 2021-05-24 | PCS | 3.0 | 个
59 | P102080220001 | QDB | S20-M-125/10变压器 | 1QB.710.20803RZY | M09010300000120 | 垫圈12（镀锌200HV） | GB/T 97.2 | 16 | 个 | 2021-05-24 | PCS | 16.0 | 个
60 | P102080220001 | QDB | S20-M-125/10变压器 | 1QB.710.20803RZY | M09010300000160 | 垫圈16（镀锌200HV） | GB/T 97.2 | 4 | 个 | 2021-05-24 | PCS | 4.0 | 个
61 | P102080220001 | QDB | S20-M-125/10变压器 | 1QB.710.20803RZY | M09011500000121 | 不锈钢垫圈12 （200HV） | GB/T 97.2 | 26 | 个 | 2021-05-24 | PCS | 26.0 | 个
62 | P102080220001 | QDB | S20-M-125/10变压器 | 1QB.710.20803RZY | M09011700000120 | 方斜垫圈12（镀锌） | GB/T 853 | 12 | 个 | 2021-05-24 | PCS | 12.0 | 个
63 | P102080220001 | QDB | S20-M-125/10变压器 | 1QB.710.20803RZY | M09011700000164 | 方斜垫圈16（镀锌） | GB/T 853 | 2 | 个 | 2021-05-24 | PCS | 2.0 | 个
64 | P102080220001 | QDB | S20-M-125/10变压器 | 1QB.710.20803RZY | M09020100000120 | 铜螺母M12（镀锡CU2） | GB/T 6170 | 3 | 个 | 2021-05-24 | PCS | 3.0 | 个
65 | P102080220001 | QDB | S20-M-125/10变压器 | 1QB.710.20803RZY | M09020100000121 | 铜薄螺母M12（镀锡CU2） | GB/T 6172.1 | 6 | 个 | 2021-05-24 | PCS | 6.0 | 个
66 | P102080220001 | QDB | S20-M-125/10变压器 | 1QB.710.20803RZY | M09020200000120 | 螺母M12（镀锌6） | GB/T 6170 | 24 | 个 | 2021-05-24 | PCS | 24.0 | 个
67 | P102080220001 | QDB | S20-M-125/10变压器 | 1QB.710.20803RZY | M09020200000121 | 薄螺母M12（镀锌04） | GB/T 6172.1 | 24 | 个 | 2021-05-24 | PCS | 24.0 | 个
68 | P102080220001 | QDB | S20-M-125/10变压器 | 1QB.710.20803RZY | M09020200000123 | 螺母M12（热镀锌6） | GB/T 6170 | 35 | 个 | 2021-05-24 | PCS | 35.0 | 个
69 | P102080220001 | QDB | S20-M-125/10变压器 | 1QB.710.20803RZY | M09020200000160 | 螺母M16（镀锌6） | GB/T 6170 | 6 | 个 | 2021-05-24 | PCS | 6.0 | 个
70 | P102080220001 | QDB | S20-M-125/10变压器 | 1QB.710.20803RZY | M09020200000161 | 薄螺母M16（镀锌05） | GB/T 6172.1 | 6 | 个 | 2021-05-24 | PCS | 6.0 | 个
71 | P102080220001 | QDB | S20-M-125/10变压器 | 1QB.710.20803RZY | M09020500000100 | 螺母 M10（热镀锌04） | GB/T 6172.1 | 2 | 个 | 2021-05-24 | PCS | 2.0 | 个
72 | P102080220001 | QDB | S20-M-125/10变压器 | 1QB.710.20803RZY | M09020500000101 | 螺母M10（热镀锌8） | GB/T 6170 | 2 | 个 | 2021-05-24 | PCS | 2.0 | 个
73 | P102080220001 | QDB | S20-M-125/10变压器 | 1QB.710.20803RZY | M09030500080013 | 螺栓M8×12（镀锌4.8） | GB/T 5781 | 7 | 个 | 2021-05-24 | PCS | 7.0 | 个
74 | P102080220001 | QDB | S20-M-125/10变压器 | 1QB.710.20803RZY | M09030500100016 | 螺栓M10×16（镀锌4.8） | GB/T 5781 | 1 | 个 | 2021-05-24 | PCS | 1.0 | 个
75 | P102080220001 | QDB | S20-M-125/10变压器 | 1QB.710.20803RZY | M09030500120038 | 螺栓M12×35（热镀锌4.8） | GB/T 5781 | 26 | 个 | 2021-05-24 | PCS | 26.0 | 个
76 | P102080220001 | QDB | S20-M-125/10变压器 | 1QB.710.20803RZY | M09030500120040 | 螺栓M12×40（镀锌4.8） | GB/T 5781 | 4 | 个 | 2021-05-24 | PCS | 4.0 | 个
77 | P102080220001 | QDB | S20-M-125/10变压器 | 1QB.710.20803RZY | M09040301202401 | 吊紧螺杆 12×240×80×80 | 8QT.931.2028.1 | 4 | 个 | 2021-05-24 | PCS | 4.0 | 个
0 | P102090390001 | QDB | S20-M-160/10变压器 | 1QB.710.20903RZY | 5QB-CBJYJ-20903RZY-1 | 撑板绝缘件 | S20-M-160/10 | 1 | 套 | 2021-05-25 | PCS | 1.0 | 套
1 | P102090390001 | QDB | S20-M-160/10变压器 | 1QB.710.20903RZY | M05010300000001 | 导电杆 | 8QT.510.0609.1 | 3 | 支 | 2021-05-25 | PCS | 3.0 | 支
2 | P102090390001 | QDB | S20-M-160/10变压器 | 1QB.710.20903RZY | M06020400000002 | 0.05×40 皱纹纸 | GB/T 7969 | 0 | KG | 2021-05-25 | PCS | 0.0 | KG
3 | P102090390001 | QDB | S20-M-160/10变压器 | 1QB.710.20903RZY | M06021100000016 | 0.13 点胶纸 | JB/T 10442.1 | 0 | KG | 2021-05-25 | PCS | 0.0 | KG
4 | P102090390001 | QDB | S20-M-160/10变压器 | 1QB.710.20903RZY | M06021100000029 | 0.08 点胶纸 | JB/T 10442.1 | 3 | KG | 2021-05-25 | PCS | 3.0 | KG
5 | P102090390001 | QDB | S20-M-160/10变压器 | 1QB.710.20903RZY | M06050300014250 | 电工收缩带 | 0.23×25 | 9 | 卷 | 2021-05-25 | PCS | 9.0 | 卷
6 | P102090390001 | QDB | S20-M-160/10变压器 | 1QB.710.20903RZY | M06110400000000 | 瓷套 | 5QT.723.0910.1 | 4 | 只 | 2021-05-25 | PCS | 4.0 | 只
7 | P102090390001 | QDB | S20-M-160/10变压器 | 1QB.710.20903RZY | M06110600000002 | 10KV小支柱电瓷 | φ60×50 | 1 | 个 | 2021-05-25 | PCS | 1.0 | 个
8 | P102090390001 | QDB | S20-M-160/10变压器 | 1QB.710.20903RZY | M07010302703604 | 密封垫圈 27×36×4 | 8QT.370.3100 | 2 | 只 | 2021-05-25 | PCS | 2.0 | 只
9 | P102090390001 | QDB | S20-M-160/10变压器 | 1QB.710.20903RZY | M07010310002600 | 丙烯胶垫 | 8QT.725.0601.4 | 4 | 只 | 2021-05-25 | PCS | 4.0 | 只
10 | P102090390001 | QDB | S20-M-160/10变压器 | 1QB.710.20903RZY | M07010310007000 | 丙烯胶垫 | 8QT.725.0603.1 | 3 | 只 | 2021-05-25 | PCS | 3.0 | 只
11 | P102090390001 | QDB | S20-M-160/10变压器 | 1QB.710.20903RZY | M07010400000000 | 丙烯胶珠 | 8QT.724.0601.10 | 3 | 只 | 2021-05-25 | PCS | 3.0 | 只
12 | P102090390001 | QDB | S20-M-160/10变压器 | 1QB.710.20903RZY | M07010400000900 | 丙烯胶珠9×18×4.5 | GB/T 5574 | 1 | 只 | 2021-05-25 | PCS | 1.0 | 只
13 | P102090390001 | QDB | S20-M-160/10变压器 | 1QB.710.20903RZY | M07010400001200 | 丙烯胶珠 | 8QT.724.0601.9 | 4 | 只 | 2021-05-25 | PCS | 4.0 | 只
14 | P102090390001 | QDB | S20-M-160/10变压器 | 1QB.710.20903RZY | M07059991000021 | 放油塞 | 8QT.324.0020.4 | 1 | 只 | 2021-05-25 | PCS | 1.0 | 只
15 | P102090390001 | QDB | S20-M-160/10变压器 | 1QB.710.20903RZY | M09010200000120 | 铜垫圈12（镀锡CU2） | GB/T 97.2 | 9 | 个 | 2021-05-25 | PCS | 9.0 | 个
16 | P102090390001 | QDB | S20-M-160/10变压器 | 1QB.710.20903RZY | M09010300000080 | 垫圈8（镀锌200HV） | GB/T 97.2 | 8 | 个 | 2021-05-25 | PCS | 8.0 | 个
17 | P102090390001 | QDB | S20-M-160/10变压器 | 1QB.710.20903RZY | M09010300000100 | 垫圈10（镀锌200HV） | GB/T 97.2 | 2 | 个 | 2021-05-25 | PCS | 2.0 | 个
18 | P102090390001 | QDB | S20-M-160/10变压器 | 1QB.710.20903RZY | M09010300000120 | 垫圈12（镀锌200HV） | GB/T 97.2 | 16 | 个 | 2021-05-25 | PCS | 16.0 | 个
19 | P102090390001 | QDB | S20-M-160/10变压器 | 1QB.710.20903RZY | M09010300000160 | 垫圈16（镀锌200HV） | GB/T 97.2 | 12 | 个 | 2021-05-25 | PCS | 12.0 | 个
20 | P102090390001 | QDB | S20-M-160/10变压器 | 1QB.710.20903RZY | M09011500000121 | 不锈钢垫圈12 （200HV） | GB/T 97.2 | 28 | 个 | 2021-05-25 | PCS | 28.0 | 个
21 | P102090390001 | QDB | S20-M-160/10变压器 | 1QB.710.20903RZY | M09011700000120 | 方斜垫圈12（镀锌） | GB/T 853 | 4 | 个 | 2021-05-25 | PCS | 4.0 | 个
22 | P102090390001 | QDB | S20-M-160/10变压器 | 1QB.710.20903RZY | M09011700000164 | 方斜垫圈16（镀锌） | GB/T 853 | 2 | 个 | 2021-05-25 | PCS | 2.0 | 个
23 | P102090390001 | QDB | S20-M-160/10变压器 | 1QB.710.20903RZY | M09020100000120 | 铜螺母M12（镀锡CU2） | GB/T 6170 | 3 | 个 | 2021-05-25 | PCS | 3.0 | 个
24 | P102090390001 | QDB | S20-M-160/10变压器 | 1QB.710.20903RZY | M09020100000121 | 铜薄螺母M12（镀锡CU2） | GB/T 6172.1 | 6 | 个 | 2021-05-25 | PCS | 6.0 | 个
25 | P102090390001 | QDB | S20-M-160/10变压器 | 1QB.710.20903RZY | M09020200000120 | 螺母M12（镀锌6） | GB/T 6170 | 20 | 个 | 2021-05-25 | PCS | 20.0 | 个
26 | P102090390001 | QDB | S20-M-160/10变压器 | 1QB.710.20903RZY | M09020200000121 | 薄螺母M12（镀锌04） | GB/T 6172.1 | 20 | 个 | 2021-05-25 | PCS | 20.0 | 个
27 | P102090390001 | QDB | S20-M-160/10变压器 | 1QB.710.20903RZY | M09020200000123 | 螺母M12（热镀锌6） | GB/T 6170 | 37 | 个 | 2021-05-25 | PCS | 37.0 | 个
28 | P102090390001 | QDB | S20-M-160/10变压器 | 1QB.710.20903RZY | M09020200000160 | 螺母M16（镀锌6） | GB/T 6170 | 10 | 个 | 2021-05-25 | PCS | 10.0 | 个
29 | P102090390001 | QDB | S20-M-160/10变压器 | 1QB.710.20903RZY | M09020200000161 | 薄螺母M16（镀锌05） | GB/T 6172.1 | 10 | 个 | 2021-05-25 | PCS | 10.0 | 个
30 | P102090390001 | QDB | S20-M-160/10变压器 | 1QB.710.20903RZY | M09020500000100 | 螺母 M10（热镀锌04） | GB/T 6172.1 | 2 | 个 | 2021-05-25 | PCS | 2.0 | 个
31 | P102090390001 | QDB | S20-M-160/10变压器 | 1QB.710.20903RZY | M09020500000101 | 螺母M10（热镀锌8） | GB/T 6170 | 2 | 个 | 2021-05-25 | PCS | 2.0 | 个
32 | P102090390001 | QDB | S20-M-160/10变压器 | 1QB.710.20903RZY | M09030500080013 | 螺栓M8×12（镀锌4.8） | GB/T 5781 | 8 | 个 | 2021-05-25 | PCS | 8.0 | 个
33 | P102090390001 | QDB | S20-M-160/10变压器 | 1QB.710.20903RZY | M09030500120038 | 螺栓M12×35（热镀锌4.8） | GB/T 5781 | 28 | 个 | 2021-05-25 | PCS | 28.0 | 个
34 | P102090390001 | QDB | S20-M-160/10变压器 | 1QB.710.20903RZY | M09030500160040 | 螺栓M16×40（镀锌4.8） | GB/T 5781 | 4 | 个 | 2021-05-25 | PCS | 4.0 | 个
35 | P102090390001 | QDB | S20-M-160/10变压器 | 1QB.710.20903RZY | M09040301202602 | 吊紧螺杆 12×260×80×80 | 8QT.931.2028.1 | 4 | 个 | 2021-05-25 | PCS | 4.0 | 个
36 | P102090390001 | QDB | S20-M-160/10变压器 | 1QB.710.20903RZY | M09040301205001 | 吊紧螺杆 12×500×80×80 | 8QT.931.2028.1 | 4 | 个 | 2021-05-25 | PCS | 4.0 | 个
37 | P102090390001 | QDB | S20-M-160/10变压器 | 1QB.710.20903RZY | M09040401602101 | 吊紧螺杆 16×210×60×90 | 8QT.931.2028.1 | 2 | 个 | 2021-05-25 | PCS | 2.0 | 个
38 | P102090390001 | QDB | S20-M-160/10变压器 | 1QB.710.20903RZY | M09990701200450 | 螺柱 M12×45×35 | 8QT.931.0003 | 9 | 只 | 2021-05-25 | PCS | 9.0 | 只
39 | P102090390001 | QDB | S20-M-160/10变压器 | 1QB.710.20903RZY | M10030100000003 | 塞座 | 8QT.322.0001 | 1 | 只 | 2021-05-25 | PCS | 1.0 | 只
40 | P102090390001 | QDB | S20-M-160/10变压器 | 1QB.710.20903RZY | M10030110000000 | 管 | 8QT.169.0001 | 1 | 只 | 2021-05-25 | PCS | 1.0 | 只
41 | P102090390001 | QDB | S20-M-160/10变压器 | 1QB.710.20903RZY | M11010100000002 | 变压器油（通用） | I -10℃-GB 2536 | 116.15 | KG | 2021-05-25 | PCS | 116.15 | KG
42 | P102090390001 | QDB | S20-M-160/10变压器 | 1QB.710.20903RZY | M17020500000105 | 护罩 | 8QT.300.0020.4 | 1 | 个 | 2021-05-25 | PCS | 1.0 | 个
43 | P102090390001 | QDB | S20-M-160/10变压器 | 1QB.710.20903RZY | M17022000000009 | 塞座 | 8QT.322.0020.4 | 1 | 只 | 2021-05-25 | PCS | 1.0 | 只
44 | P102090390001 | QDB | S20-M-160/10变压器 | 1QB.710.20903RZY | 5QB-QSZBJYJ20903RZY1 | 器身纸板绝缘 | S20-M-160/10 | 1 | 套 | 2021-05-25 | PCS | 1.0 | KG
45 | P102090390001 | QDB | S20-M-160/10变压器 | 1QB.710.20903RZY | 5QB-RXZBJYJ20903RZY1 | 绕线纸板绝缘件 | S20-M-160/10 | 1 | 套 | 2021-05-25 | PCS | 1.0 | KG
46 | P102090390001 | QDB | S20-M-160/10变压器 | 1QB.710.20903RZY | 5QB-TXZBJYJ20903RZY1 | 铁心纸板绝缘件 | S20-M-160/10 | 1 | 套 | 2021-05-25 | PCS | 1.0 | KG
47 | P102090390001 | QDB | S20-M-160/10变压器 | 1QB.710.20903RZY | 5QB-ZZCYM-20903RZY-1 | 总装层压木件 | S20-M-160/10 | 1 | 套 | 2021-05-25 | PCS | inf | KG
48 | P102090390001 | QDB | S20-M-160/10变压器 | 1QB.710.20903RZY | 8QB-868-23160NW | S13-M-160/10铭牌 | 8QB.868.23160NW | 1 | 块 | 2021-05-25 | PCS | 1.0 | 块
49 | P102090390001 | QDB | S20-M-160/10变压器 | 1QB.710.20903RZY | 8QT-370-0004-1-110 | 密封垫 775×400 | 8QT.370.0004.1 | 1 | 只 | 2021-05-25 | PCS | 1.0 | 只
50 | P102090390001 | QDB | S20-M-160/10变压器 | 1QB.710.20903RZY | 8QT-723-0606 | 瓷套 | 8QT.723.0606 | 3 | 只 | 2021-05-25 | PCS | 3.0 | 只
51 | P102090390001 | QDB | S20-M-160/10变压器 | 1QB.710.20903RZY | M01010600000064 | 聚酯漆包铜圆线 | QZ-2/130-ф1.650/ф1.756 | 122.57 | KG | 2021-05-25 | PCS | 122.57 | KG
52 | P102090390001 | QDB | S20-M-160/10变压器 | 1QB.710.20903RZY | M01010700042501 | 纸包铜圆线 | Z-4.250-2.000 | 1 | KG | 2021-05-25 | PCS | 1.0 | KG
53 | P102090390001 | QDB | S20-M-160/10变压器 | 1QB.710.20903RZY | M01020610335198 | 纸包铜扁线 | ZB-0.45-3.55×11.00/4.00×11.45 | 71.07 | KG | 2021-05-25 | PCS | 71.07 | KG
54 | P102090390001 | QDB | S20-M-160/10变压器 | 1QB.710.20903RZY | M01030200000003 | 3×40 铜母线 TMQY | GB/T 5585.1-2005 | 1 | KG | 2021-05-25 | PCS | 1.0 | KG
55 | P102090390001 | QDB | S20-M-160/10变压器 | 1QB.710.20903RZY | M01031300030000 | TU1铜带 | TU1O60-0.30-GB/T 18813 | 3 | KG | 2021-05-25 | PCS | 3.0 | KG
56 | P102090390001 | QDB | S20-M-160/10变压器 | 1QB.710.20903RZY | M02010195001533 | 剪切后硅钢片 | 23SQGD080 | 298.92 | KG | 2021-05-25 | PCS | 298.92 | KG
57 | P102090390001 | QDB | S20-M-160/10变压器 | 1QB.710.20903RZY | M02010200000060 | 6 圆钢 Q235B | GB/T 702 | 1.1 | KG | 2021-05-25 | PCS | 1.1 | KG
58 | P102090390001 | QDB | S20-M-160/10变压器 | 1QB.710.20903RZY | M02010200000070 | 7 圆钢 Q235B | GB/T 702 | 1.1 | KG | 2021-05-25 | PCS | 1.1 | KG
59 | P102090390001 | QDB | S20-M-160/10变压器 | 1QB.710.20903RZY | M02010200000080 | 8 圆钢 Q235B | GB/T 702 | 1.1 | KG | 2021-05-25 | PCS | 1.1 | KG
60 | P102090390001 | QDB | S20-M-160/10变压器 | 1QB.710.20903RZY | M02010200000120 | 12 圆钢 Q235B | GB/T 702 | 1.1 | KG | 2021-05-25 | PCS | 1.1 | KG
61 | P102090390001 | QDB | S20-M-160/10变压器 | 1QB.710.20903RZY | M02010200000160 | 16 圆钢 Q235B | GB/T 702 | 0 | KG | 2021-05-25 | PCS | 0.0 | KG
62 | P102090390001 | QDB | S20-M-160/10变压器 | 1QB.710.20903RZY | M02010200000240 | 24 圆钢 Q235B | GB/T 702 | 0 | KG | 2021-05-25 | PCS | 0.0 | KG
63 | P102090390001 | QDB | S20-M-160/10变压器 | 1QB.710.20903RZY | M02010200000400 | 40 圆钢 Q235B | GB/T 702 | 1.1 | KG | 2021-05-25 | PCS | 1.1 | KG
64 | P102090390001 | QDB | S20-M-160/10变压器 | 1QB.710.20903RZY | M02020100000750 | 75×50×6 角钢 Q235B | GB/T 706 | 9.9 | KG | 2021-05-25 | PCS | 9.9 | KG
65 | P102090390001 | QDB | S20-M-160/10变压器 | 1QB.710.20903RZY | M02020200000500 | 50×37×4.5 槽钢 Q235B | GB/T 706 | 15.4 | KG | 2021-05-25 | PCS | 15.4 | KG
66 | P102090390001 | QDB | S20-M-160/10变压器 | 1QB.710.20903RZY | M02020200000632 | 63×40×4.8 槽钢 Q235B | GB/T 706 | 6.6 | KG | 2021-05-25 | PCS | 6.6 | KG
67 | P102090390001 | QDB | S20-M-160/10变压器 | 1QB.710.20903RZY | M02020300000081 | 8×50 扁钢 Q235B | GB/T 702 | 3.3 | KG | 2021-05-25 | PCS | 3.3 | KG
68 | P102090390001 | QDB | S20-M-160/10变压器 | 1QB.710.20903RZY | M02020310010423 | 12×65 扁钢 Q235B | GB/T 706 | 1.1 | KG | 2021-05-25 | PCS | 1.1 | KG
69 | P102090390001 | QDB | S20-M-160/10变压器 | 1QB.710.20903RZY | M02030100000000 | 1.2×500 钢板 ST14 | GB/T 3274 | 63.8 | KG | 2021-05-25 | PCS | 63.8 | KG
70 | P102090390001 | QDB | S20-M-160/10变压器 | 1QB.710.20903RZY | M02030100000400 | 4 钢板 Q235B | GB/T 3274 | 57.2 | KG | 2021-05-25 | PCS | 57.2 | KG
71 | P102090390001 | QDB | S20-M-160/10变压器 | 1QB.710.20903RZY | M02030100000600 | 6 钢板 Q235B | GB/T 3274 | 2.2 | KG | 2021-05-25 | PCS | 2.2 | KG
72 | P102090390001 | QDB | S20-M-160/10变压器 | 1QB.710.20903RZY | M02030400000002 | 4 低磁钢板 20Mn23AlV | 8QB.699.901 | 0 | KG | 2021-05-25 | PCS | 0.0 | KG
73 | P102090390001 | QDB | S20-M-160/10变压器 | 1QB.710.20903RZY | M03010203000001 | 无励磁调压分接开关 | WSTII4 30/10-6×5T | 1 | 只 | 2021-05-25 | PCS | 1.0 | 只
74 | P102090390001 | QDB | S20-M-160/10变压器 | 1QB.710.20903RZY | M04010100000001 | 油位计 | YW2-II（带压力释放阀） | 1 | 只 | 2021-05-25 | PCS | 1.0 | 只
75 | P102090390001 | QDB | S20-M-160/10变压器 | 1QB.710.20903RZY | M04029900000002 | 两用温度计盖 | 8QT.326.0001 | 1 | 只 | 2021-05-25 | PCS | 1.0 | 只
76 | P102090390001 | QDB | S20-M-160/10变压器 | 1QB.710.20903RZY | M05010200000000 | 导电杆 | M12×185 | 4 | 支 | 2021-05-25 | PCS | 4.0 | 支
0 | P102100650001 | QDB | S20-M-200/10-NX2变压器 | 1QB.710.24200NX.1 | 5QB-CBJYJ-24200NX-1 | 撑板绝缘件 | S20-M-200/10-NX2 | 1 | 套 | 2020-12-09 | PCS | 1.0 | 套
1 | P102100650001 | QDB | S20-M-200/10-NX2变压器 | 1QB.710.24200NX.1 | M02030100001200 | 12 钢板 Q235B | GB/T 3274 | 2.2 | KG | 2020-12-09 | PCS | 2.2 | KG
2 | P102100650001 | QDB | S20-M-200/10-NX2变压器 | 1QB.710.24200NX.1 | M03010203000001 | 无励磁调压分接开关 | WSTII4 30/10-6×5T | 1 | 只 | 2020-12-09 | PCS | 1.0 | 只
3 | P102100650001 | QDB | S20-M-200/10-NX2变压器 | 1QB.710.24200NX.1 | M04010100000001 | 油位计 | YW2-II（带压力释放阀） | 1 | 只 | 2020-12-09 | PCS | 1.0 | 只
4 | P102100650001 | QDB | S20-M-200/10-NX2变压器 | 1QB.710.24200NX.1 | M04029900000002 | 两用温度计盖 | 8QT.326.0001 | 1 | 只 | 2020-12-09 | PCS | 1.0 | 只
5 | P102100650001 | QDB | S20-M-200/10-NX2变压器 | 1QB.710.24200NX.1 | M05010200000000 | 导电杆 | M12×185 | 4 | 支 | 2020-12-09 | PCS | 4.0 | 支
6 | P102100650001 | QDB | S20-M-200/10-NX2变压器 | 1QB.710.24200NX.1 | M05010300000000 | 导电杆 | YS/T 615 | 3 | 支 | 2020-12-09 | PCS | 3.0 | 支
7 | P102100650001 | QDB | S20-M-200/10-NX2变压器 | 1QB.710.24200NX.1 | M0601030006 | 全胶纸 | 0.15 AFA | 0 | KG | 2020-12-09 | PCS | 0.0 | KG
8 | P102100650001 | QDB | S20-M-200/10-NX2变压器 | 1QB.710.24200NX.1 | M0601070009 | 0.08×15 高密度点胶纸DDP |  | 4 | KG | 2020-12-09 | PCS | 4.0 | KG
9 | P102100650001 | QDB | S20-M-200/10-NX2变压器 | 1QB.710.24200NX.1 | M06020400000002 | 0.05×40 皱纹纸 | GB/T 7969 | 0 | KG | 2020-12-09 | PCS | 0.0 | KG
10 | P102100650001 | QDB | S20-M-200/10-NX2变压器 | 1QB.710.24200NX.1 | M06021120000032 | 0.13全胶纸 | JB/T 10442.1 | 0 | KG | 2020-12-09 | PCS | 0.0 | KG
11 | P102100650001 | QDB | S20-M-200/10-NX2变压器 | 1QB.710.24200NX.1 | M06021120000048 | 0.15AFA单面膜胶绝缘纸 |  | 0 | KG | 2020-12-09 | PCS | 0.0 | KG
12 | P102100650001 | QDB | S20-M-200/10-NX2变压器 | 1QB.710.24200NX.1 | M06050300014250 | 电工收缩带 | 0.23×25 | 3 | 卷 | 2020-12-09 | PCS | 3.0 | 卷
13 | P102100650001 | QDB | S20-M-200/10-NX2变压器 | 1QB.710.24200NX.1 | M06110400000000 | 瓷套 | 5QT.723.0910.1 | 4 | 只 | 2020-12-09 | PCS | 4.0 | 只
14 | P102100650001 | QDB | S20-M-200/10-NX2变压器 | 1QB.710.24200NX.1 | M06110440010000 | 10kV 套管 | BLQ-10/315(爬距375) | 3 | 套 | 2020-12-09 | PCS | 3.0 | 套
15 | P102100650001 | QDB | S20-M-200/10-NX2变压器 | 1QB.710.24200NX.1 | M07010302703604 | 密封垫圈 27×36×4 | 8QT.370.3100 | 1 | 只 | 2020-12-09 | PCS | 1.0 | 只
16 | P102100650001 | QDB | S20-M-200/10-NX2变压器 | 1QB.710.24200NX.1 | M07010310002600 | 丙烯胶垫 | 8QT.725.0601.4 | 4 | 只 | 2020-12-09 | PCS | 4.0 | 只
17 | P102100650001 | QDB | S20-M-200/10-NX2变压器 | 1QB.710.24200NX.1 | M07010400000900 | 丙烯胶珠9×18×4.5 | GB/T 5574 | 1 | 只 | 2020-12-09 | PCS | 1.0 | 只
18 | P102100650001 | QDB | S20-M-200/10-NX2变压器 | 1QB.710.24200NX.1 | M07010400001200 | 丙烯胶珠 | 8QT.724.0601.9 | 4 | 只 | 2020-12-09 | PCS | 4.0 | 只
19 | P102100650001 | QDB | S20-M-200/10-NX2变压器 | 1QB.710.24200NX.1 | M0701050065 | 垫圈 | GB/T 97.2 垫圈 14（镀锌200HV） | 8 | 个 | 2020-12-09 | PCS | 8.0 | 个
20 | P102100650001 | QDB | S20-M-200/10-NX2变压器 | 1QB.710.24200NX.1 | M0701080024 | 弹簧垫圈 14（发黑） | GB/T 93 | 8 | 个 | 2020-12-09 | PCS | 8.0 | 个
21 | P102100650001 | QDB | S20-M-200/10-NX2变压器 | 1QB.710.24200NX.1 | M0703010030 | 薄螺母 | GB/T 6172.1 薄螺母 M14（镀锌05） | 8 | 个 | 2020-12-09 | PCS | 8.0 | 个
22 | P102100650001 | QDB | S20-M-200/10-NX2变压器 | 1QB.710.24200NX.1 | M0703060091 | 螺母 | GB/T 6170 螺母 M14 (镀锌6) | 8 | 个 | 2020-12-09 | PCS | 8.0 | 个
23 | P102100650001 | QDB | S20-M-200/10-NX2变压器 | 1QB.710.24200NX.1 | M07059991000021 | 放油塞 | 8QT.324.0020.4 | 1 | 只 | 2020-12-09 | PCS | 1.0 | 只
24 | P102100650001 | QDB | S20-M-200/10-NX2变压器 | 1QB.710.24200NX.1 | M09010300000080 | 垫圈8（镀锌200HV） | GB/T 97.2 | 9 | 个 | 2020-12-09 | PCS | 9.0 | 个
25 | P102100650001 | QDB | S20-M-200/10-NX2变压器 | 1QB.710.24200NX.1 | M09010300000160 | 垫圈16（镀锌200HV） | GB/T 97.2 | 14 | 个 | 2020-12-09 | PCS | 14.0 | 个
26 | P102100650001 | QDB | S20-M-200/10-NX2变压器 | 1QB.710.24200NX.1 | M09010500000120 | 弹簧垫圈12（发黑） | GB/T 93 | 8 | 个 | 2020-12-09 | PCS | 8.0 | 个
27 | P102100650001 | QDB | S20-M-200/10-NX2变压器 | 1QB.710.24200NX.1 | M09011500000121 | 不锈钢垫圈12 （200HV） | GB/T 97.2 | 32 | 个 | 2020-12-09 | PCS | 32.0 | 个
28 | P102100650001 | QDB | S20-M-200/10-NX2变压器 | 1QB.710.24200NX.1 | M09011700000122 | 方斜垫圈12（镀锌） | GB/T 853 | 4 | 个 | 2020-12-09 | PCS | 4.0 | 个
29 | P102100650001 | QDB | S20-M-200/10-NX2变压器 | 1QB.710.24200NX.1 | M09020100000507 | DIN 985 尼龙锁紧螺母 M12（蓝白锌8） |  | 8 | 只 | 2020-12-09 | PCS | 8.0 | 只
30 | P102100650001 | QDB | S20-M-200/10-NX2变压器 | 1QB.710.24200NX.1 | M09020200000080 | 螺母M8（镀锌4） | GB/T 6170 | 1 | 个 | 2020-12-09 | PCS | 1.0 | 个
31 | P102100650001 | QDB | S20-M-200/10-NX2变压器 | 1QB.710.24200NX.1 | M09020200000120 | 螺母M12（镀锌6） | GB/T 6170 | 4 | 个 | 2020-12-09 | PCS | 4.0 | 个
32 | P102100650001 | QDB | S20-M-200/10-NX2变压器 | 1QB.710.24200NX.1 | M09020200000121 | 薄螺母M12（镀锌04） | GB/T 6172.1 | 4 | 个 | 2020-12-09 | PCS | 4.0 | 个
33 | P102100650001 | QDB | S20-M-200/10-NX2变压器 | 1QB.710.24200NX.1 | M09020200000123 | 螺母M12（热镀锌6） | GB/T 6170 | 32 | 个 | 2020-12-09 | PCS | 32.0 | 个
34 | P102100650001 | QDB | S20-M-200/10-NX2变压器 | 1QB.710.24200NX.1 | M09020200000160 | 螺母M16（镀锌6） | GB/T 6170 | 14 | 个 | 2020-12-09 | PCS | 14.0 | 个
35 | P102100650001 | QDB | S20-M-200/10-NX2变压器 | 1QB.710.24200NX.1 | M09020200000161 | 薄螺母M16（镀锌05） | GB/T 6172.1 | 14 | 个 | 2020-12-09 | PCS | 14.0 | 个
36 | P102100650001 | QDB | S20-M-200/10-NX2变压器 | 1QB.710.24200NX.1 | M09030500080013 | 螺栓M8×12（镀锌4.8） | GB/T 5781 | 4 | 个 | 2020-12-09 | PCS | 4.0 | 个
37 | P102100650001 | QDB | S20-M-200/10-NX2变压器 | 1QB.710.24200NX.1 | M09030500080040 | 螺栓M8×40（镀锌4.8） | GB/T 5781 | 6 | 个 | 2020-12-09 | PCS | 6.0 | 个
38 | P102100650001 | QDB | S20-M-200/10-NX2变压器 | 1QB.710.24200NX.1 | M09030500120038 | 螺栓M12×35（热镀锌4.8） | GB/T 5781 | 32 | 个 | 2020-12-09 | PCS | 32.0 | 个
39 | P102100650001 | QDB | S20-M-200/10-NX2变压器 | 1QB.710.24200NX.1 | M09040401601901 | 吊紧螺杆 16×190×60×90 | 8QT.931.2028.1 | 2 | 个 | 2020-12-09 | PCS | 2.0 | 个
40 | P102100650001 | QDB | S20-M-200/10-NX2变压器 | 1QB.710.24200NX.1 | M09040408003105 | 吊紧螺杆 16×270×80×80 | 8QT.931.2028.1 | 4 | 个 | 2020-12-09 | PCS | 4.0 | 个
41 | P102100650001 | QDB | S20-M-200/10-NX2变压器 | 1QB.710.24200NX.1 | M09990103200110 | 抽芯铆钉3.2×11（镀锌） | GB/T 12617.1 | 4 | 个 | 2020-12-09 | PCS | 4.0 | 个
42 | P102100650001 | QDB | S20-M-200/10-NX2变压器 | 1QB.710.24200NX.1 | M10030110000000 | 管 | 8QT.169.0001 | 1 | 只 | 2020-12-09 | PCS | 1.0 | 只
43 | P102100650001 | QDB | S20-M-200/10-NX2变压器 | 1QB.710.24200NX.1 | M11010100000002 | 变压器油（通用） | I -10℃-GB 2536 | 121.2 | KG | 2020-12-09 | PCS | 121.2 | KG
44 | P102100650001 | QDB | S20-M-200/10-NX2变压器 | 1QB.710.24200NX.1 | M17020900001568 | 密封垫791×411 | 8QT.370.0004T.1 | 1 | 支 | 2020-12-09 | PCS | 1.0 | 支
45 | P102100650001 | QDB | S20-M-200/10-NX2变压器 | 1QB.710.24200NX.1 | M02030100000600 | 6 钢板 Q235B | GB/T 3274 | 1.1 | KG | 2020-12-09 | PCS | 1.1 | KG
46 | P102100650001 | QDB | S20-M-200/10-NX2变压器 | 1QB.710.24200NX.1 | 5QB-QSZBJYJ-24200NX1 | 器身纸板绝缘 | S20-M-200/10-NX2 | 1 | 套 | 2020-12-09 | PCS | 0.5 | KG
47 | P102100650001 | QDB | S20-M-200/10-NX2变压器 | 1QB.710.24200NX.1 | 5QB-RXZBJYJ-24200NX1 | 绕线纸板绝缘件 | S20-M-200/10-NX2 | 1 | 套 | 2020-12-09 | PCS | inf | KG
48 | P102100650001 | QDB | S20-M-200/10-NX2变压器 | 1QB.710.24200NX.1 | 5QB-TXZBJYJ-24200NX1 | 铁心纸板绝缘件 | S20-M-200/10-NX2 | 1 | 套 | 2020-12-09 | PCS | 1.0 | KG
49 | P102100650001 | QDB | S20-M-200/10-NX2变压器 | 1QB.710.24200NX.1 | 5QB-ZZCYM-24200NX-1 | 总装层压木件 | S20-M-200/10-NX2 | 1 | 套 | 2020-12-09 | PCS | inf | KG
50 | P102100650001 | QDB | S20-M-200/10-NX2变压器 | 1QB.710.24200NX.1 | 8QT-271-0001T-7 | 定位钉ф12×35 | 8QT.271.0001T.7 | 4 | 只 | 2020-12-09 | PCS | 4.0 | 只
51 | P102100650001 | QDB | S20-M-200/10-NX2变压器 | 1QB.710.24200NX.1 | 8QT-514-0003T-1 | 接地座φ24×25 | 8QT.514.0003T.1 | 1 | 个 | 2020-12-09 | PCS | 1.0 | 个
52 | P102100650001 | QDB | S20-M-200/10-NX2变压器 | 1QB.710.24200NX.1 | 8QT-931-0002T-2-305 | 吊紧螺杆 M14×540×80×80 | 8QT.931.0002T.2 | 8 | 只 | 2020-12-09 | PCS | 8.0 | 只
53 | P102100650001 | QDB | S20-M-200/10-NX2变压器 | 1QB.710.24200NX.1 | 8QT-940-0002T-2 | 吊紧螺母φ36×35 | 8QT.940.0002T.2 | 2 | 个 | 2020-12-09 | PCS | 2.0 | 个
54 | P102100650001 | QDB | S20-M-200/10-NX2变压器 | 1QB.710.24200NX.1 | M01010600000008 | 聚酯漆包铜圆线 | QZ-2/130-ф1.700/ф1.809 | 6 | KG | 2020-12-09 | PCS | 6.0 | KG
55 | P102100650001 | QDB | S20-M-200/10-NX2变压器 | 1QB.710.24200NX.1 | M01010600000010 | 聚酯漆包铜圆线 | QZ-2/130-ф2.120/ф2.235 | 112 | KG | 2020-12-09 | PCS | 112.0 | KG
56 | P102100650001 | QDB | S20-M-200/10-NX2变压器 | 1QB.710.24200NX.1 | M01010600000205 | 聚酯漆包铜扁线 | QZB-2/130-4.45×13.70/4.60×13.85 | 74.16 | KG | 2020-12-09 | PCS | 74.16 | KG
57 | P102100650001 | QDB | S20-M-200/10-NX2变压器 | 1QB.710.24200NX.1 | M01010700042501 | 纸包铜圆线 | Z-4.250-2.000 | 0 | KG | 2020-12-09 | PCS | 0.0 | KG
58 | P102100650001 | QDB | S20-M-200/10-NX2变压器 | 1QB.710.24200NX.1 | M01010700042502 | 纸包铜圆线 | Z-4.250-2.500 | 2 | KG | 2020-12-09 | PCS | 2.0 | KG
59 | P102100650001 | QDB | S20-M-200/10-NX2变压器 | 1QB.710.24200NX.1 | M01030200000046 | 3×30 铜母线 TMQY | GB/T 5585.1-2005 | 0 | KG | 2020-12-09 | PCS | 0.0 | KG
60 | P102100650001 | QDB | S20-M-200/10-NX2变压器 | 1QB.710.24200NX.1 | M02010195001544 | 剪切后硅钢片 | 23SQGD075 | 349.8 | KG | 2020-12-09 | PCS | 349.8 | KG
61 | P102100650001 | QDB | S20-M-200/10-NX2变压器 | 1QB.710.24200NX.1 | M02010200000060 | 6 圆钢 Q235B | GB/T 702 | 1.1 | KG | 2020-12-09 | PCS | 1.1 | KG
62 | P102100650001 | QDB | S20-M-200/10-NX2变压器 | 1QB.710.24200NX.1 | M02010200000070 | 7 圆钢 Q235B | GB/T 702 | 1.1 | KG | 2020-12-09 | PCS | 1.1 | KG
63 | P102100650001 | QDB | S20-M-200/10-NX2变压器 | 1QB.710.24200NX.1 | M02020100000501 | 50×50×6 角钢 Q235B | GB/T 706 | 12.1 | KG | 2020-12-09 | PCS | 12.1 | KG
64 | P102100650001 | QDB | S20-M-200/10-NX2变压器 | 1QB.710.24200NX.1 | M02020200000632 | 63×40×4.8 槽钢 Q235B | GB/T 706 | 16.5 | KG | 2020-12-09 | PCS | 16.5 | KG
65 | P102100650001 | QDB | S20-M-200/10-NX2变压器 | 1QB.710.24200NX.1 | M02020200000801 | 80×43×5.0 槽钢 Q235B | GB/T 706 | 7.7 | KG | 2020-12-09 | PCS | 7.7 | KG
66 | P102100650001 | QDB | S20-M-200/10-NX2变压器 | 1QB.710.24200NX.1 | M02020310010423 | 12×65 扁钢 Q235B | GB/T 706 | 1.1 | KG | 2020-12-09 | PCS | 1.1 | KG
67 | P102100650001 | QDB | S20-M-200/10-NX2变压器 | 1QB.710.24200NX.1 | M02030100000000 | 1.2×500 钢板 ST14 | GB/T 3274 | 83.6 | KG | 2020-12-09 | PCS | 83.6 | KG
68 | P102100650001 | QDB | S20-M-200/10-NX2变压器 | 1QB.710.24200NX.1 | M02030100000400 | 4 钢板 Q235B | GB/T 3274 | 29.7 | KG | 2020-12-09 | PCS | 29.700000000000003 | KG
69 | P102100650001 | QDB | S20-M-200/10-NX2变压器 | 1QB.710.24200NX.1 | M02030100000500 | 5 钢板 Q235B | GB/T 3274 | 29.7 | KG | 2020-12-09 | PCS | 29.7 | KG
0 | P102110400003 | QDB | S20-M-250/10-NX2变压器 | 1QB.710.211102B | M09020200000121 | 薄螺母M12（镀锌04） | GB/T 6172.1 | 20 | 个 | 2021-07-29 | PCS | 20.0 | 个
1 | P102110400003 | QDB | S20-M-250/10-NX2变压器 | 1QB.710.211102B | 5QB-RXZBJYJ-211102B1 | 绕线纸板绝缘件 | S20-M-250/10-NX2 | 1 | 套 | 2021-07-29 | PCS | inf | KG
2 | P102110400003 | QDB | S20-M-250/10-NX2变压器 | 1QB.710.211102B | 5QB-TXZBJYJ-211102B1 | 铁心纸板绝缘件 | S20-M-250/10-NX2 | 1 | 套 | 2021-07-29 | PCS | 1.0 | KG
3 | P102110400003 | QDB | S20-M-250/10-NX2变压器 | 1QB.710.211102B | 5QB-ZZCYM-211102B-1 | 总装层压木件 | S20-M-250/10-NX2 | 1 | 套 | 2021-07-29 | PCS | inf | KG
4 | P102110400003 | QDB | S20-M-250/10-NX2变压器 | 1QB.710.211102B | 8QB-868-211102B-1 | S20-M-250/10-NX2铭牌 | 8QB.868.211102B.1 | 1 | 块 | 2021-07-29 | PCS | 1.0 | 块
5 | P102110400003 | QDB | S20-M-250/10-NX2变压器 | 1QB.710.211102B | 8QT-271-0001T-6 | 定位钉ф16×40 | 8QT.271.0001T.6 | 4 | 个 | 2021-07-29 | PCS | 4.0 | 个
6 | P102110400003 | QDB | S20-M-250/10-NX2变压器 | 1QB.710.211102B | 8QT-514-0003T-1 | 接地座φ24×25 | 8QT.514.0003T.1 | 1 | 个 | 2021-07-29 | PCS | 1.0 | 个
7 | P102110400003 | QDB | S20-M-250/10-NX2变压器 | 1QB.710.211102B | 8QT-940-0002T-6 | 吊紧螺母φ40×40 | 8QT.940.0002T.6 | 2 | 个 | 2021-07-29 | PCS | 2.0 | 个
8 | P102110400003 | QDB | S20-M-250/10-NX2变压器 | 1QB.710.211102B | M01010600000006 | 聚酯漆包铜圆线 | QZ-2/130-ф2.000/ф2.112 | 8.24 | KG | 2021-07-29 | PCS | 8.24 | KG
9 | P102110400003 | QDB | S20-M-250/10-NX2变压器 | 1QB.710.211102B | M01010600000012 | 聚酯漆包铜圆线 | QZ-2/130-ф2.360/ф2.478 | 138.02 | KG | 2021-07-29 | PCS | 138.02 | KG
10 | P102110400003 | QDB | S20-M-250/10-NX2变压器 | 1QB.710.211102B | M01010600000233 | 聚酯漆包铜扁线 | QZB-2/130-4.70×8.80/4.85×8.95 | 97.85 | KG | 2021-07-29 | PCS | 97.85 | KG
11 | P102110400003 | QDB | S20-M-250/10-NX2变压器 | 1QB.710.211102B | M01010700042501 | 纸包铜圆线 | Z-4.250-2.000 | 0 | KG | 2021-07-29 | PCS | 0.0 | KG
12 | P102110400003 | QDB | S20-M-250/10-NX2变压器 | 1QB.710.211102B | M01010700042502 | 纸包铜圆线 | Z-4.250-2.500 | 0 | KG | 2021-07-29 | PCS | 0.0 | KG
13 | P102110400003 | QDB | S20-M-250/10-NX2变压器 | 1QB.710.211102B | M01030200040040 | 4×40 铜母线 TMQY | GB/T 5585.1-2005 | 1 | KG | 2021-07-29 | PCS | 1.0 | KG
14 | P102110400003 | QDB | S20-M-250/10-NX2变压器 | 1QB.710.211102B | M02010195001533 | 剪切后硅钢片 | 23SQGD080 | 451.56 | KG | 2021-07-29 | PCS | 451.56 | KG
15 | P102110400003 | QDB | S20-M-250/10-NX2变压器 | 1QB.710.211102B | M02010200000060 | 6 圆钢 Q235B | GB/T 702 | 1.1 | KG | 2021-07-29 | PCS | 1.1 | KG
16 | P102110400003 | QDB | S20-M-250/10-NX2变压器 | 1QB.710.211102B | M02010200000070 | 7 圆钢 Q235B | GB/T 702 | 1.1 | KG | 2021-07-29 | PCS | 1.1 | KG
17 | P102110400003 | QDB | S20-M-250/10-NX2变压器 | 1QB.710.211102B | M02010200000080 | 8 圆钢 Q235B | GB/T 702 | 1.1 | KG | 2021-07-29 | PCS | 1.1 | KG
18 | P102110400003 | QDB | S20-M-250/10-NX2变压器 | 1QB.710.211102B | M02020100000750 | 75×50×6 角钢 Q235B | GB/T 706 | 15.4 | KG | 2021-07-29 | PCS | 15.4 | KG
19 | P102110400003 | QDB | S20-M-250/10-NX2变压器 | 1QB.710.211102B | M02020200000632 | 63×40×4.8 槽钢 Q235B | GB/T 706 | 24.2 | KG | 2021-07-29 | PCS | 24.200000000000003 | KG
20 | P102110400003 | QDB | S20-M-250/10-NX2变压器 | 1QB.710.211102B | M02020310010423 | 12×65 扁钢 Q235B | GB/T 706 | 1.1 | KG | 2021-07-29 | PCS | 1.1 | KG
21 | P102110400003 | QDB | S20-M-250/10-NX2变压器 | 1QB.710.211102B | M02030100000000 | 1.2×500 钢板 ST14 | GB/T 3274 | 111.1 | KG | 2021-07-29 | PCS | 111.1 | KG
22 | P102110400003 | QDB | S20-M-250/10-NX2变压器 | 1QB.710.211102B | M02030100000400 | 4 钢板 Q235B | GB/T 3274 | 37.4 | KG | 2021-07-29 | PCS | 37.4 | KG
23 | P102110400003 | QDB | S20-M-250/10-NX2变压器 | 1QB.710.211102B | M02030100000500 | 5 钢板 Q235B | GB/T 3274 | 23.1 | KG | 2021-07-29 | PCS | 23.1 | KG
24 | P102110400003 | QDB | S20-M-250/10-NX2变压器 | 1QB.710.211102B | M02030100000600 | 6 钢板 Q235B | GB/T 3274 | 2.2 | KG | 2021-07-29 | PCS | 2.2 | KG
25 | P102110400003 | QDB | S20-M-250/10-NX2变压器 | 1QB.710.211102B | M02030100001200 | 12 钢板 Q235B | GB/T 3274 | 2.2 | KG | 2021-07-29 | PCS | 2.2 | KG
26 | P102110400003 | QDB | S20-M-250/10-NX2变压器 | 1QB.710.211102B | M03010203000001 | 无励磁调压分接开关 | WSTII4 30/10-6×5T | 1 | 只 | 2021-07-29 | PCS | 1.0 | 只
27 | P102110400003 | QDB | S20-M-250/10-NX2变压器 | 1QB.710.211102B | M04010100000001 | 油位计 | YW2-II（带压力释放阀） | 1 | 只 | 2021-07-29 | PCS | 1.0 | 只
28 | P102110400003 | QDB | S20-M-250/10-NX2变压器 | 1QB.710.211102B | M04029900000002 | 两用温度计盖 | 8QT.326.0001 | 1 | 只 | 2021-07-29 | PCS | 1.0 | 只
29 | P102110400003 | QDB | S20-M-250/10-NX2变压器 | 1QB.710.211102B | M05010200000015 | 导电杆 | 5QT.510.0912.1 | 4 | 支 | 2021-07-29 | PCS | 4.0 | 支
30 | P102110400003 | QDB | S20-M-250/10-NX2变压器 | 1QB.710.211102B | M05010300000000 | 导电杆 | YS/T 615 | 3 | 支 | 2021-07-29 | PCS | 3.0 | 支
31 | P102110400003 | QDB | S20-M-250/10-NX2变压器 | 1QB.710.211102B | M0601070009 | 0.08×15 高密度点胶纸DDP |  | 4 | KG | 2021-07-29 | PCS | 4.0 | KG
32 | P102110400003 | QDB | S20-M-250/10-NX2变压器 | 1QB.710.211102B | M06021100000016 | 0.13 点胶纸 | JB/T 10442.1 | 0 | KG | 2021-07-29 | PCS | 0.0 | KG
33 | P102110400003 | QDB | S20-M-250/10-NX2变压器 | 1QB.710.211102B | M06021120000030 | 0.08 全胶纸 | JB/T 10442.1 | 1 | KG | 2021-07-29 | PCS | 1.0 | KG
34 | P102110400003 | QDB | S20-M-250/10-NX2变压器 | 1QB.710.211102B | M06021120000032 | 0.13全胶纸 | JB/T 10442.1 | 0 | KG | 2021-07-29 | PCS | 0.0 | KG
35 | P102110400003 | QDB | S20-M-250/10-NX2变压器 | 1QB.710.211102B | M06110400000001 | 瓷套 | 5QT.723.0912.1 | 4 | 只 | 2021-07-29 | PCS | 4.0 | 只
36 | P102110400003 | QDB | S20-M-250/10-NX2变压器 | 1QB.710.211102B | M06110440010000 | 10kV 套管 | BLQ-10/315(爬距375) | 3 | 套 | 2021-07-29 | PCS | 3.0 | 套
37 | P102110400003 | QDB | S20-M-250/10-NX2变压器 | 1QB.710.211102B | M07010302703604 | 密封垫圈 27×36×4 | 8QT.370.3100 | 1 | 只 | 2021-07-29 | PCS | 1.0 | 只
38 | P102110400003 | QDB | S20-M-250/10-NX2变压器 | 1QB.710.211102B | M07010310007000 | 丙烯胶垫 | 8QT.725.0603.1 | 3 | 只 | 2021-07-29 | PCS | 3.0 | 只
39 | P102110400003 | QDB | S20-M-250/10-NX2变压器 | 1QB.710.211102B | M07010310007500 | 丙烯胶垫 | 8QT.725.0601.1 | 4 | 只 | 2021-07-29 | PCS | 4.0 | 只
40 | P102110400003 | QDB | S20-M-250/10-NX2变压器 | 1QB.710.211102B | M07010400000000 | 丙烯胶珠 | 8QT.724.0601.10 | 3 | 只 | 2021-07-29 | PCS | 3.0 | 只
41 | P102110400003 | QDB | S20-M-250/10-NX2变压器 | 1QB.710.211102B | M07010400000900 | 丙烯胶珠9×18×4.5 | GB/T 5574 | 1 | 只 | 2021-07-29 | PCS | 1.0 | 只
42 | P102110400003 | QDB | S20-M-250/10-NX2变压器 | 1QB.710.211102B | M07010400001600 | 丙烯胶珠 | 8QT.724.0601.1 | 4 | 只 | 2021-07-29 | PCS | 4.0 | 只
43 | P102110400003 | QDB | S20-M-250/10-NX2变压器 | 1QB.710.211102B | M07059991000021 | 放油塞 | 8QT.324.0020.4 | 1 | 只 | 2021-07-29 | PCS | 1.0 | 只
44 | P102110400003 | QDB | S20-M-250/10-NX2变压器 | 1QB.710.211102B | M09010300000080 | 垫圈8（镀锌200HV） | GB/T 97.2 | 9 | 个 | 2021-07-29 | PCS | 9.0 | 个
45 | P102110400003 | QDB | S20-M-250/10-NX2变压器 | 1QB.710.211102B | M09010300000120 | 垫圈12（镀锌200HV） | GB/T 97.2 | 16 | 个 | 2021-07-29 | PCS | 16.0 | 个
46 | P102110400003 | QDB | S20-M-250/10-NX2变压器 | 1QB.710.211102B | M09010300000160 | 垫圈16（镀锌200HV） | GB/T 97.2 | 22 | 个 | 2021-07-29 | PCS | 22.0 | 个
47 | P102110400003 | QDB | S20-M-250/10-NX2变压器 | 1QB.710.211102B | M09011500000121 | 不锈钢垫圈12 （200HV） | GB/T 97.2 | 32 | 个 | 2021-07-29 | PCS | 32.0 | 个
48 | P102110400003 | QDB | S20-M-250/10-NX2变压器 | 1QB.710.211102B | M09011700000122 | 方斜垫圈12（镀锌） | GB/T 853 | 4 | 个 | 2021-07-29 | PCS | 4.0 | 个
49 | P102110400003 | QDB | S20-M-250/10-NX2变压器 | 1QB.710.211102B | M09020200000120 | 螺母M12（镀锌6） | GB/T 6170 | 20 | 个 | 2021-07-29 | PCS | 20.0 | 个
50 | P102110400003 | QDB | S20-M-250/10-NX2变压器 | 1QB.710.211102B | 5QB-CBJYJ-211102B-1 | 撑板绝缘件 | S20-M-250/10-NX2 | 1 | 套 | 2021-07-29 | PCS | 1.0 | 套
51 | P102110400003 | QDB | S20-M-250/10-NX2变压器 | 1QB.710.211102B | 5QB-QSZBJYJ-211102B1 | 器身纸板绝缘件 | S20-M-250/10-NX2 | 1 | 套 | 2021-07-29 | PCS | 0.5 | KG
52 | P102110400003 | QDB | S20-M-250/10-NX2变压器 | 1QB.710.211102B | M09020200000123 | 螺母M12（热镀锌6） | GB/T 6170 | 32 | 个 | 2021-07-29 | PCS | 32.0 | 个
53 | P102110400003 | QDB | S20-M-250/10-NX2变压器 | 1QB.710.211102B | M09020200000160 | 螺母M16（镀锌6） | GB/T 6170 | 8 | 个 | 2021-07-29 | PCS | 8.0 | 个
54 | P102110400003 | QDB | S20-M-250/10-NX2变压器 | 1QB.710.211102B | M09020200000161 | 薄螺母M16（镀锌05） | GB/T 6172.1 | 14 | 个 | 2021-07-29 | PCS | 14.0 | 个
55 | P102110400003 | QDB | S20-M-250/10-NX2变压器 | 1QB.710.211102B | M09020220000100 | 螺母M16（镀锌6） | GB/T 6170 | 6 | 只 | 2021-07-29 | PCS | 6.0 | 只
56 | P102110400003 | QDB | S20-M-250/10-NX2变压器 | 1QB.710.211102B | M09030500080013 | 螺栓M8×12（镀锌4.8） | GB/T 5781 | 4 | 个 | 2021-07-29 | PCS | 4.0 | 个
57 | P102110400003 | QDB | S20-M-250/10-NX2变压器 | 1QB.710.211102B | M09030500080040 | 螺栓M8×40（镀锌4.8） | GB/T 5781 | 6 | 个 | 2021-07-29 | PCS | 6.0 | 个
58 | P102110400003 | QDB | S20-M-250/10-NX2变压器 | 1QB.710.211102B | M09030500120029 | 螺栓M12×25（热镀锌4.8） | GB/T 5781 | 8 | 个 | 2021-07-29 | PCS | 8.0 | 个
59 | P102110400003 | QDB | S20-M-250/10-NX2变压器 | 1QB.710.211102B | M09030500120038 | 螺栓M12×35（热镀锌4.8） | GB/T 5781 | 32 | 个 | 2021-07-29 | PCS | 32.0 | 个
60 | P102110400003 | QDB | S20-M-250/10-NX2变压器 | 1QB.710.211102B | M09040301205800 | 吊紧螺杆 12×580×80×80 | 8QT.931.2028.1 | 8 | 个 | 2021-07-29 | PCS | 8.0 | 个
61 | P102110400003 | QDB | S20-M-250/10-NX2变压器 | 1QB.710.211102B | M09040401602001 | 吊紧螺杆 16×200×60×90 | 8QT.931.2028.1 | 2 | 个 | 2021-07-29 | PCS | 2.0 | 个
62 | P102110400003 | QDB | S20-M-250/10-NX2变压器 | 1QB.710.211102B | M09040401603003 | 双头螺杆 16×300×80×80 | 8QT.931.2028.1 | 4 | 个 | 2021-07-29 | PCS | 4.0 | 个
63 | P102110400003 | QDB | S20-M-250/10-NX2变压器 | 1QB.710.211102B | M09990103200110 | 抽芯铆钉3.2×11（镀锌） | GB/T 12617.1 | 4 | 个 | 2021-07-29 | PCS | 4.0 | 个
64 | P102110400003 | QDB | S20-M-250/10-NX2变压器 | 1QB.710.211102B | M09990701200450 | 螺柱 M12×45×35 | 8QT.931.0003 | 9 | 只 | 2021-07-29 | PCS | 9.0 | 只
65 | P102110400003 | QDB | S20-M-250/10-NX2变压器 | 1QB.710.211102B | M09990701200800 | 螺柱 M12×80×50 | 8QT.931.0003 | 2 | 只 | 2021-07-29 | PCS | 2.0 | 只
66 | P102110400003 | QDB | S20-M-250/10-NX2变压器 | 1QB.710.211102B | M10030110000000 | 管 | 8QT.169.0001 | 1 | 只 | 2021-07-29 | PCS | 1.0 | 只
67 | P102110400003 | QDB | S20-M-250/10-NX2变压器 | 1QB.710.211102B | M11010100000002 | 变压器油（通用） | I -10℃-GB 2536 | 151.5 | KG | 2021-07-29 | PCS | 151.5 | KG
68 | P102110400003 | QDB | S20-M-250/10-NX2变压器 | 1QB.710.211102B | M17020500000105 | 护罩 | 8QT.300.0020.4 | 1 | 个 | 2021-07-29 | PCS | 1.0 | 个
69 | P102110400003 | QDB | S20-M-250/10-NX2变压器 | 1QB.710.211102B | M17020900001622 | 密封垫 830×440 | 8QT.370.0004T.1 | 1 | 支 | 2021-07-29 | PCS | 1.0 | 支
70 | P102110400003 | QDB | S20-M-250/10-NX2变压器 | 1QB.710.211102B | M17022000000009 | 塞座 | 8QT.322.0020.4 | 1 | 只 | 2021-07-29 | PCS | 1.0 | 只
0 | P102120700001 | QDB | SB20-M-315/10 变压器 | 1QB.710.21203RZSY | M09030500120029 | 螺栓M12×25（热镀锌4.8） | GB/T 5781 | 1 | 个 | 2021-05-25 | PCS | 1.0 | 个
1 | P102120700001 | QDB | SB20-M-315/10 变压器 | 1QB.710.21203RZSY | 5QB-CBJYJ-21203RZSY1 | 撑板绝缘件 | SB20-M-315/10 | 1 | 套 | 2021-05-25 | PCS | 1.0 | 套
2 | P102120700001 | QDB | SB20-M-315/10 变压器 | 1QB.710.21203RZSY | 5QB-ZZCYM-21203RZSY1 | 总装层压木件 | SB20-M-315/10 | 1 | 套 | 2021-05-25 | PCS | inf | KG
3 | P102120700001 | QDB | SB20-M-315/10 变压器 | 1QB.710.21203RZSY | 5QBQSZBJYJ21203RZSY1 | 器身纸板绝缘 | SB20-M-315/10 | 1 | 套 | 2021-05-25 | PCS | inf | KG
4 | P102120700001 | QDB | SB20-M-315/10 变压器 | 1QB.710.21203RZSY | 5QBRXZBJYJ21203RZSY1 | 绕线纸板绝缘件 | SB20-M-315/10 | 1 | 套 | 2021-05-25 | PCS | 1.0 | KG
5 | P102120700001 | QDB | SB20-M-315/10 变压器 | 1QB.710.21203RZSY | 5QBTXZBJYJ21203RZSY1 | 铁心纸板绝缘件 | SB20-M-315/10 | 1 | 套 | 2021-05-25 | PCS | 1.0 | KG
6 | P102120700001 | QDB | SB20-M-315/10 变压器 | 1QB.710.21203RZSY | 8QB-868-23315RGX-1 | S13-M-315/10铭牌 | 8QB.868.23315RGX.1 | 1 | 块 | 2021-05-25 | PCS | 1.0 | 块
7 | P102120700001 | QDB | SB20-M-315/10 变压器 | 1QB.710.21203RZSY | 8QT-370-0004T-1-074 | 密封垫 791×426 | 8QT.370.0004T.1 | 1 | 只 | 2021-05-25 | PCS | 1.0 | 只
8 | P102120700001 | QDB | SB20-M-315/10 变压器 | 1QB.710.21203RZSY | 8QT-931-0002T-2-275 | 吊紧螺杆M16×290×60×60 | 8QT.931.0002T.2 | 4 | 只 | 2021-05-25 | PCS | 4.0 | 只
9 | P102120700001 | QDB | SB20-M-315/10 变压器 | 1QB.710.21203RZSY | 8QT-931-0002T-2-305 | 吊紧螺杆 M14×540×80×80 | 8QT.931.0002T.2 | 8 | 只 | 2021-05-25 | PCS | 8.0 | 只
10 | P102120700001 | QDB | SB20-M-315/10 变压器 | 1QB.710.21203RZSY | 8QT-931-0002T-2-306 | 吊紧螺杆 M14×170×60×90 | 8QT.931.0002T.2 | 2 | 只 | 2021-05-25 | PCS | 2.0 | 只
11 | P102120700001 | QDB | SB20-M-315/10 变压器 | 1QB.710.21203RZSY | M0101010250 | 聚酯漆包铜扁线 | QZB-2/130 4.40×9.00/4.55×9.15 | 146.26 | KG | 2021-05-25 | PCS | 146.26 | KG
12 | P102120700001 | QDB | SB20-M-315/10 变压器 | 1QB.710.21203RZSY | M01010600000044 | 聚酯漆包铜圆线 | QZ-2/130-ф1.950/ф2.062 | 6.18 | KG | 2021-05-25 | PCS | 6.18 | KG
13 | P102120700001 | QDB | SB20-M-315/10 变压器 | 1QB.710.21203RZSY | M01010700042500 | 纸包铜圆线 | Z-4.250-3.000 | 0 | KG | 2021-05-25 | PCS | 0.0 | KG
14 | P102120700001 | QDB | SB20-M-315/10 变压器 | 1QB.710.21203RZSY | M01010700042501 | 纸包铜圆线 | Z-4.250-2.000 | 0 | KG | 2021-05-25 | PCS | 0.0 | KG
15 | P102120700001 | QDB | SB20-M-315/10 变压器 | 1QB.710.21203RZSY | M0102010075 | 聚酯漆包铜圆线 | QZ-2/130 φ2.180/φ2.295 | 176.13 | KG | 2021-05-25 | PCS | 176.13 | KG
16 | P102120700001 | QDB | SB20-M-315/10 变压器 | 1QB.710.21203RZSY | M01030200000003 | 3×40 铜母线 TMQY | GB/T 5585.1-2005 | 1 | KG | 2021-05-25 | PCS | 1.0 | KG
17 | P102120700001 | QDB | SB20-M-315/10 变压器 | 1QB.710.21203RZSY | M01030200000006 | 5×40 铜母线 TMQY | GB/T 5585.1-2005 | 5 | KG | 2021-05-25 | PCS | 5.0 | KG
18 | P102120700001 | QDB | SB20-M-315/10 变压器 | 1QB.710.21203RZSY | M01031300030000 | TU1铜带 | TU1O60-0.30-GB/T 18813 | 1 | KG | 2021-05-25 | PCS | 1.0 | KG
19 | P102120700001 | QDB | SB20-M-315/10 变压器 | 1QB.710.21203RZSY | M02010195001533 | 剪切后硅钢片 | 23SQGD080 | 528.94 | KG | 2021-05-25 | PCS | 528.94 | KG
20 | P102120700001 | QDB | SB20-M-315/10 变压器 | 1QB.710.21203RZSY | M02010200000060 | 6 圆钢 Q235B | GB/T 702 | 1.1 | KG | 2021-05-25 | PCS | 1.1 | KG
21 | P102120700001 | QDB | SB20-M-315/10 变压器 | 1QB.710.21203RZSY | M02010200000070 | 7 圆钢 Q235B | GB/T 702 | 1.1 | KG | 2021-05-25 | PCS | 1.1 | KG
22 | P102120700001 | QDB | SB20-M-315/10 变压器 | 1QB.710.21203RZSY | M02010200000080 | 8 圆钢 Q235B | GB/T 702 | 2.2 | KG | 2021-05-25 | PCS | 2.2 | KG
23 | P102120700001 | QDB | SB20-M-315/10 变压器 | 1QB.710.21203RZSY | M02010200000120 | 12 圆钢 Q235B | GB/T 702 | 0 | KG | 2021-05-25 | PCS | 0.0 | KG
24 | P102120700001 | QDB | SB20-M-315/10 变压器 | 1QB.710.21203RZSY | M02010200000160 | 16 圆钢 Q235B | GB/T 702 | 1.1 | KG | 2021-05-25 | PCS | 1.1 | KG
25 | P102120700001 | QDB | SB20-M-315/10 变压器 | 1QB.710.21203RZSY | M02010200000240 | 24 圆钢 Q235B | GB/T 702 | 0 | KG | 2021-05-25 | PCS | 0.0 | KG
26 | P102120700001 | QDB | SB20-M-315/10 变压器 | 1QB.710.21203RZSY | M02010200000360 | 36 圆钢 Q235B | GB/T 702 | 1.1 | KG | 2021-05-25 | PCS | 1.1 | KG
27 | P102120700001 | QDB | SB20-M-315/10 变压器 | 1QB.710.21203RZSY | M02020100000750 | 75×50×6 角钢 Q235B | GB/T 706 | 13.2 | KG | 2021-05-25 | PCS | 13.2 | KG
28 | P102120700001 | QDB | SB20-M-315/10 变压器 | 1QB.710.21203RZSY | M02020200000632 | 63×40×4.8 槽钢 Q235B | GB/T 706 | 16.5 | KG | 2021-05-25 | PCS | 16.5 | KG
29 | P102120700001 | QDB | SB20-M-315/10 变压器 | 1QB.710.21203RZSY | M02020200000801 | 80×43×5.0 槽钢 Q235B | GB/T 706 | 7.7 | KG | 2021-05-25 | PCS | 7.7 | KG
30 | P102120700001 | QDB | SB20-M-315/10 变压器 | 1QB.710.21203RZSY | M02020300000060 | 6×30 扁钢 Q235B | GB/T 702 | 1.1 | KG | 2021-05-25 | PCS | 1.1 | KG
31 | P102120700001 | QDB | SB20-M-315/10 变压器 | 1QB.710.21203RZSY | M02020310010423 | 12×65 扁钢 Q235B | GB/T 706 | 1.1 | KG | 2021-05-25 | PCS | 1.1 | KG
32 | P102120700001 | QDB | SB20-M-315/10 变压器 | 1QB.710.21203RZSY | M02030100000004 | 1.2×550 钢板 ST14 | GB/T 3274 | 152.9 | KG | 2021-05-25 | PCS | 152.9 | KG
33 | P102120700001 | QDB | SB20-M-315/10 变压器 | 1QB.710.21203RZSY | M02030100000400 | 4 钢板 Q235B | GB/T 3274 | 48.4 | KG | 2021-05-25 | PCS | 48.4 | KG
34 | P102120700001 | QDB | SB20-M-315/10 变压器 | 1QB.710.21203RZSY | M02030100000500 | 5 钢板 Q235B | GB/T 3274 | 41.8 | KG | 2021-05-25 | PCS | 41.8 | KG
35 | P102120700001 | QDB | SB20-M-315/10 变压器 | 1QB.710.21203RZSY | M02030100000600 | 6 钢板 Q235B | GB/T 3274 | 4.4 | KG | 2021-05-25 | PCS | 4.4 | KG
36 | P102120700001 | QDB | SB20-M-315/10 变压器 | 1QB.710.21203RZSY | M02030100001200 | 12 钢板 Q235B | GB/T 3274 | 5.5 | KG | 2021-05-25 | PCS | 5.5 | KG
37 | P102120700001 | QDB | SB20-M-315/10 变压器 | 1QB.710.21203RZSY | M02050100000110 | 4.0 不锈钢板 1Cr18Ni9Ti | GB/T 3280 | 0 | KG | 2021-05-25 | PCS | 0.0 | KG
38 | P102120700001 | QDB | SB20-M-315/10 变压器 | 1QB.710.21203RZSY | M03010203000001 | 无励磁调压分接开关 | WSTII4 30/10-6×5T | 1 | 只 | 2021-05-25 | PCS | 1.0 | 只
39 | P102120700001 | QDB | SB20-M-315/10 变压器 | 1QB.710.21203RZSY | M04010100000001 | 油位计 | YW2-II（带压力释放阀） | 1 | 只 | 2021-05-25 | PCS | 1.0 | 只
40 | P102120700001 | QDB | SB20-M-315/10 变压器 | 1QB.710.21203RZSY | M04029900000002 | 两用温度计盖 | 8QT.326.0001 | 1 | 只 | 2021-05-25 | PCS | 1.0 | 只
41 | P102120700001 | QDB | SB20-M-315/10 变压器 | 1QB.710.21203RZSY | M05010200000035 | 导电杆 | 5QT.510.0913.1 | 4 | 套 | 2021-05-25 | PCS | 4.0 | 套
42 | P102120700001 | QDB | SB20-M-315/10 变压器 | 1QB.710.21203RZSY | M05010300000001 | 导电杆 | 8QT.510.0609.1 | 3 | 支 | 2021-05-25 | PCS | 3.0 | 支
43 | P102120700001 | QDB | SB20-M-315/10 变压器 | 1QB.710.21203RZSY | M0601030006 | 全胶纸 | 0.15 AFA | 0 | KG | 2021-05-25 | PCS | 0.0 | KG
44 | P102120700001 | QDB | SB20-M-315/10 变压器 | 1QB.710.21203RZSY | M0601070009 | 0.08×15 高密度点胶纸DDP |  | 4 | KG | 2021-05-25 | PCS | 4.0 | KG
45 | P102120700001 | QDB | SB20-M-315/10 变压器 | 1QB.710.21203RZSY | M06020400000002 | 0.05×40 皱纹纸 | GB/T 7969 | 0 | KG | 2021-05-25 | PCS | 0.0 | KG
46 | P102120700001 | QDB | SB20-M-315/10 变压器 | 1QB.710.21203RZSY | M06021120000032 | 0.13全胶纸 | JB/T 10442.1 | 0 | KG | 2021-05-25 | PCS | 0.0 | KG
47 | P102120700001 | QDB | SB20-M-315/10 变压器 | 1QB.710.21203RZSY | M0603130031 | 绝缘罩 | FT1-BC/1 (黄) | 1 | 只 | 2021-05-25 | PCS | 1.0 | 只
48 | P102120700001 | QDB | SB20-M-315/10 变压器 | 1QB.710.21203RZSY | M0603130032 | 绝缘罩 | FT1-BC/1 (绿) | 1 | 只 | 2021-05-25 | PCS | 1.0 | 只
49 | P102120700001 | QDB | SB20-M-315/10 变压器 | 1QB.710.21203RZSY | M0603130033 | 绝缘罩 | FT1-BC/1 (红) | 1 | 只 | 2021-05-25 | PCS | 1.0 | 只
50 | P102120700001 | QDB | SB20-M-315/10 变压器 | 1QB.710.21203RZSY | M0603130034 | 绝缘罩 | FT1-BC/1 (黑) | 1 | 只 | 2021-05-25 | PCS | 1.0 | 只
51 | P102120700001 | QDB | SB20-M-315/10 变压器 | 1QB.710.21203RZSY | M0603130054 | 绝缘罩 | FT10-BB（黄） | 1 | 只 | 2021-05-25 | PCS | 1.0 | 只
52 | P102120700001 | QDB | SB20-M-315/10 变压器 | 1QB.710.21203RZSY | M0603130055 | 绝缘罩 | FT10-BB（绿） | 1 | 只 | 2021-05-25 | PCS | 1.0 | 只
53 | P102120700001 | QDB | SB20-M-315/10 变压器 | 1QB.710.21203RZSY | M0603130056 | 绝缘罩 | FT10-BB（红） | 1 | 只 | 2021-05-25 | PCS | 1.0 | 只
54 | P102120700001 | QDB | SB20-M-315/10 变压器 | 1QB.710.21203RZSY | M06050300014250 | 电工收缩带 | 0.23×25 | 4 | 卷 | 2021-05-25 | PCS | 4.0 | 卷
55 | P102120700001 | QDB | SB20-M-315/10 变压器 | 1QB.710.21203RZSY | M06110400000001 | 瓷套 | 5QT.723.0912.1 | 4 | 只 | 2021-05-25 | PCS | 4.0 | 只
56 | P102120700001 | QDB | SB20-M-315/10 变压器 | 1QB.710.21203RZSY | M06110440010000 | 10kV 套管 | BLQ-10/315(爬距375) | 3 | 套 | 2021-05-25 | PCS | 3.0 | 套
57 | P102120700001 | QDB | SB20-M-315/10 变压器 | 1QB.710.21203RZSY | M06110600000002 | 10KV小支柱电瓷 | φ60×50 | 1 | 个 | 2021-05-25 | PCS | 1.0 | 个
58 | P102120700001 | QDB | SB20-M-315/10 变压器 | 1QB.710.21203RZSY | M07010300000071 | 11×21.5×3丙烯胶垫 | GB/T 5574 | 1 | 块 | 2021-05-25 | PCS | 1.0 | 块
59 | P102120700001 | QDB | SB20-M-315/10 变压器 | 1QB.710.21203RZSY | M07010302703604 | 密封垫圈 27×36×4 | 8QT.370.3100 | 1 | 只 | 2021-05-25 | PCS | 1.0 | 只
60 | P102120700001 | QDB | SB20-M-315/10 变压器 | 1QB.710.21203RZSY | M07010310007500 | 丙烯胶垫 | 8QT.725.0601.1 | 4 | 只 | 2021-05-25 | PCS | 4.0 | 只
61 | P102120700001 | QDB | SB20-M-315/10 变压器 | 1QB.710.21203RZSY | M07010400002000 | 丙烯胶珠 | 8QT.724.0601.2 | 4 | 只 | 2021-05-25 | PCS | 4.0 | 只
62 | P102120700001 | QDB | SB20-M-315/10 变压器 | 1QB.710.21203RZSY | M0701050065 | 垫圈 | GB/T 97.2 垫圈 14（镀锌200HV） | 20 | 个 | 2021-05-25 | PCS | 20.0 | 个
63 | P102120700001 | QDB | SB20-M-315/10 变压器 | 1QB.710.21203RZSY | M0703010030 | 薄螺母 | GB/T 6172.1 薄螺母 M14（镀锌05） | 22 | 个 | 2021-05-25 | PCS | 22.0 | 个
64 | P102120700001 | QDB | SB20-M-315/10 变压器 | 1QB.710.21203RZSY | M0703060091 | 螺母 | GB/T 6170 螺母 M14 (镀锌6) | 22 | 个 | 2021-05-25 | PCS | 22.0 | 个
65 | P102120700001 | QDB | SB20-M-315/10 变压器 | 1QB.710.21203RZSY | M07059991000021 | 放油塞 | 8QT.324.0020.4 | 1 | 只 | 2021-05-25 | PCS | 1.0 | 只
66 | P102120700001 | QDB | SB20-M-315/10 变压器 | 1QB.710.21203RZSY | M0822050014 | 设备线夹 | SBG-M12B(铜铝30°） | 3 | 只 | 2021-05-25 | PCS | 3.0 | 只
67 | P102120700001 | QDB | SB20-M-315/10 变压器 | 1QB.710.21203RZSY | M09010300000080 | 垫圈8（镀锌200HV） | GB/T 97.2 | 11 | 个 | 2021-05-25 | PCS | 11.0 | 个
68 | P102120700001 | QDB | SB20-M-315/10 变压器 | 1QB.710.21203RZSY | M09010300000100 | 垫圈10（镀锌200HV） | GB/T 97.2 | 3 | 个 | 2021-05-25 | PCS | 3.0 | 个
69 | P102120700001 | QDB | SB20-M-315/10 变压器 | 1QB.710.21203RZSY | M09010300000160 | 垫圈16（镀锌200HV） | GB/T 97.2 | 10 | 个 | 2021-05-25 | PCS | 10.0 | 个
70 | P102120700001 | QDB | SB20-M-315/10 变压器 | 1QB.710.21203RZSY | M09011500000121 | 不锈钢垫圈12 （200HV） | GB/T 97.2 | 30 | 个 | 2021-05-25 | PCS | 30.0 | 个
71 | P102120700001 | QDB | SB20-M-315/10 变压器 | 1QB.710.21203RZSY | M09011700000164 | 方斜垫圈16（镀锌） | GB/T 853 | 6 | 个 | 2021-05-25 | PCS | 6.0 | 个
72 | P102120700001 | QDB | SB20-M-315/10 变压器 | 1QB.710.21203RZSY | M09020200000120 | 螺母M12（镀锌6） | GB/T 6170 | 28 | 个 | 2021-05-25 | PCS | 28.0 | 个
73 | P102120700001 | QDB | SB20-M-315/10 变压器 | 1QB.710.21203RZSY | M09020200000123 | 螺母M12（热镀锌6） | GB/T 6170 | 30 | 个 | 2021-05-25 | PCS | 30.0 | 个
74 | P102120700001 | QDB | SB20-M-315/10 变压器 | 1QB.710.21203RZSY | M09020200000160 | 螺母M16（镀锌6） | GB/T 6170 | 14 | 个 | 2021-05-25 | PCS | 14.0 | 个
75 | P102120700001 | QDB | SB20-M-315/10 变压器 | 1QB.710.21203RZSY | M09020200000161 | 薄螺母M16（镀锌05） | GB/T 6172.1 | 14 | 个 | 2021-05-25 | PCS | 14.0 | 个
76 | P102120700001 | QDB | SB20-M-315/10 变压器 | 1QB.710.21203RZSY | M09020400000121 | 螺母 M12 | GB/T 6172.1 | 28 | 个 | 2021-05-25 | PCS | 28.0 | 个
77 | P102120700001 | QDB | SB20-M-315/10 变压器 | 1QB.710.21203RZSY | M09020500000100 | 螺母 M10（热镀锌04） | GB/T 6172.1 | 2 | 个 | 2021-05-25 | PCS | 2.0 | 个
78 | P102120700001 | QDB | SB20-M-315/10 变压器 | 1QB.710.21203RZSY | M09020500000101 | 螺母M10（热镀锌8） | GB/T 6170 | 2 | 个 | 2021-05-25 | PCS | 2.0 | 个
79 | P102120700001 | QDB | SB20-M-315/10 变压器 | 1QB.710.21203RZSY | M09030500080013 | 螺栓M8×12（镀锌4.8） | GB/T 5781 | 3 | 个 | 2021-05-25 | PCS | 3.0 | 个
80 | P102120700001 | QDB | SB20-M-315/10 变压器 | 1QB.710.21203RZSY | M09030500080021 | 螺栓M8×20（热镀锌4.8） | GB/T 5781 | 1 | 个 | 2021-05-25 | PCS | 1.0 | 个
81 | P102120700001 | QDB | SB20-M-315/10 变压器 | 1QB.710.21203RZSY | M09990103200110 | 抽芯铆钉3.2×11（镀锌） | GB/T 12617.1 | 1 | 个 | 2021-05-25 | PCS | 1.0 | 个
82 | P102120700001 | QDB | SB20-M-315/10 变压器 | 1QB.710.21203RZSY | M09990701200450 | 螺柱 M12×45×35 | 8QT.931.0003 | 9 | 只 | 2021-05-25 | PCS | 9.0 | 只
83 | P102120700001 | QDB | SB20-M-315/10 变压器 | 1QB.710.21203RZSY | M10020100000001 | 10mmU型螺杆 | DL/T 759 | 4 | 个 | 2021-05-25 | PCS | 4.0 | 个
84 | P102120700001 | QDB | SB20-M-315/10 变压器 | 1QB.710.21203RZSY | M10030110000000 | 管 | 8QT.169.0001 | 1 | 只 | 2021-05-25 | PCS | 1.0 | 只
85 | P102120700001 | QDB | SB20-M-315/10 变压器 | 1QB.710.21203RZSY | M11010100000002 | 变压器油（通用） | I -10℃-GB 2536 | 171.7 | KG | 2021-05-25 | PCS | 171.7 | KG
86 | P102120700001 | QDB | SB20-M-315/10 变压器 | 1QB.710.21203RZSY | M12903909010000 | 字母牌 | 8QT.869.0001 | 1 | 块 | 2021-05-25 | PCS | 1.0 | 块
87 | P102120700001 | QDB | SB20-M-315/10 变压器 | 1QB.710.21203RZSY | M17020500000105 | 护罩 | 8QT.300.0020.4 | 1 | 个 | 2021-05-25 | PCS | 1.0 | 个
88 | P102120700001 | QDB | SB20-M-315/10 变压器 | 1QB.710.21203RZSY | M17022000000009 | 塞座 | 8QT.322.0020.4 | 1 | 只 | 2021-05-25 | PCS | 1.0 | 只
0 | P102130860002 | QDB | SB20-M-400/10-NX2变压器 | 1QB.710.211302B | 5QB-CBJYJ-211302B-1 | 撑板绝缘件 | SB20-M-400/10-NX2 | 1 | 套 | 2021-07-16 | 台 | 1.0 | 套
1 | P102130860002 | QDB | SB20-M-400/10-NX2变压器 | 1QB.710.211302B | M06021110000008 | 0.08 高密度点胶纸 | JB/T 10442.1 | 2 | KG | 2021-07-16 | 台 | 2.0 | KG
2 | P102130860002 | QDB | SB20-M-400/10-NX2变压器 | 1QB.710.211302B | M06021110000013 | 0.13 高密度点胶纸 | JB/T 10442.1 | 3 | KG | 2021-07-16 | 台 | 3.0 | KG
3 | P102130860002 | QDB | SB20-M-400/10-NX2变压器 | 1QB.710.211302B | M06021120000032 | 0.13全胶纸 | JB/T 10442.1 | 0 | KG | 2021-07-16 | 台 | 0.0 | KG
4 | P102130860002 | QDB | SB20-M-400/10-NX2变压器 | 1QB.710.211302B | M06050300014250 | 电工收缩带 | 0.23×25 | 3 | 卷 | 2021-07-16 | 台 | 3.0 | 卷
5 | P102130860002 | QDB | SB20-M-400/10-NX2变压器 | 1QB.710.211302B | M06110400000001 | 瓷套 | 5QT.723.0912.1 | 4 | 只 | 2021-07-16 | 台 | 4.0 | 只
6 | P102130860002 | QDB | SB20-M-400/10-NX2变压器 | 1QB.710.211302B | M06110440010000 | 10kV 套管 | BLQ-10/315(爬距375) | 3 | 套 | 2021-07-16 | 台 | 3.0 | 套
7 | P102130860002 | QDB | SB20-M-400/10-NX2变压器 | 1QB.710.211302B | M07010302703604 | 密封垫圈 27×36×4 | 8QT.370.3100 | 1 | 只 | 2021-07-16 | 台 | 1.0 | 只
8 | P102130860002 | QDB | SB20-M-400/10-NX2变压器 | 1QB.710.211302B | M07010310007000 | 丙烯胶垫 | 8QT.725.0603.1 | 3 | 只 | 2021-07-16 | 台 | 3.0 | 只
9 | P102130860002 | QDB | SB20-M-400/10-NX2变压器 | 1QB.710.211302B | M07010310007500 | 丙烯胶垫 | 8QT.725.0601.1 | 4 | 只 | 2021-07-16 | 台 | 4.0 | 只
10 | P102130860002 | QDB | SB20-M-400/10-NX2变压器 | 1QB.710.211302B | M07010400000000 | 丙烯胶珠 | 8QT.724.0601.10 | 3 | 只 | 2021-07-16 | 台 | 3.0 | 只
11 | P102130860002 | QDB | SB20-M-400/10-NX2变压器 | 1QB.710.211302B | M07010400000900 | 丙烯胶珠9×18×4.5 | GB/T 5574 | 1 | 只 | 2021-07-16 | 台 | 1.0 | 只
12 | P102130860002 | QDB | SB20-M-400/10-NX2变压器 | 1QB.710.211302B | M07010400002000 | 丙烯胶珠 | 8QT.724.0601.2 | 4 | 只 | 2021-07-16 | 台 | 4.0 | 只
13 | P102130860002 | QDB | SB20-M-400/10-NX2变压器 | 1QB.710.211302B | M0701050065 | 垫圈 | GB/T 97.2 垫圈 14（镀锌200HV） | 24 | 个 | 2021-07-16 | 台 | 24.0 | 个
14 | P102130860002 | QDB | SB20-M-400/10-NX2变压器 | 1QB.710.211302B | M0703010030 | 薄螺母 | GB/T 6172.1 薄螺母 M14（镀锌05） | 20 | 个 | 2021-07-16 | 台 | 20.0 | 个
15 | P102130860002 | QDB | SB20-M-400/10-NX2变压器 | 1QB.710.211302B | M0703060091 | 螺母 | GB/T 6170 螺母 M14 (镀锌6) | 20 | 个 | 2021-07-16 | 台 | 20.0 | 个
16 | P102130860002 | QDB | SB20-M-400/10-NX2变压器 | 1QB.710.211302B | M0703100002 | 尼龙锁紧螺母 | DIN 985 尼龙锁紧螺母 M14（蓝白锌8） | 8 | 个 | 2021-07-16 | 台 | 8.0 | 个
17 | P102130860002 | QDB | SB20-M-400/10-NX2变压器 | 1QB.710.211302B | M07059991000021 | 放油塞 | 8QT.324.0020.4 | 1 | 只 | 2021-07-16 | 台 | 1.0 | 只
18 | P102130860002 | QDB | SB20-M-400/10-NX2变压器 | 1QB.710.211302B | M09010300000080 | 垫圈8（镀锌200HV） | GB/T 97.2 | 3 | 个 | 2021-07-16 | 台 | 3.0 | 个
19 | P102130860002 | QDB | SB20-M-400/10-NX2变压器 | 1QB.710.211302B | M09010300000100 | 垫圈10（镀锌200HV） | GB/T 97.2 | 6 | 个 | 2021-07-16 | 台 | 6.0 | 个
20 | P102130860002 | QDB | SB20-M-400/10-NX2变压器 | 1QB.710.211302B | M09010300000120 | 垫圈12（镀锌200HV） | GB/T 97.2 | 7 | 个 | 2021-07-16 | 台 | 7.0 | 个
21 | P102130860002 | QDB | SB20-M-400/10-NX2变压器 | 1QB.710.211302B | M09010300000160 | 垫圈16（镀锌200HV） | GB/T 97.2 | 8 | 个 | 2021-07-16 | 台 | 8.0 | 个
22 | P102130860002 | QDB | SB20-M-400/10-NX2变压器 | 1QB.710.211302B | M09010500000301 | 弹簧垫圈14 |  | 8 | 片 | 2021-07-16 | 台 | 8.0 | 片
23 | P102130860002 | QDB | SB20-M-400/10-NX2变压器 | 1QB.710.211302B | M09011500000121 | 不锈钢垫圈12 （200HV） | GB/T 97.2 | 36 | 个 | 2021-07-16 | 台 | 36.0 | 个
24 | P102130860002 | QDB | SB20-M-400/10-NX2变压器 | 1QB.710.211302B | M09011700000160 | 方斜垫圈16（镀锌） | GB/T 853 | 6 | 个 | 2021-07-16 | 台 | 6.0 | 个
25 | P102130860002 | QDB | SB20-M-400/10-NX2变压器 | 1QB.710.211302B | M09019931001096 | 大垫圈 12 (镀锌200HV) | GB/T 97.2 | 7 | 个 | 2021-07-16 | 台 | 7.0 | 个
26 | P102130860002 | QDB | SB20-M-400/10-NX2变压器 | 1QB.710.211302B | M09020200000121 | 薄螺母M12（镀锌04） | GB/T 6172.1 | 14 | 个 | 2021-07-16 | 台 | 14.0 | 个
27 | P102130860002 | QDB | SB20-M-400/10-NX2变压器 | 1QB.710.211302B | M09020200000123 | 螺母M12（热镀锌6） | GB/T 6170 | 36 | 个 | 2021-07-16 | 台 | 36.0 | 个
28 | P102130860002 | QDB | SB20-M-400/10-NX2变压器 | 1QB.710.211302B | M09020200000160 | 螺母M16（镀锌6） | GB/T 6170 | 14 | 个 | 2021-07-16 | 台 | 14.0 | 个
29 | P102130860002 | QDB | SB20-M-400/10-NX2变压器 | 1QB.710.211302B | M09020200000161 | 薄螺母M16（镀锌05） | GB/T 6172.1 | 14 | 个 | 2021-07-16 | 台 | 14.0 | 个
30 | P102130860002 | QDB | SB20-M-400/10-NX2变压器 | 1QB.710.211302B | M09030500000070 | 螺栓M12×30（镀锌4.8） | GB/T 5781 | 7 | 个 | 2021-07-16 | 台 | 7.0 | 个
31 | P102130860002 | QDB | SB20-M-400/10-NX2变压器 | 1QB.710.211302B | M09030500080013 | 螺栓M8×12（镀锌4.8） | GB/T 5781 | 4 | 个 | 2021-07-16 | 台 | 4.0 | 个
32 | P102130860002 | QDB | SB20-M-400/10-NX2变压器 | 1QB.710.211302B | M09030500100040 | 螺栓M10×40（镀锌4.8） | GB/T 5781 | 6 | 个 | 2021-07-16 | 台 | 6.0 | 个
33 | P102130860002 | QDB | SB20-M-400/10-NX2变压器 | 1QB.710.211302B | M09030500120029 | 螺栓M12×25（热镀锌4.8） | GB/T 5781 | 8 | 个 | 2021-07-16 | 台 | 8.0 | 个
34 | P102130860002 | QDB | SB20-M-400/10-NX2变压器 | 1QB.710.211302B | M09030500120038 | 螺栓M12×35（热镀锌4.8） | GB/T 5781 | 36 | 个 | 2021-07-16 | 台 | 36.0 | 个
35 | P102130860002 | QDB | SB20-M-400/10-NX2变压器 | 1QB.710.211302B | M09990103200110 | 抽芯铆钉3.2×11（镀锌） | GB/T 12617.1 | 4 | 个 | 2021-07-16 | 台 | 4.0 | 个
36 | P102130860002 | QDB | SB20-M-400/10-NX2变压器 | 1QB.710.211302B | M09990701200450 | 螺柱 M12×45×35 | 8QT.931.0003 | 9 | 只 | 2021-07-16 | 台 | 9.0 | 只
37 | P102130860002 | QDB | SB20-M-400/10-NX2变压器 | 1QB.710.211302B | M09990701601855 | 螺柱 M16×95×60 | 8QT.931.0003 | 2 | 支 | 2021-07-16 | 台 | 2.0 | 支
38 | P102130860002 | QDB | SB20-M-400/10-NX2变压器 | 1QB.710.211302B | M10030110000000 | 管 | 8QT.169.0001 | 1 | 只 | 2021-07-16 | 台 | 1.0 | 只
39 | P102130860002 | QDB | SB20-M-400/10-NX2变压器 | 1QB.710.211302B | M11010100000002 | 变压器油（通用） | I -10℃-GB 2536 | 212.1 | KG | 2021-07-16 | 台 | 212.1 | KG
40 | P102130860002 | QDB | SB20-M-400/10-NX2变压器 | 1QB.710.211302B | M17020500000105 | 护罩 | 8QT.300.0020.4 | 1 | 个 | 2021-07-16 | 台 | 1.0 | 个
41 | P102130860002 | QDB | SB20-M-400/10-NX2变压器 | 1QB.710.211302B | M17020900001617 | 密封垫 991×496 | 8QT.370.0004T.1 | 1 | 支 | 2021-07-16 | 台 | 1.0 | 支
42 | P102130860002 | QDB | SB20-M-400/10-NX2变压器 | 1QB.710.211302B | M17022000000009 | 塞座 | 8QT.322.0020.4 | 1 | 只 | 2021-07-16 | 台 | 1.0 | 只
43 | P102130860002 | QDB | SB20-M-400/10-NX2变压器 | 1QB.710.211302B | 5QB-QSZBJYJ-211302B1 | 器身纸板绝缘件 | SB20-M-400/10-NX2 | 1 | 套 | 2021-07-16 | 台 | 1.0 | KG
44 | P102130860002 | QDB | SB20-M-400/10-NX2变压器 | 1QB.710.211302B | 5QB-RXZBJYJ-211302B1 | 绕线纸板绝缘件 | SB20-M-400/10-NX2 | 1 | 套 | 2021-07-16 | 台 | inf | KG
45 | P102130860002 | QDB | SB20-M-400/10-NX2变压器 | 1QB.710.211302B | 5QB-TXZBJYJ-211302B1 | 铁心纸板绝缘件 | SB20-M-400/10-NX2 | 1 | 套 | 2021-07-16 | 台 | 1.0 | KG
46 | P102130860002 | QDB | SB20-M-400/10-NX2变压器 | 1QB.710.211302B | 5QB-ZZCYM-211302B-1 | 总装层压木件 | SB20-M-400/10-NX2 | 1 | 套 | 2021-07-16 | 台 | inf | KG
47 | P102130860002 | QDB | SB20-M-400/10-NX2变压器 | 1QB.710.211302B | 8QB-868-211302B-1 | SB20-M-400/10-NX2铭牌 | 8QB.868.211302B.1 | 1 | 块 | 2021-07-16 | 台 | 1.0 | 块
48 | P102130860002 | QDB | SB20-M-400/10-NX2变压器 | 1QB.710.211302B | 8QT-271-0001T-1 | 定位钉ф20×40 | 8QT.271.0001T.1 | 4 | 个 | 2021-07-16 | 台 | 4.0 | 个
49 | P102130860002 | QDB | SB20-M-400/10-NX2变压器 | 1QB.710.211302B | 8QT-514-0003T-1 | 接地座φ24×25 | 8QT.514.0003T.1 | 1 | 个 | 2021-07-16 | 台 | 1.0 | 个
50 | P102130860002 | QDB | SB20-M-400/10-NX2变压器 | 1QB.710.211302B | 8QT-931-0002T-2-170 | 吊紧螺杆M16×330×80×80 | 8QT.931.0002T.2 | 4 | 只 | 2021-07-16 | 台 | 4.0 | 只
51 | P102130860002 | QDB | SB20-M-400/10-NX2变压器 | 1QB.710.211302B | 8QT-931-0002T-2-272 | 吊紧螺杆 M14×210×60×90 | 8QT.931.0002T.2 | 4 | 只 | 2021-07-16 | 台 | 4.0 | 只
52 | P102130860002 | QDB | SB20-M-400/10-NX2变压器 | 1QB.710.211302B | 8QT-931-0002T-2-476 | 吊紧螺杆 M14×630×80×80 | 8QT.931.0002T.2 | 8 | 个 | 2021-07-16 | 台 | 8.0 | 个
53 | P102130860002 | QDB | SB20-M-400/10-NX2变压器 | 1QB.710.211302B | 8QT-940-0002T-8 | 吊紧螺母φ36×40 | 8QT.940.0002T.8 | 4 | 只 | 2021-07-16 | 台 | 4.0 | 只
54 | P102130860002 | QDB | SB20-M-400/10-NX2变压器 | 1QB.710.211302B | M01010600000012 | 聚酯漆包铜圆线 | QZ-2/130-ф2.360/ф2.478 | 10.3 | KG | 2021-07-16 | 台 | 10.3 | KG
55 | P102130860002 | QDB | SB20-M-400/10-NX2变压器 | 1QB.710.211302B | M01010600000228 | 聚酯漆包铜圆线 | QZ-2/130-ф2.950/ф3.072 | 187.46 | KG | 2021-07-16 | 台 | 187.46 | KG
56 | P102130860002 | QDB | SB20-M-400/10-NX2变压器 | 1QB.710.211302B | M01010700042500 | 纸包铜圆线 | Z-4.250-3.000 | 0 | KG | 2021-07-16 | 台 | 0.0 | KG
57 | P102130860002 | QDB | SB20-M-400/10-NX2变压器 | 1QB.710.211302B | M01010700042502 | 纸包铜圆线 | Z-4.250-2.500 | 1 | KG | 2021-07-16 | 台 | 1.0 | KG
58 | P102130860002 | QDB | SB20-M-400/10-NX2变压器 | 1QB.710.211302B | M01030102200643 | T2铜带 | T2O60-0.90×310-GB/T 18813 | 142 | KG | 2021-07-16 | 台 | 142.0 | KG
59 | P102130860002 | QDB | SB20-M-400/10-NX2变压器 | 1QB.710.211302B | M01030200000006 | 5×40 铜母线 TMQY | GB/T 5585.1-2005 | 5 | KG | 2021-07-16 | 台 | 5.0 | KG
60 | P102130860002 | QDB | SB20-M-400/10-NX2变压器 | 1QB.710.211302B | M01030200000008 | 6×50 铜母线 TMQY | GB/T 5585.1-2005 | 2 | KG | 2021-07-16 | 台 | 2.0 | KG
61 | P102130860002 | QDB | SB20-M-400/10-NX2变压器 | 1QB.710.211302B | M02010195001533 | 剪切后硅钢片 | 23SQGD080 | 713.38 | KG | 2021-07-16 | 台 | 713.38 | KG
62 | P102130860002 | QDB | SB20-M-400/10-NX2变压器 | 1QB.710.211302B | M02010200000060 | 6 圆钢 Q235B | GB/T 702 | 0 | KG | 2021-07-16 | 台 | 0.0 | KG
63 | P102130860002 | QDB | SB20-M-400/10-NX2变压器 | 1QB.710.211302B | M02010200000070 | 7 圆钢 Q235B | GB/T 702 | 1.1 | KG | 2021-07-16 | 台 | 1.1 | KG
64 | P102130860002 | QDB | SB20-M-400/10-NX2变压器 | 1QB.710.211302B | M02010200000080 | 8 圆钢 Q235B | GB/T 702 | 2.2 | KG | 2021-07-16 | 台 | 2.2 | KG
65 | P102130860002 | QDB | SB20-M-400/10-NX2变压器 | 1QB.710.211302B | M02020100000750 | 75×50×6 角钢 Q235B | GB/T 706 | 17.6 | KG | 2021-07-16 | 台 | 17.6 | KG
66 | P102130860002 | QDB | SB20-M-400/10-NX2变压器 | 1QB.710.211302B | M02020200000801 | 80×43×5.0 槽钢 Q235B | GB/T 706 | 41.8 | KG | 2021-07-16 | 台 | 41.8 | KG
67 | P102130860002 | QDB | SB20-M-400/10-NX2变压器 | 1QB.710.211302B | M02020310010423 | 12×65 扁钢 Q235B | GB/T 706 | 1.1 | KG | 2021-07-16 | 台 | 1.1 | KG
68 | P102130860002 | QDB | SB20-M-400/10-NX2变压器 | 1QB.710.211302B | M02030100000002 | 1.2×600 钢板 ST14 | GB/T 3274 | 136.4 | KG | 2021-07-16 | 台 | 136.4 | KG
69 | P102130860002 | QDB | SB20-M-400/10-NX2变压器 | 1QB.710.211302B | M02030100000400 | 4 钢板 Q235B | GB/T 3274 | 12.1 | KG | 2021-07-16 | 台 | 12.1 | KG
70 | P102130860002 | QDB | SB20-M-400/10-NX2变压器 | 1QB.710.211302B | M02030100000500 | 5 钢板 Q235B | GB/T 3274 | 102.3 | KG | 2021-07-16 | 台 | 102.30000000000001 | KG
71 | P102130860002 | QDB | SB20-M-400/10-NX2变压器 | 1QB.710.211302B | M02030100000600 | 6 钢板 Q235B | GB/T 3274 | 8.8 | KG | 2021-07-16 | 台 | 8.8 | KG
72 | P102130860002 | QDB | SB20-M-400/10-NX2变压器 | 1QB.710.211302B | M02030100001200 | 12 钢板 Q235B | GB/T 3274 | 5.5 | KG | 2021-07-16 | 台 | 5.5 | KG
73 | P102130860002 | QDB | SB20-M-400/10-NX2变压器 | 1QB.710.211302B | M03010203000003 | 无励磁调压分接开关 | WSTII 63/10-6×5 | 1 | 只 | 2021-07-16 | 台 | 1.0 | 只
74 | P102130860002 | QDB | SB20-M-400/10-NX2变压器 | 1QB.710.211302B | M04010100000001 | 油位计 | YW2-II（带压力释放阀） | 1 | 只 | 2021-07-16 | 台 | 1.0 | 只
75 | P102130860002 | QDB | SB20-M-400/10-NX2变压器 | 1QB.710.211302B | M04029900000002 | 两用温度计盖 | 8QT.326.0001 | 1 | 只 | 2021-07-16 | 台 | 1.0 | 只
76 | P102130860002 | QDB | SB20-M-400/10-NX2变压器 | 1QB.710.211302B | M05010200000035 | 导电杆 | 5QT.510.0913.1 | 4 | 套 | 2021-07-16 | 台 | 4.0 | 套
77 | P102130860002 | QDB | SB20-M-400/10-NX2变压器 | 1QB.710.211302B | M05010300000001 | 导电杆 | 8QT.510.0609.1 | 3 | 支 | 2021-07-16 | 台 | 3.0 | 支
78 | P102130860002 | QDB | SB20-M-400/10-NX2变压器 | 1QB.710.211302B | M0601030006 | 全胶纸 | 0.15 AFA | 0 | KG | 2021-07-16 | 台 | 0.0 | KG
79 | P102130860002 | QDB | SB20-M-400/10-NX2变压器 | 1QB.710.211302B | M0601070005 | 高密度点胶纸 | 0.065×15 高密度点胶纸DDP | 3 | KG | 2021-07-16 | 台 | 3.0 | KG
80 | P102130860002 | QDB | SB20-M-400/10-NX2变压器 | 1QB.710.211302B | M0601070007 | 高密度点胶纸 | 0.05×15 高密度点胶纸DDP | 2 | KG | 2021-07-16 | 台 | 2.0 | KG
81 | P102130860002 | QDB | SB20-M-400/10-NX2变压器 | 1QB.710.211302B | M06020400000002 | 0.05×40 皱纹纸 | GB/T 7969 | 0 | KG | 2021-07-16 | 台 | 0.0 | KG
82 | P102130860002 | QDB | SB20-M-400/10-NX2变压器 | 1QB.710.211302B | M06021100000047 | 0.38mm点胶纸 | JB/T 10442.1 | 1 | KG | 2021-07-16 | 台 | 1.0 | KG
0 | P102140720001 | QDB | SB20-M-500/10-NX2变压器 | 1QB.710.211402A | 5QB-CBJYJ-211402A-1 | 撑板绝缘件 | SB20-M-500/10-NX2 | 1 | 套 | 2021-07-20 | PCS | 1.0 | 套
1 | P102140720001 | QDB | SB20-M-500/10-NX2变压器 | 1QB.710.211402A | M06110440010000 | 10kV 套管 | BLQ-10/315(爬距375) | 3 | 套 | 2021-07-20 | PCS | 3.0 | 套
2 | P102140720001 | QDB | SB20-M-500/10-NX2变压器 | 1QB.710.211402A | M07010302703604 | 密封垫圈 27×36×4 | 8QT.370.3100 | 1 | 只 | 2021-07-20 | PCS | 1.0 | 只
3 | P102140720001 | QDB | SB20-M-500/10-NX2变压器 | 1QB.710.211402A | M07010310006000 | 丙烯胶垫 | 8QT.725.0601.2 | 4 | 只 | 2021-07-20 | PCS | 4.0 | 只
4 | P102140720001 | QDB | SB20-M-500/10-NX2变压器 | 1QB.710.211402A | M07010310007000 | 丙烯胶垫 | 8QT.725.0603.1 | 3 | 只 | 2021-07-20 | PCS | 3.0 | 只
5 | P102140720001 | QDB | SB20-M-500/10-NX2变压器 | 1QB.710.211402A | M07010400000000 | 丙烯胶珠 | 8QT.724.0601.10 | 3 | 只 | 2021-07-20 | PCS | 3.0 | 只
6 | P102140720001 | QDB | SB20-M-500/10-NX2变压器 | 1QB.710.211402A | M07010400000900 | 丙烯胶珠9×18×4.5 | GB/T 5574 | 1 | 只 | 2021-07-20 | PCS | 1.0 | 只
7 | P102140720001 | QDB | SB20-M-500/10-NX2变压器 | 1QB.710.211402A | M07010400002400 | 丙烯胶珠 | 8QT.724.0601.3 | 4 | 只 | 2021-07-20 | PCS | 4.0 | 只
8 | P102140720001 | QDB | SB20-M-500/10-NX2变压器 | 1QB.710.211402A | M07059991000021 | 放油塞 | 8QT.324.0020.4 | 1 | 只 | 2021-07-20 | PCS | 1.0 | 只
9 | P102140720001 | QDB | SB20-M-500/10-NX2变压器 | 1QB.710.211402A | M09010300000080 | 垫圈8（镀锌200HV） | GB/T 97.2 | 3 | 个 | 2021-07-20 | PCS | 3.0 | 个
10 | P102140720001 | QDB | SB20-M-500/10-NX2变压器 | 1QB.710.211402A | M09010300000100 | 垫圈10（镀锌200HV） | GB/T 97.2 | 6 | 个 | 2021-07-20 | PCS | 6.0 | 个
11 | P102140720001 | QDB | SB20-M-500/10-NX2变压器 | 1QB.710.211402A | M09010300000120 | 垫圈12（镀锌200HV） | GB/T 97.2 | 7 | 个 | 2021-07-20 | PCS | 7.0 | 个
12 | P102140720001 | QDB | SB20-M-500/10-NX2变压器 | 1QB.710.211402A | M09010300000160 | 垫圈16（镀锌200HV） | GB/T 97.2 | 12 | 个 | 2021-07-20 | PCS | 12.0 | 个
13 | P102140720001 | QDB | SB20-M-500/10-NX2变压器 | 1QB.710.211402A | M09010310000003 | 垫圈16（镀锌200HV） | GB/T 97.2 | 28 | 块 | 2021-07-20 | PCS | 28.0 | 块
14 | P102140720001 | QDB | SB20-M-500/10-NX2变压器 | 1QB.710.211402A | M09011500000121 | 不锈钢垫圈12 （200HV） | GB/T 97.2 | 36 | 个 | 2021-07-20 | PCS | 36.0 | 个
15 | P102140720001 | QDB | SB20-M-500/10-NX2变压器 | 1QB.710.211402A | M09011700000160 | 方斜垫圈16（镀锌） | GB/T 853 | 6 | 个 | 2021-07-20 | PCS | 6.0 | 个
16 | P102140720001 | QDB | SB20-M-500/10-NX2变压器 | 1QB.710.211402A | M09019931001096 | 大垫圈 12 (镀锌200HV) | GB/T 97.2 | 7 | 个 | 2021-07-20 | PCS | 7.0 | 个
17 | P102140720001 | QDB | SB20-M-500/10-NX2变压器 | 1QB.710.211402A | M09020200000121 | 薄螺母M12（镀锌04） | GB/T 6172.1 | 14 | 个 | 2021-07-20 | PCS | 14.0 | 个
18 | P102140720001 | QDB | SB20-M-500/10-NX2变压器 | 1QB.710.211402A | M09020200000123 | 螺母M12（热镀锌6） | GB/T 6170 | 36 | 个 | 2021-07-20 | PCS | 36.0 | 个
19 | P102140720001 | QDB | SB20-M-500/10-NX2变压器 | 1QB.710.211402A | M09020200000160 | 螺母M16（镀锌6） | GB/T 6170 | 12 | 个 | 2021-07-20 | PCS | 12.0 | 个
20 | P102140720001 | QDB | SB20-M-500/10-NX2变压器 | 1QB.710.211402A | M09020200000161 | 薄螺母M16（镀锌05） | GB/T 6172.1 | 12 | 个 | 2021-07-20 | PCS | 12.0 | 个
21 | P102140720001 | QDB | SB20-M-500/10-NX2变压器 | 1QB.710.211402A | M09020220000100 | 螺母M16（镀锌6） | GB/T 6170 | 34 | 只 | 2021-07-20 | PCS | 34.0 | 只
22 | P102140720001 | QDB | SB20-M-500/10-NX2变压器 | 1QB.710.211402A | M09020220000101 | 薄螺母M16（镀锌4） | GB/T 6172.1 | 34 | 只 | 2021-07-20 | PCS | 34.0 | 只
23 | P102140720001 | QDB | SB20-M-500/10-NX2变压器 | 1QB.710.211402A | M09030500080013 | 螺栓M8×12（镀锌4.8） | GB/T 5781 | 4 | 个 | 2021-07-20 | PCS | 4.0 | 个
24 | P102140720001 | QDB | SB20-M-500/10-NX2变压器 | 1QB.710.211402A | M09030500100040 | 螺栓M10×40（镀锌4.8） | GB/T 5781 | 6 | 个 | 2021-07-20 | PCS | 6.0 | 个
25 | P102140720001 | QDB | SB20-M-500/10-NX2变压器 | 1QB.710.211402A | M09030500120035 | 螺栓M12×35（镀锌4.8） | GB/T 5781 | 7 | 个 | 2021-07-20 | PCS | 7.0 | 个
26 | P102140720001 | QDB | SB20-M-500/10-NX2变压器 | 1QB.710.211402A | M09030500120038 | 螺栓M12×35（热镀锌4.8） | GB/T 5781 | 36 | 个 | 2021-07-20 | PCS | 36.0 | 个
27 | P102140720001 | QDB | SB20-M-500/10-NX2变压器 | 1QB.710.211402A | M09040310000039 | 吊紧螺杆 16×710×80×80 | 8QT.931.2028.1 | 4 | 只 | 2021-07-20 | PCS | 4.0 | 只
28 | P102140720001 | QDB | SB20-M-500/10-NX2变压器 | 1QB.710.211402A | M09040310000040 | 吊紧螺杆 16×770×100×100 | 8QT.931.2028.1 | 4 | 只 | 2021-07-20 | PCS | 4.0 | 只
29 | P102140720001 | QDB | SB20-M-500/10-NX2变压器 | 1QB.710.211402A | M09040310000041 | 吊紧螺杆 16×330×60×60 | 8QT.931.0002T.2 | 4 | 只 | 2021-07-20 | PCS | 4.0 | 只
30 | P102140720001 | QDB | SB20-M-500/10-NX2变压器 | 1QB.710.211402A | M09040401602201 | 吊紧螺杆 16×220×60×90 | 8QT.931.2028.1 | 4 | 个 | 2021-07-20 | PCS | 4.0 | 个
31 | P102140720001 | QDB | SB20-M-500/10-NX2变压器 | 1QB.710.211402A | M09990103200110 | 抽芯铆钉3.2×11（镀锌） | GB/T 12617.1 | 4 | 个 | 2021-07-20 | PCS | 4.0 | 个
32 | P102140720001 | QDB | SB20-M-500/10-NX2变压器 | 1QB.710.211402A | M09990701200450 | 螺柱 M12×45×35 | 8QT.931.0003 | 9 | 只 | 2021-07-20 | PCS | 9.0 | 只
33 | P102140720001 | QDB | SB20-M-500/10-NX2变压器 | 1QB.710.211402A | M09990701601856 | 螺柱 M16×90×70 | 8QT.931.0003 | 4 | 支 | 2021-07-20 | PCS | 4.0 | 支
34 | P102140720001 | QDB | SB20-M-500/10-NX2变压器 | 1QB.710.211402A | M10030110000000 | 管 | 8QT.169.0001 | 1 | 只 | 2021-07-20 | PCS | 1.0 | 只
35 | P102140720001 | QDB | SB20-M-500/10-NX2变压器 | 1QB.710.211402A | M11010100000002 | 变压器油（通用） | I -10℃-GB 2536 | 232.3 | KG | 2021-07-20 | PCS | 232.3 | KG
36 | P102140720001 | QDB | SB20-M-500/10-NX2变压器 | 1QB.710.211402A | M17020500000105 | 护罩 | 8QT.300.0020.4 | 1 | 个 | 2021-07-20 | PCS | 1.0 | 个
37 | P102140720001 | QDB | SB20-M-500/10-NX2变压器 | 1QB.710.211402A | M17020900001619 | 密封垫 975×510 | 8QT.370.0004T.1 | 1 | 支 | 2021-07-20 | PCS | 1.0 | 支
38 | P102140720001 | QDB | SB20-M-500/10-NX2变压器 | 1QB.710.211402A | M17022000000009 | 塞座 | 8QT.322.0020.4 | 1 | 只 | 2021-07-20 | PCS | 1.0 | 只
39 | P102140720001 | QDB | SB20-M-500/10-NX2变压器 | 1QB.710.211402A | 5QB-QSZBJYJ-211402A1 | 器身纸板绝缘件 | SB20-M-500/10-NX2 | 1 | 套 | 2021-07-20 | PCS | 1.0 | KG
40 | P102140720001 | QDB | SB20-M-500/10-NX2变压器 | 1QB.710.211402A | 5QB-RXZBJYJ-211402A1 | 绕线纸板绝缘件 | SB20-M-500/10-NX2 | 1 | 套 | 2021-07-20 | PCS | inf | KG
41 | P102140720001 | QDB | SB20-M-500/10-NX2变压器 | 1QB.710.211402A | 5QB-TXZBJYJ-211402A1 | 铁心纸板绝缘件 | SB20-M-500/10-NX2 | 1 | 套 | 2021-07-20 | PCS | 1.0 | KG
42 | P102140720001 | QDB | SB20-M-500/10-NX2变压器 | 1QB.710.211402A | 5QB-ZZCYM-211402A-1 | 总装层压木件 | SB20-M-500/10-NX2 | 1 | 套 | 2021-07-20 | PCS | inf | KG
43 | P102140720001 | QDB | SB20-M-500/10-NX2变压器 | 1QB.710.211402A | 8QB-868-211402A | SB20-M-500/10-NX2 铭牌 | 8QB.868.211402A | 1 | 块 | 2021-07-20 | PCS | 1.0 | 块
44 | P102140720001 | QDB | SB20-M-500/10-NX2变压器 | 1QB.710.211402A | 8QT-271-0001T-1 | 定位钉ф20×40 | 8QT.271.0001T.1 | 4 | 个 | 2021-07-20 | PCS | 4.0 | 个
45 | P102140720001 | QDB | SB20-M-500/10-NX2变压器 | 1QB.710.211402A | 8QT-514-0003T-1 | 接地座φ24×25 | 8QT.514.0003T.1 | 1 | 个 | 2021-07-20 | PCS | 1.0 | 个
46 | P102140720001 | QDB | SB20-M-500/10-NX2变压器 | 1QB.710.211402A | 8QT-940-0002T-6 | 吊紧螺母φ40×40 | 8QT.940.0002T.6 | 4 | 个 | 2021-07-20 | PCS | 4.0 | 个
47 | P102140720001 | QDB | SB20-M-500/10-NX2变压器 | 1QB.710.211402A | M0101010223 | 聚酯漆包铜扁线 | QZB-2/130 1.80×3.55/1.95×3.70 | 13.39 | KG | 2021-07-20 | PCS | 13.39 | KG
48 | P102140720001 | QDB | SB20-M-500/10-NX2变压器 | 1QB.710.211402A | M01010600000229 | 聚酯漆包铜扁线 | QZB-2/130-1.90×4.60/2.05×4.75 | 228.66 | KG | 2021-07-20 | PCS | 228.66 | KG
49 | P102140720001 | QDB | SB20-M-500/10-NX2变压器 | 1QB.710.211402A | M01010700042502 | 纸包铜圆线 | Z-4.250-2.500 | 1 | KG | 2021-07-20 | PCS | 1.0 | KG
50 | P102140720001 | QDB | SB20-M-500/10-NX2变压器 | 1QB.710.211402A | M01010700042503 | 纸包铜圆线 | Z-4.250-4.000 | 0 | KG | 2021-07-20 | PCS | 0.0 | KG
51 | P102140720001 | QDB | SB20-M-500/10-NX2变压器 | 1QB.710.211402A | M01030102200644 | T2铜带 | T2060-0.95×380 GB/T 18813 | 179 | KG | 2021-07-20 | PCS | 179.0 | KG
52 | P102140720001 | QDB | SB20-M-500/10-NX2变压器 | 1QB.710.211402A | M01030200000008 | 6×50 铜母线 TMQY | GB/T 5585.1-2005 | 10 | KG | 2021-07-20 | PCS | 10.0 | KG
53 | P102140720001 | QDB | SB20-M-500/10-NX2变压器 | 1QB.710.211402A | M02010195001533 | 剪切后硅钢片 | 23SQGD080 | 774.86 | KG | 2021-07-20 | PCS | 774.86 | KG
54 | P102140720001 | QDB | SB20-M-500/10-NX2变压器 | 1QB.710.211402A | M02010200000060 | 6 圆钢 Q235B | GB/T 702 | 0 | KG | 2021-07-20 | PCS | 0.0 | KG
55 | P102140720001 | QDB | SB20-M-500/10-NX2变压器 | 1QB.710.211402A | M02010200000070 | 7 圆钢 Q235B | GB/T 702 | 0 | KG | 2021-07-20 | PCS | 0.0 | KG
56 | P102140720001 | QDB | SB20-M-500/10-NX2变压器 | 1QB.710.211402A | M02020100000750 | 75×50×6 角钢 Q235B | GB/T 706 | 18.7 | KG | 2021-07-20 | PCS | 18.7 | KG
57 | P102140720001 | QDB | SB20-M-500/10-NX2变压器 | 1QB.710.211402A | M02020200000801 | 80×43×5.0 槽钢 Q235B | GB/T 706 | 41.8 | KG | 2021-07-20 | PCS | 41.8 | KG
58 | P102140720001 | QDB | SB20-M-500/10-NX2变压器 | 1QB.710.211402A | M02020300000081 | 8×50 扁钢 Q235B | GB/T 702 | 2.2 | KG | 2021-07-20 | PCS | 2.2 | KG
59 | P102140720001 | QDB | SB20-M-500/10-NX2变压器 | 1QB.710.211402A | M02020310010423 | 12×65 扁钢 Q235B | GB/T 706 | 1.1 | KG | 2021-07-20 | PCS | 1.1 | KG
60 | P102140720001 | QDB | SB20-M-500/10-NX2变压器 | 1QB.710.211402A | M02030100000002 | 1.2×600 钢板 ST14 | GB/T 3274 | 157.3 | KG | 2021-07-20 | PCS | 157.3 | KG
61 | P102140720001 | QDB | SB20-M-500/10-NX2变压器 | 1QB.710.211402A | M02030100000300 | 3 钢板 Q235B | GB/T 709 | 0 | KG | 2021-07-20 | PCS | 0.0 | KG
62 | P102140720001 | QDB | SB20-M-500/10-NX2变压器 | 1QB.710.211402A | M02030100000400 | 4 钢板 Q235B | GB/T 3274 | 1.1 | KG | 2021-07-20 | PCS | 1.1 | KG
63 | P102140720001 | QDB | SB20-M-500/10-NX2变压器 | 1QB.710.211402A | M02030100000500 | 5 钢板 Q235B | GB/T 3274 | 74.8 | KG | 2021-07-20 | PCS | 74.8 | KG
64 | P102140720001 | QDB | SB20-M-500/10-NX2变压器 | 1QB.710.211402A | M02030100000600 | 6 钢板 Q235B | GB/T 3274 | 16.5 | KG | 2021-07-20 | PCS | 16.5 | KG
65 | P102140720001 | QDB | SB20-M-500/10-NX2变压器 | 1QB.710.211402A | M02030100001200 | 12 钢板 Q235B | GB/T 3274 | 3.3 | KG | 2021-07-20 | PCS | 3.3 | KG
66 | P102140720001 | QDB | SB20-M-500/10-NX2变压器 | 1QB.710.211402A | M03010203000003 | 无励磁调压分接开关 | WSTII 63/10-6×5 | 1 | 只 | 2021-07-20 | PCS | 1.0 | 只
67 | P102140720001 | QDB | SB20-M-500/10-NX2变压器 | 1QB.710.211402A | M04010100000001 | 油位计 | YW2-II（带压力释放阀） | 1 | 只 | 2021-07-20 | PCS | 1.0 | 只
68 | P102140720001 | QDB | SB20-M-500/10-NX2变压器 | 1QB.710.211402A | M04029900000002 | 两用温度计盖 | 8QT.326.0001 | 1 | 只 | 2021-07-20 | PCS | 1.0 | 只
69 | P102140720001 | QDB | SB20-M-500/10-NX2变压器 | 1QB.710.211402A | M05010200000004 | 导电杆 | 5QT.510.0914.1 | 4 | 套 | 2021-07-20 | PCS | 4.0 | 套
70 | P102140720001 | QDB | SB20-M-500/10-NX2变压器 | 1QB.710.211402A | M05010300000002 | 导电杆 M12×115/5.6 | 8QT.510.0609.2 | 3 | 支 | 2021-07-20 | PCS | 3.0 | 支
71 | P102140720001 | QDB | SB20-M-500/10-NX2变压器 | 1QB.710.211402A | M0601030006 | 全胶纸 | 0.15 AFA | 3 | KG | 2021-07-20 | PCS | 3.0 | KG
72 | P102140720001 | QDB | SB20-M-500/10-NX2变压器 | 1QB.710.211402A | M06020400000002 | 0.05×40 皱纹纸 | GB/T 7969 | 0 | KG | 2021-07-20 | PCS | 0.0 | KG
73 | P102140720001 | QDB | SB20-M-500/10-NX2变压器 | 1QB.710.211402A | M06021100000016 | 0.13 点胶纸 | JB/T 10442.1 | 9 | KG | 2021-07-20 | PCS | 9.0 | KG
74 | P102140720001 | QDB | SB20-M-500/10-NX2变压器 | 1QB.710.211402A | M06021100000029 | 0.08 点胶纸 | JB/T 10442.1 | 2 | KG | 2021-07-20 | PCS | 2.0 | KG
75 | P102140720001 | QDB | SB20-M-500/10-NX2变压器 | 1QB.710.211402A | M06021100000047 | 0.38mm点胶纸 | JB/T 10442.1 | 1 | KG | 2021-07-20 | PCS | 1.0 | KG
76 | P102140720001 | QDB | SB20-M-500/10-NX2变压器 | 1QB.710.211402A | M06021120000032 | 0.13全胶纸 | JB/T 10442.1 | 0 | KG | 2021-07-20 | PCS | 0.0 | KG
77 | P102140720001 | QDB | SB20-M-500/10-NX2变压器 | 1QB.710.211402A | M06050300014250 | 电工收缩带 | 0.23×25 | 3 | 卷 | 2021-07-20 | PCS | 3.0 | 卷
78 | P102140720001 | QDB | SB20-M-500/10-NX2变压器 | 1QB.710.211402A | M06060590000627 | 0.5 复合聚酯薄膜 D280 | JB/T 4059 | 1 | KG | 2021-07-20 | PCS | 1.0 | KG
79 | P102140720001 | QDB | SB20-M-500/10-NX2变压器 | 1QB.710.211402A | M06110400000002 | 瓷套 | 5QT.723.0914.1 | 4 | 只 | 2021-07-20 | PCS | 4.0 | 只
0 | P102150800001 | QDB | S20-M-630/10-NX2变压器 | 1QB.710.24630NX | M09020200000160 | 螺母M16（镀锌6） | GB/T 6170 | 38 | 个 | 2020-12-19 | PCS | 38.0 | 个
1 | P102150800001 | QDB | S20-M-630/10-NX2变压器 | 1QB.710.24630NX | 8QB-868-24630NX-1 | S20-M-630/10-NX2铭牌 | 8QB.868.24630NX.1 | 1 | 块 | 2020-12-19 | PCS | 1.0 | 块
2 | P102150800001 | QDB | S20-M-630/10-NX2变压器 | 1QB.710.24630NX | 8QT-271-0001T-1 | 定位钉ф20×40 | 8QT.271.0001T.1 | 4 | 个 | 2020-12-19 | PCS | 4.0 | 个
3 | P102150800001 | QDB | S20-M-630/10-NX2变压器 | 1QB.710.24630NX | 8QT-370-0004T-1-079 | 密封垫 1031×536 | 8QT.370.0004T.1 | 1 | 支 | 2020-12-19 | PCS | 1.0 | 支
4 | P102150800001 | QDB | S20-M-630/10-NX2变压器 | 1QB.710.24630NX | 8QT-514-0003T-1 | 接地座φ24×25 | 8QT.514.0003T.1 | 1 | 个 | 2020-12-19 | PCS | 1.0 | 个
5 | P102150800001 | QDB | S20-M-630/10-NX2变压器 | 1QB.710.24630NX | 8QT-940-0002T-6 | 吊紧螺母φ40×40 | 8QT.940.0002T.6 | 4 | 个 | 2020-12-19 | PCS | 4.0 | 个
6 | P102150800001 | QDB | S20-M-630/10-NX2变压器 | 1QB.710.24630NX | M0101010223 | 聚酯漆包铜扁线 | QZB-2/130 1.80×3.55/1.95×3.70 | 9.27 | KG | 2020-12-19 | PCS | 9.27 | KG
7 | P102150800001 | QDB | S20-M-630/10-NX2变压器 | 1QB.710.24630NX | M01010600000206 | 聚酯漆包铜扁线 | QZB-2/130-2.10×5.80/2.25×5.95 | 316.21 | KG | 2020-12-19 | PCS | 316.21 | KG
8 | P102150800001 | QDB | S20-M-630/10-NX2变压器 | 1QB.710.24630NX | M01010700042500 | 纸包铜圆线 | Z-4.250-3.000 | 1 | KG | 2020-12-19 | PCS | 1.0 | KG
9 | P102150800001 | QDB | S20-M-630/10-NX2变压器 | 1QB.710.24630NX | M01010700042503 | 纸包铜圆线 | Z-4.250-4.000 | 0 | KG | 2020-12-19 | PCS | 0.0 | KG
10 | P102150800001 | QDB | S20-M-630/10-NX2变压器 | 1QB.710.24630NX | M01030200000015 | 6×60 铜母线 TMQY | GB/T 5585.1-2005 | 9 | KG | 2020-12-19 | PCS | 9.0 | KG
11 | P102150800001 | QDB | S20-M-630/10-NX2变压器 | 1QB.710.24630NX | M01030300080050 | 8×50 铜母线 TMQY | GB/T 5585.1-2005 | 2 | KG | 2020-12-19 | PCS | 2.0 | KG
12 | P102150800001 | QDB | S20-M-630/10-NX2变压器 | 1QB.710.24630NX | M0109020313 | T2铜带 | T2O60-1.20×400-GB/T 18813 | 225 | KG | 2020-12-19 | PCS | 225.0 | KG
13 | P102150800001 | QDB | S20-M-630/10-NX2变压器 | 1QB.710.24630NX | M02010195001533 | 剪切后硅钢片 | 23SQGD080 | 873.44 | KG | 2020-12-19 | PCS | 873.44 | KG
14 | P102150800001 | QDB | S20-M-630/10-NX2变压器 | 1QB.710.24630NX | M02010200000060 | 6 圆钢 Q235B | GB/T 702 | 1.1 | KG | 2020-12-19 | PCS | 1.1 | KG
15 | P102150800001 | QDB | S20-M-630/10-NX2变压器 | 1QB.710.24630NX | M02010200000070 | 7 圆钢 Q235B | GB/T 702 | 1.1 | KG | 2020-12-19 | PCS | 1.1 | KG
16 | P102150800001 | QDB | S20-M-630/10-NX2变压器 | 1QB.710.24630NX | M02020100000501 | 50×50×6 角钢 Q235B | GB/T 706 | 4.4 | KG | 2020-12-19 | PCS | 4.4 | KG
17 | P102150800001 | QDB | S20-M-630/10-NX2变压器 | 1QB.710.24630NX | M02020100000750 | 75×50×6 角钢 Q235B | GB/T 706 | 19.8 | KG | 2020-12-19 | PCS | 19.8 | KG
18 | P102150800001 | QDB | S20-M-630/10-NX2变压器 | 1QB.710.24630NX | M02020200000801 | 80×43×5.0 槽钢 Q235B | GB/T 706 | 39.6 | KG | 2020-12-19 | PCS | 39.6 | KG
19 | P102150800001 | QDB | S20-M-630/10-NX2变压器 | 1QB.710.24630NX | M02020300000160 | 16×80 扁钢 Q235B | GB/T 702 | 2.2 | KG | 2020-12-19 | PCS | 2.2 | KG
20 | P102150800001 | QDB | S20-M-630/10-NX2变压器 | 1QB.710.24630NX | M02030100000003 | 1.2×700 钢板 ST14 | GB/T 3274 | 204.6 | KG | 2020-12-19 | PCS | 204.6 | KG
21 | P102150800001 | QDB | S20-M-630/10-NX2变压器 | 1QB.710.24630NX | M02030100000400 | 4 钢板 Q235B | GB/T 3274 | 1.1 | KG | 2020-12-19 | PCS | 1.1 | KG
22 | P102150800001 | QDB | S20-M-630/10-NX2变压器 | 1QB.710.24630NX | M02030100000500 | 5 钢板 Q235B | GB/T 3274 | 78.1 | KG | 2020-12-19 | PCS | 78.1 | KG
23 | P102150800001 | QDB | S20-M-630/10-NX2变压器 | 1QB.710.24630NX | M02030100000600 | 6 钢板 Q235B | GB/T 3274 | 11 | KG | 2020-12-19 | PCS | 11.0 | KG
24 | P102150800001 | QDB | S20-M-630/10-NX2变压器 | 1QB.710.24630NX | M02030100001200 | 12 钢板 Q235B | GB/T 3274 | 3.3 | KG | 2020-12-19 | PCS | 3.3 | KG
25 | P102150800001 | QDB | S20-M-630/10-NX2变压器 | 1QB.710.24630NX | M03010203000003 | 无励磁调压分接开关 | WSTII 63/10-6×5 | 1 | 只 | 2020-12-19 | PCS | 1.0 | 只
26 | P102150800001 | QDB | S20-M-630/10-NX2变压器 | 1QB.710.24630NX | M04010100000001 | 油位计 | YW2-II（带压力释放阀） | 1 | 只 | 2020-12-19 | PCS | 1.0 | 只
27 | P102150800001 | QDB | S20-M-630/10-NX2变压器 | 1QB.710.24630NX | M05010200000005 | 导电杆 | 5QT.510.0915.1 | 4 | 支 | 2020-12-19 | PCS | 4.0 | 支
28 | P102150800001 | QDB | S20-M-630/10-NX2变压器 | 1QB.710.24630NX | M05010300000002 | 导电杆 M12×115/5.6 | 8QT.510.0609.2 | 3 | 支 | 2020-12-19 | PCS | 3.0 | 支
29 | P102150800001 | QDB | S20-M-630/10-NX2变压器 | 1QB.710.24630NX | M06021100000016 | 0.13 点胶纸 | JB/T 10442.1 | 6 | KG | 2020-12-19 | PCS | 6.0 | KG
30 | P102150800001 | QDB | S20-M-630/10-NX2变压器 | 1QB.710.24630NX | M06021100000029 | 0.08 点胶纸 | JB/T 10442.1 | 2 | KG | 2020-12-19 | PCS | 2.0 | KG
31 | P102150800001 | QDB | S20-M-630/10-NX2变压器 | 1QB.710.24630NX | M06021100000047 | 0.38mm点胶纸 | JB/T 10442.1 | 1 | KG | 2020-12-19 | PCS | 1.0 | KG
32 | P102150800001 | QDB | S20-M-630/10-NX2变压器 | 1QB.710.24630NX | M06021120000048 | 0.15AFA单面膜胶绝缘纸 |  | 0 | KG | 2020-12-19 | PCS | 0.0 | KG
33 | P102150800001 | QDB | S20-M-630/10-NX2变压器 | 1QB.710.24630NX | M06110400000003 | 瓷套 | 5QT.723.0916.1 | 4 | 只 | 2020-12-19 | PCS | 4.0 | 只
34 | P102150800001 | QDB | S20-M-630/10-NX2变压器 | 1QB.710.24630NX | M06110440010000 | 10kV 套管 | BLQ-10/315(爬距375) | 3 | 套 | 2020-12-19 | PCS | 3.0 | 套
35 | P102150800001 | QDB | S20-M-630/10-NX2变压器 | 1QB.710.24630NX | M07010302703604 | 密封垫圈 27×36×4 | 8QT.370.3100 | 1 | 只 | 2020-12-19 | PCS | 1.0 | 只
36 | P102150800001 | QDB | S20-M-630/10-NX2变压器 | 1QB.710.24630NX | M07010310006000 | 丙烯胶垫 | 8QT.725.0601.2 | 4 | 只 | 2020-12-19 | PCS | 4.0 | 只
37 | P102150800001 | QDB | S20-M-630/10-NX2变压器 | 1QB.710.24630NX | M07010400000900 | 丙烯胶珠9×18×4.5 | GB/T 5574 | 1 | 只 | 2020-12-19 | PCS | 1.0 | 只
38 | P102150800001 | QDB | S20-M-630/10-NX2变压器 | 1QB.710.24630NX | M07010400003000 | 丙烯胶珠 | 8QT.724.0601.4 | 4 | 只 | 2020-12-19 | PCS | 4.0 | 只
39 | P102150800001 | QDB | S20-M-630/10-NX2变压器 | 1QB.710.24630NX | M07059991000021 | 放油塞 | 8QT.324.0020.4 | 1 | 只 | 2020-12-19 | PCS | 1.0 | 只
40 | P102150800001 | QDB | S20-M-630/10-NX2变压器 | 1QB.710.24630NX | M09010300000080 | 垫圈8（镀锌200HV） | GB/T 97.2 | 3 | 个 | 2020-12-19 | PCS | 3.0 | 个
41 | P102150800001 | QDB | S20-M-630/10-NX2变压器 | 1QB.710.24630NX | M09010300000100 | 垫圈10（镀锌200HV） | GB/T 97.2 | 6 | 个 | 2020-12-19 | PCS | 6.0 | 个
42 | P102150800001 | QDB | S20-M-630/10-NX2变压器 | 1QB.710.24630NX | M09010300000120 | 垫圈12（镀锌200HV） | GB/T 97.2 | 10 | 个 | 2020-12-19 | PCS | 10.0 | 个
43 | P102150800001 | QDB | S20-M-630/10-NX2变压器 | 1QB.710.24630NX | M09010300000160 | 垫圈16（镀锌200HV） | GB/T 97.2 | 40 | 个 | 2020-12-19 | PCS | 40.0 | 个
44 | P102150800001 | QDB | S20-M-630/10-NX2变压器 | 1QB.710.24630NX | M09010500000160 | 弹簧垫圈16（镀锌） | GB/T 93 | 8 | 个 | 2020-12-19 | PCS | 8.0 | 个
45 | P102150800001 | QDB | S20-M-630/10-NX2变压器 | 1QB.710.24630NX | M09011500000121 | 不锈钢垫圈12 （200HV） | GB/T 97.2 | 36 | 个 | 2020-12-19 | PCS | 36.0 | 个
46 | P102150800001 | QDB | S20-M-630/10-NX2变压器 | 1QB.710.24630NX | M09011700000160 | 方斜垫圈16（镀锌） | GB/T 853 | 6 | 个 | 2020-12-19 | PCS | 6.0 | 个
47 | P102150800001 | QDB | S20-M-630/10-NX2变压器 | 1QB.710.24630NX | M09019931001096 | 大垫圈 12 (镀锌200HV) | GB/T 97.2 | 10 | 个 | 2020-12-19 | PCS | 10.0 | 个
48 | P102150800001 | QDB | S20-M-630/10-NX2变压器 | 1QB.710.24630NX | M09020200000121 | 薄螺母M12（镀锌04） | GB/T 6172.1 | 20 | 个 | 2020-12-19 | PCS | 20.0 | 个
49 | P102150800001 | QDB | S20-M-630/10-NX2变压器 | 1QB.710.24630NX | M09020200000123 | 螺母M12（热镀锌6） | GB/T 6170 | 36 | 个 | 2020-12-19 | PCS | 36.0 | 个
50 | P102150800001 | QDB | S20-M-630/10-NX2变压器 | 1QB.710.24630NX | 5QB-CBJYJ-24630NX-1 | 撑板绝缘件 | S20-M-630/10-NX2 | 1 | 套 | 2020-12-19 | PCS | 1.0 | 套
51 | P102150800001 | QDB | S20-M-630/10-NX2变压器 | 1QB.710.24630NX | 5QB-QSZBJYJ-24630NX1 | 器身纸板绝缘 | S20-M-630/10-NX2 | 1 | 套 | 2020-12-19 | PCS | 1.0 | KG
52 | P102150800001 | QDB | S20-M-630/10-NX2变压器 | 1QB.710.24630NX | 5QB-RXZBJYJ-24630NX1 | 绕线纸板绝缘件 | S20-M-630/10-NX2 | 1 | 套 | 2020-12-19 | PCS | inf | KG
53 | P102150800001 | QDB | S20-M-630/10-NX2变压器 | 1QB.710.24630NX | 5QB-TXZBJYJ-24630NX1 | 铁心纸板绝缘件 | S20-M-630/10-NX2 | 1 | 套 | 2020-12-19 | PCS | 1.0 | KG
54 | P102150800001 | QDB | S20-M-630/10-NX2变压器 | 1QB.710.24630NX | 5QB-ZZCYM-24630NX-1 | 总装层压木件 | S20-M-630/10-NX2 | 1 | 套 | 2020-12-19 | PCS | inf | KG
55 | P102150800001 | QDB | S20-M-630/10-NX2变压器 | 1QB.710.24630NX | M09020200000161 | 薄螺母M16（镀锌05） | GB/T 6172.1 | 38 | 个 | 2020-12-19 | PCS | 38.0 | 个
56 | P102150800001 | QDB | S20-M-630/10-NX2变压器 | 1QB.710.24630NX | M09030500000070 | 螺栓M12×30（镀锌4.8） | GB/T 5781 | 10 | 个 | 2020-12-19 | PCS | 10.0 | 个
57 | P102150800001 | QDB | S20-M-630/10-NX2变压器 | 1QB.710.24630NX | M09030500080013 | 螺栓M8×12（镀锌4.8） | GB/T 5781 | 4 | 个 | 2020-12-19 | PCS | 4.0 | 个
58 | P102150800001 | QDB | S20-M-630/10-NX2变压器 | 1QB.710.24630NX | M09030500100040 | 螺栓M10×40（镀锌4.8） | GB/T 5781 | 6 | 个 | 2020-12-19 | PCS | 6.0 | 个
59 | P102150800001 | QDB | S20-M-630/10-NX2变压器 | 1QB.710.24630NX | M09030500120038 | 螺栓M12×35（热镀锌4.8） | GB/T 5781 | 36 | 个 | 2020-12-19 | PCS | 36.0 | 个
60 | P102150800001 | QDB | S20-M-630/10-NX2变压器 | 1QB.710.24630NX | M09040401603402 | 双头螺杆 16×340×80×80 | 8QT.931.2028.1 | 4 | 个 | 2020-12-19 | PCS | 4.0 | 个
61 | P102150800001 | QDB | S20-M-630/10-NX2变压器 | 1QB.710.24630NX | M09040401607500 | 双头螺杆 16×750×80×80 | 8QT.931.2028.1 | 4 | 个 | 2020-12-19 | PCS | 4.0 | KG
62 | P102150800001 | QDB | S20-M-630/10-NX2变压器 | 1QB.710.24630NX | M09040408003110 | 吊紧螺杆 16×230×60×90 | 8QT.931.2028.1 | 4 | 个 | 2020-12-19 | PCS | 4.0 | 个
63 | P102150800001 | QDB | S20-M-630/10-NX2变压器 | 1QB.710.24630NX | M09040408003123 | 双头螺杆 16×800×100×100 | 8QT.931.2028.1 | 4 | 个 | 2020-12-19 | PCS | 4.0 | 个
64 | P102150800001 | QDB | S20-M-630/10-NX2变压器 | 1QB.710.24630NX | M09990103200110 | 抽芯铆钉3.2×11（镀锌） | GB/T 12617.1 | 4 | 个 | 2020-12-19 | PCS | 4.0 | 个
65 | P102150800001 | QDB | S20-M-630/10-NX2变压器 | 1QB.710.24630NX | M09990701200450 | 螺柱 M12×45×35 | 8QT.931.0003 | 9 | 只 | 2020-12-19 | PCS | 9.0 | 只
66 | P102150800001 | QDB | S20-M-630/10-NX2变压器 | 1QB.710.24630NX | M09990701601856 | 螺柱 M16×90×70 | 8QT.931.0003 | 4 | 支 | 2020-12-19 | PCS | 4.0 | 支
67 | P102150800001 | QDB | S20-M-630/10-NX2变压器 | 1QB.710.24630NX | M11010100000002 | 变压器油（通用） | I -10℃-GB 2536 | 257.55 | KG | 2020-12-19 | PCS | 257.55 | KG
68 | P102150800001 | QDB | S20-M-630/10-NX2变压器 | 1QB.710.24630NX | M17020500000105 | 护罩 | 8QT.300.0020.4 | 1 | 个 | 2020-12-19 | PCS | 1.0 | 个
69 | P102150800001 | QDB | S20-M-630/10-NX2变压器 | 1QB.710.24630NX | M17022000000009 | 塞座 | 8QT.322.0020.4 | 1 | 只 | 2020-12-19 | PCS | 1.0 | 只
0 | P102160650001 | QDB | SB20-M-800/10-NX2变压器 | 1QB.710.211602A | M06020400000002 | 0.05×40 皱纹纸 | GB/T 7969 | 0 | KG | 2021-03-30 | PCS | 0.0 | KG
1 | P102160650001 | QDB | SB20-M-800/10-NX2变压器 | 1QB.710.211602A | 5QB-CBJYJ-211602A-1 | 撑板绝缘件 | SB20-M-800/10-NX2 | 1 | 套 | 2021-03-30 | PCS | 1.0 | 套
2 | P102160650001 | QDB | SB20-M-800/10-NX2变压器 | 1QB.710.211602A | 5QB-QSZBJYJ-211602A1 | 器身纸板绝缘 | SB20-M-800/10-NX2 | 1 | 套 | 2021-03-30 | PCS | inf | KG
3 | P102160650001 | QDB | SB20-M-800/10-NX2变压器 | 1QB.710.211602A | 5QB-RXZBJYJ-211602A1 | 绕线纸板绝缘件 | SB20-M-800/10-NX2 | 1 | 套 | 2021-03-30 | PCS | inf | KG
4 | P102160650001 | QDB | SB20-M-800/10-NX2变压器 | 1QB.710.211602A | 5QB-TXZBJYJ-211602A1 | 铁心纸板绝缘件 | SB20-M-800/10-NX2 | 1 | 套 | 2021-03-30 | PCS | 1.0 | KG
5 | P102160650001 | QDB | SB20-M-800/10-NX2变压器 | 1QB.710.211602A | 5QB-ZZCYM-211602A-1 | 总装层压木件 | SB20-M-800/10-NX2 | 1 | 套 | 2021-03-30 | PCS | inf | KG
6 | P102160650001 | QDB | SB20-M-800/10-NX2变压器 | 1QB.710.211602A | 8QB-868-211602A-1 | SB20-M-800/10-NX2铭牌 | 8QB.868.211602A.1 | 1 | 块 | 2021-03-30 | PCS | 1.0 | 块
7 | P102160650001 | QDB | SB20-M-800/10-NX2变压器 | 1QB.710.211602A | 8QT-271-0001T-2 | 定位钉ф24×40 | 8QT.271.0001T.2 | 4 | 个 | 2021-03-30 | PCS | 4.0 | 个
8 | P102160650001 | QDB | SB20-M-800/10-NX2变压器 | 1QB.710.211602A | 8QT-514-0003T-1 | 接地座φ24×25 | 8QT.514.0003T.1 | 1 | 个 | 2021-03-30 | PCS | 1.0 | 个
9 | P102160650001 | QDB | SB20-M-800/10-NX2变压器 | 1QB.710.211602A | 8QT-940-0002T-7 | 吊紧螺母 | 8QT.940.0002T.7 | 4 | 个 | 2021-03-30 | PCS | 4.0 | 个
10 | P102160650001 | QDB | SB20-M-800/10-NX2变压器 | 1QB.710.211602A | M01010600000210 | 聚酯漆包铜扁线 | QZB-2/130-2.30×6.50/2.45×6.65 | 360.5 | KG | 2021-03-30 | PCS | 360.5 | KG
11 | P102160650001 | QDB | SB20-M-800/10-NX2变压器 | 1QB.710.211602A | M01010700042500 | 纸包铜圆线 | Z-4.250-3.000 | 3 | KG | 2021-03-30 | PCS | 3.0 | KG
12 | P102160650001 | QDB | SB20-M-800/10-NX2变压器 | 1QB.710.211602A | M01010700042505 | 纸包铜圆线 | Z-4.250-4.750 | 0 | KG | 2021-03-30 | PCS | 0.0 | KG
13 | P102160650001 | QDB | SB20-M-800/10-NX2变压器 | 1QB.710.211602A | M01020302000410 | 聚酯漆包铜扁线 | QZB-2/130-2.00×4.10/2.16×4.26 | 10.3 | KG | 2021-03-30 | PCS | 10.3 | KG
14 | P102160650001 | QDB | SB20-M-800/10-NX2变压器 | 1QB.710.211602A | M01030102200630 | T2铜带 | T2O60-1.45×440-GB/T 18813 | 278 | KG | 2021-03-30 | PCS | 278.0 | KG
15 | P102160650001 | QDB | SB20-M-800/10-NX2变压器 | 1QB.710.211602A | M01030200000015 | 6×60 铜母线 TMQY | GB/T 5585.1-2005 | 13 | KG | 2021-03-30 | PCS | 13.0 | KG
16 | P102160650001 | QDB | SB20-M-800/10-NX2变压器 | 1QB.710.211602A | M01030200000024 | 10×60 铜母线 TMQY | GB/T 5585.1-2005 | 3 | KG | 2021-03-30 | PCS | 3.0 | KG
17 | P102160650001 | QDB | SB20-M-800/10-NX2变压器 | 1QB.710.211602A | M02010195001533 | 剪切后硅钢片 | 23SQGD080 | 1005.94 | KG | 2021-03-30 | PCS | 1005.94 | KG
18 | P102160650001 | QDB | SB20-M-800/10-NX2变压器 | 1QB.710.211602A | M02010200000060 | 6 圆钢 Q235B | GB/T 702 | 1.1 | KG | 2021-03-30 | PCS | 1.1 | KG
19 | P102160650001 | QDB | SB20-M-800/10-NX2变压器 | 1QB.710.211602A | M02010200000070 | 7 圆钢 Q235B | GB/T 702 | 1.1 | KG | 2021-03-30 | PCS | 1.1 | KG
20 | P102160650001 | QDB | SB20-M-800/10-NX2变压器 | 1QB.710.211602A | M02010200000080 | 8 圆钢 Q235B | GB/T 702 | 2.2 | KG | 2021-03-30 | PCS | 2.2 | KG
21 | P102160650001 | QDB | SB20-M-800/10-NX2变压器 | 1QB.710.211602A | M02020100000500 | 50×50×5 角钢 Q235B | GB/T 706 | 15.4 | KG | 2021-03-30 | PCS | 15.4 | KG
22 | P102160650001 | QDB | SB20-M-800/10-NX2变压器 | 1QB.710.211602A | M02020100000630 | 63×63×6 角钢 Q235B | GB/T 706 | 1.1 | KG | 2021-03-30 | PCS | 1.1 | KG
23 | P102160650001 | QDB | SB20-M-800/10-NX2变压器 | 1QB.710.211602A | M02020100000752 | 75×50×8 角钢 Q235B | GB/T 706 | 36.3 | KG | 2021-03-30 | PCS | 36.3 | KG
24 | P102160650001 | QDB | SB20-M-800/10-NX2变压器 | 1QB.710.211602A | M02020200000801 | 80×43×5.0 槽钢 Q235B | GB/T 706 | 9.9 | KG | 2021-03-30 | PCS | 9.9 | KG
25 | P102160650001 | QDB | SB20-M-800/10-NX2变压器 | 1QB.710.211602A | M02020200001000 | 100×48×5.3 槽钢 Q235B | GB/T 706 | 35.2 | KG | 2021-03-30 | PCS | 35.2 | KG
26 | P102160650001 | QDB | SB20-M-800/10-NX2变压器 | 1QB.710.211602A | M02020300000041 | 4×20 扁钢 Q235B | GB/T 702 | 2.2 | KG | 2021-03-30 | PCS | 2.2 | KG
27 | P102160650001 | QDB | SB20-M-800/10-NX2变压器 | 1QB.710.211602A | M02020300000101 | 10×50 扁钢 Q235B | GB/T 702 | 20.9 | KG | 2021-03-30 | PCS | 20.9 | KG
28 | P102160650001 | QDB | SB20-M-800/10-NX2变压器 | 1QB.710.211602A | M02020300000200 | 20×80 扁钢 Q235B | GB/T 702 | 3.3 | KG | 2021-03-30 | PCS | 3.3 | KG
29 | P102160650001 | QDB | SB20-M-800/10-NX2变压器 | 1QB.710.211602A | M02030100000003 | 1.2×700 钢板 ST14 | GB/T 3274 | 251.9 | KG | 2021-03-30 | PCS | 251.9 | KG
30 | P102160650001 | QDB | SB20-M-800/10-NX2变压器 | 1QB.710.211602A | M02030100000400 | 4 钢板 Q235B | GB/T 3274 | 2.2 | KG | 2021-03-30 | PCS | 2.2 | KG
31 | P102160650001 | QDB | SB20-M-800/10-NX2变压器 | 1QB.710.211602A | M02030100000500 | 5 钢板 Q235B | GB/T 3274 | 1.1 | KG | 2021-03-30 | PCS | 1.1 | KG
32 | P102160650001 | QDB | SB20-M-800/10-NX2变压器 | 1QB.710.211602A | M02030100000600 | 6 钢板 Q235B | GB/T 3274 | 91.3 | KG | 2021-03-30 | PCS | 91.3 | KG
33 | P102160650001 | QDB | SB20-M-800/10-NX2变压器 | 1QB.710.211602A | M02030100001000 | 10 钢板 Q235B | GB/T 3274 | 63.8 | KG | 2021-03-30 | PCS | 63.8 | KG
34 | P102160650001 | QDB | SB20-M-800/10-NX2变压器 | 1QB.710.211602A | M02030100001600 | 16 钢板 Q235B | GB/T 3274 | 11 | KG | 2021-03-30 | PCS | 11.0 | KG
35 | P102160650001 | QDB | SB20-M-800/10-NX2变压器 | 1QB.710.211602A | M02050100000113 | 10.0 不锈钢板 07Cr19Ni11Ti | GB/T 4237 | 0 | KG | 2021-03-30 | PCS | 0.0 | KG
36 | P102160650001 | QDB | SB20-M-800/10-NX2变压器 | 1QB.710.211602A | M03010203000003 | 无励磁调压分接开关 | WSTII 63/10-6×5 | 1 | 只 | 2021-03-30 | PCS | 1.0 | 只
37 | P102160650001 | QDB | SB20-M-800/10-NX2变压器 | 1QB.710.211602A | M04010100000002 | 油位计 | YW2-Ⅰ | 1 | 只 | 2021-03-30 | PCS | 1.0 | 只
38 | P102160650001 | QDB | SB20-M-800/10-NX2变压器 | 1QB.710.211602A | M04020110000001 | 油面温度计 | WTZK-02 | 1 | 只 | 2021-03-30 | PCS | 1.0 | 只
39 | P102160650001 | QDB | SB20-M-800/10-NX2变压器 | 1QB.710.211602A | M04040100000008 | 压力释放阀 | YSF-35/25KJB | 1 | 只 | 2021-03-30 | PCS | 1.0 | 只
40 | P102160650001 | QDB | SB20-M-800/10-NX2变压器 | 1QB.710.211602A | M05010200000006 | 导电杆 | 5QT.510.0916.1 | 3 | 支 | 2021-03-30 | PCS | 3.0 | 支
41 | P102160650001 | QDB | SB20-M-800/10-NX2变压器 | 1QB.710.211602A | M05010200000035 | 导电杆 | 5QT.510.0913.1 | 1 | 套 | 2021-03-30 | PCS | 1.0 | 套
42 | P102160650001 | QDB | SB20-M-800/10-NX2变压器 | 1QB.710.211602A | M05010300000002 | 导电杆 M12×115/5.6 | 8QT.510.0609.2 | 3 | 支 | 2021-03-30 | PCS | 3.0 | 支
43 | P102160650001 | QDB | SB20-M-800/10-NX2变压器 | 1QB.710.211602A | M0601030006 | 全胶纸 | 0.15 AFA | 3 | KG | 2021-03-30 | PCS | 3.0 | KG
44 | P102160650001 | QDB | SB20-M-800/10-NX2变压器 | 1QB.710.211602A | M06021120000030 | 0.08 全胶纸 | JB/T 10442.1 | 3 | KG | 2021-03-30 | PCS | 3.0 | KG
45 | P102160650001 | QDB | SB20-M-800/10-NX2变压器 | 1QB.710.211602A | M06021120000032 | 0.13全胶纸 | JB/T 10442.1 | 11 | KG | 2021-03-30 | PCS | 11.0 | KG
46 | P102160650001 | QDB | SB20-M-800/10-NX2变压器 | 1QB.710.211602A | M06021120000050 | 0.38全胶纸 | JB/T 10442.1 | 1 | KG | 2021-03-30 | PCS | 1.0 | KG
47 | P102160650001 | QDB | SB20-M-800/10-NX2变压器 | 1QB.710.211602A | M06050300014250 | 电工收缩带 | 0.23×25 | 3 | 卷 | 2021-03-30 | PCS | 3.0 | 卷
48 | P102160650001 | QDB | SB20-M-800/10-NX2变压器 | 1QB.710.211602A | M06110400000001 | 瓷套 | 5QT.723.0912.1 | 1 | 只 | 2021-03-30 | PCS | 1.0 | 只
49 | P102160650001 | QDB | SB20-M-800/10-NX2变压器 | 1QB.710.211602A | M06110400000003 | 瓷套 | 5QT.723.0916.1 | 3 | 只 | 2021-03-30 | PCS | 3.0 | 只
50 | P102160650001 | QDB | SB20-M-800/10-NX2变压器 | 1QB.710.211602A | M06110440010000 | 10kV 套管 | BLQ-10/315(爬距375) | 3 | 套 | 2021-03-30 | PCS | 3.0 | 套
51 | P102160650001 | QDB | SB20-M-800/10-NX2变压器 | 1QB.710.211602A | M07010300000072 | 密封垫 | 8QT.370.0020.2 | 1 | 块 | 2021-03-30 | PCS | 1.0 | 块
52 | P102160650001 | QDB | SB20-M-800/10-NX2变压器 | 1QB.710.211602A | M07010304405705 | 密封垫 | 8QT.370.0020.5 | 1 | 只 | 2021-03-30 | PCS | 1.0 | 只
53 | P102160650001 | QDB | SB20-M-800/10-NX2变压器 | 1QB.710.211602A | M07010310006000 | 丙烯胶垫 | 8QT.725.0601.2 | 3 | 只 | 2021-03-30 | PCS | 3.0 | 只
54 | P102160650001 | QDB | SB20-M-800/10-NX2变压器 | 1QB.710.211602A | M07010310007500 | 丙烯胶垫 | 8QT.725.0601.1 | 1 | 只 | 2021-03-30 | PCS | 1.0 | 只
55 | P102160650001 | QDB | SB20-M-800/10-NX2变压器 | 1QB.710.211602A | M07010400002000 | 丙烯胶珠 | 8QT.724.0601.2 | 1 | 只 | 2021-03-30 | PCS | 1.0 | 只
56 | P102160650001 | QDB | SB20-M-800/10-NX2变压器 | 1QB.710.211602A | M07010400003300 | 丙烯胶珠 | 8QT.724.0601.5 | 3 | 只 | 2021-03-30 | PCS | 3.0 | 只
57 | P102160650001 | QDB | SB20-M-800/10-NX2变压器 | 1QB.710.211602A | M09010300000080 | 垫圈8（镀锌200HV） | GB/T 97.2 | 3 | 个 | 2021-03-30 | PCS | 3.0 | 个
58 | P102160650001 | QDB | SB20-M-800/10-NX2变压器 | 1QB.710.211602A | M09010300000100 | 垫圈10（镀锌200HV） | GB/T 97.2 | 6 | 个 | 2021-03-30 | PCS | 6.0 | 个
59 | P102160650001 | QDB | SB20-M-800/10-NX2变压器 | 1QB.710.211602A | M09010300000200 | 垫圈20（镀锌200HV） | GB/T 97.2 | 12 | 个 | 2021-03-30 | PCS | 12.0 | 个
60 | P102160650001 | QDB | SB20-M-800/10-NX2变压器 | 1QB.710.211602A | M09010310000004 | 垫圈12（镀锌200HV） | GB/T 97.2 | 44 | 块 | 2021-03-30 | PCS | 44.0 | 块
61 | P102160650001 | QDB | SB20-M-800/10-NX2变压器 | 1QB.710.211602A | M09011600000160 | 不锈钢弹簧垫圈16 | GB/T 93 | 34 | 个 | 2021-03-30 | PCS | 34.0 | 个
62 | P102160650001 | QDB | SB20-M-800/10-NX2变压器 | 1QB.710.211602A | M09011700000160 | 方斜垫圈16（镀锌） | GB/T 853 | 10 | 个 | 2021-03-30 | PCS | 10.0 | 个
63 | P102160650001 | QDB | SB20-M-800/10-NX2变压器 | 1QB.710.211602A | M09020200000126 | 螺母 M12 | GB/T 6170 | 30 | 个 | 2021-03-30 | PCS | 30.0 | 个
64 | P102160650001 | QDB | SB20-M-800/10-NX2变压器 | 1QB.710.211602A | M09020200000162 | 螺母 M16（热镀锌8） | GB/T 6170 | 34 | 个 | 2021-03-30 | PCS | 34.0 | 个
65 | P102160650001 | QDB | SB20-M-800/10-NX2变压器 | 1QB.710.211602A | M09020200000200 | 螺母M20（镀锌04） | GB/T 6170 | 12 | 个 | 2021-03-30 | PCS | 12.0 | 个
66 | P102160650001 | QDB | SB20-M-800/10-NX2变压器 | 1QB.710.211602A | M09020200000201 | 薄螺母M20（镀锌04） | GB/T 6172.1 | 12 | 个 | 2021-03-30 | PCS | 12.0 | 个
67 | P102160650001 | QDB | SB20-M-800/10-NX2变压器 | 1QB.710.211602A | M09020200100033 | 薄螺母M12 |  | 30 | 只 | 2021-03-30 | PCS | 30.0 | 只
68 | P102160650001 | QDB | SB20-M-800/10-NX2变压器 | 1QB.710.211602A | M09020220000100 | 螺母M16（镀锌6） | GB/T 6170 | 30 | 只 | 2021-03-30 | PCS | 30.0 | 只
69 | P102160650001 | QDB | SB20-M-800/10-NX2变压器 | 1QB.710.211602A | M09020220000101 | 薄螺母M16（镀锌4） | GB/T 6172.1 | 30 | 只 | 2021-03-30 | PCS | 30.0 | 只
70 | P102160650001 | QDB | SB20-M-800/10-NX2变压器 | 1QB.710.211602A | M09030500080013 | 螺栓M8×12（镀锌4.8） | GB/T 5781 | 4 | 个 | 2021-03-30 | PCS | 4.0 | 个
71 | P102160650001 | QDB | SB20-M-800/10-NX2变压器 | 1QB.710.211602A | M09030500100050 | 螺栓M10×50（镀锌4.8） | GB/T 5781 | 6 | 个 | 2021-03-30 | PCS | 6.0 | 个
72 | P102160650001 | QDB | SB20-M-800/10-NX2变压器 | 1QB.710.211602A | M09030500120029 | 螺栓M12×25（热镀锌4.8） | GB/T 5781 | 2 | 个 | 2021-03-30 | PCS | 2.0 | 个
73 | P102160650001 | QDB | SB20-M-800/10-NX2变压器 | 1QB.710.211602A | M09030500120040 | 螺栓M12×40（镀锌4.8） | GB/T 5781 | 14 | 个 | 2021-03-30 | PCS | 14.0 | 个
74 | P102160650001 | QDB | SB20-M-800/10-NX2变压器 | 1QB.710.211602A | M09030500160046 | 螺栓M16×45（热镀锌4.8） | GB/T 5781 | 34 | 个 | 2021-03-30 | PCS | 34.0 | 个
75 | P102160650001 | QDB | SB20-M-800/10-NX2变压器 | 1QB.710.211602A | M09040408003126 | 吊紧螺杆 12×350×80×80 | 8QT.931.0002T.2 | 8 | 个 | 2021-03-30 | PCS | 8.0 | 个
76 | P102160650001 | QDB | SB20-M-800/10-NX2变压器 | 1QB.710.211602A | M09040408003130 | 吊紧螺杆 16×830×80×80 | 8QT.931.0002T.2 | 4 | 个 | 2021-03-30 | PCS | 4.0 | 个
77 | P102160650001 | QDB | SB20-M-800/10-NX2变压器 | 1QB.710.211602A | M09040408003131 | 吊紧螺杆 16×870×100×100 | 8QT.931.0002T.2 | 4 | 个 | 2021-03-30 | PCS | 4.0 | 个
78 | P102160650001 | QDB | SB20-M-800/10-NX2变压器 | 1QB.710.211602A | M09040502002300 | 螺柱 M20×230×70×140 | 8QT.931.0001 | 4 | 个 | 2021-03-30 | PCS | 4.0 | KG
79 | P102160650001 | QDB | SB20-M-800/10-NX2变压器 | 1QB.710.211602A | M09990103200110 | 抽芯铆钉3.2×11（镀锌） | GB/T 12617.1 | 4 | 个 | 2021-03-30 | PCS | 4.0 | 个
80 | P102160650001 | QDB | SB20-M-800/10-NX2变压器 | 1QB.710.211602A | M09990701200450 | 螺柱 M12×45×35 | 8QT.931.0003 | 9 | 只 | 2021-03-30 | PCS | 9.0 | 只
81 | P102160650001 | QDB | SB20-M-800/10-NX2变压器 | 1QB.710.211602A | M09990701600900 | 螺柱 M16×90/50 | GB/T 902.1 | 4 | 个 | 2021-03-30 | PCS | 4.0 | KG
82 | P102160650001 | QDB | SB20-M-800/10-NX2变压器 | 1QB.710.211602A | M10021000000002 | 护罩 | 8QT.300.0020.2 | 1 | 只 | 2021-03-30 | PCS | 1.0 | 只
83 | P102160650001 | QDB | SB20-M-800/10-NX2变压器 | 1QB.710.211602A | M10021000000004 | 塞座 | 8QT.322.0020.2 | 1 | 只 | 2021-03-30 | PCS | 1.0 | 只
84 | P102160650001 | QDB | SB20-M-800/10-NX2变压器 | 1QB.710.211602A | M10030100000003 | 塞座 | 8QT.322.0001 | 1 | 只 | 2021-03-30 | PCS | 1.0 | 只
85 | P102160650001 | QDB | SB20-M-800/10-NX2变压器 | 1QB.710.211602A | M10030110000001 | 信号温度计管 | φ20×200 | 1 | 只 | 2021-03-30 | PCS | 1.0 | 只
86 | P102160650001 | QDB | SB20-M-800/10-NX2变压器 | 1QB.710.211602A | M11010100000002 | 变压器油（通用） | I -10℃-GB 2536 | 333.3 | KG | 2021-03-30 | PCS | 333.3 | KG
87 | P102160650001 | QDB | SB20-M-800/10-NX2变压器 | 1QB.710.211602A | M17020900001590 | 密封垫 1090×565 | 8QT.370.00004T.2 | 1 | 套 | 2021-03-30 | PCS | 1.0 | 套
88 | P102160650001 | QDB | SB20-M-800/10-NX2变压器 | 1QB.710.211602A | M17021000000000 | 放油塞 | 8QT.324.0020.2 | 1 | 只 | 2021-03-30 | PCS | 1.0 | 只
0 | P102170610001 | QDB | SB20-M-1000/10-NX2变压器 | 1QB.710.211702A | M02020300000081 | 8×50 扁钢 Q235B | GB/T 702 | 2.2 | KG | 2021-03-11 | PCS | 2.2 | KG
1 | P102170610001 | QDB | SB20-M-1000/10-NX2变压器 | 1QB.710.211702A | 5QB-CBJYJ-211702A-1 | 撑板绝缘件 | SB20-M-1000/10-NX2 | 1 | 套 | 2021-03-11 | PCS | 1.0 | 套
2 | P102170610001 | QDB | SB20-M-1000/10-NX2变压器 | 1QB.710.211702A | 5QB-QSZBJYJ-211702A1 | 器身纸板绝缘 | SB20-M-1000/10-NX2 | 1 | 套 | 2021-03-11 | PCS | inf | KG
3 | P102170610001 | QDB | SB20-M-1000/10-NX2变压器 | 1QB.710.211702A | 5QB-RXZBJYJ-211702A1 | 绕线纸板绝缘件 | SB20-M-1000/10-NX2 | 1 | 套 | 2021-03-11 | PCS | inf | KG
4 | P102170610001 | QDB | SB20-M-1000/10-NX2变压器 | 1QB.710.211702A | 5QB-TXZBJYJ-211702A1 | 铁心纸板绝缘件 | SB20-M-1000/10-NX2 | 1 | 套 | 2021-03-11 | PCS | inf | KG
5 | P102170610001 | QDB | SB20-M-1000/10-NX2变压器 | 1QB.710.211702A | 5QB-ZZCYM-211702A-1 | 总装层压木件 | SB20-M-1000/10-NX2 | 1 | 套 | 2021-03-11 | PCS | inf | KG
6 | P102170610001 | QDB | SB20-M-1000/10-NX2变压器 | 1QB.710.211702A | 5QT-921-0001-2-002 | 螺栓 M16×60 | 5QT.921.0001.2 | 8 | 个 | 2021-03-11 | PCS | 8.0 | 个
7 | P102170610001 | QDB | SB20-M-1000/10-NX2变压器 | 1QB.710.211702A | 8QB-868-211702A-1 | SB20-M-1000/10-NX2铭牌 | 8QB.868.211702A.1 | 1 | 块 | 2021-03-11 | PCS | 1.0 | 块
8 | P102170610001 | QDB | SB20-M-1000/10-NX2变压器 | 1QB.710.211702A | 8QT-271-0001T-2 | 定位钉ф24×40 | 8QT.271.0001T.2 | 4 | 个 | 2021-03-11 | PCS | 4.0 | 个
9 | P102170610001 | QDB | SB20-M-1000/10-NX2变压器 | 1QB.710.211702A | 8QT-514-0003T-1 | 接地座φ24×25 | 8QT.514.0003T.1 | 1 | 个 | 2021-03-11 | PCS | 1.0 | 个
10 | P102170610001 | QDB | SB20-M-1000/10-NX2变压器 | 1QB.710.211702A | M01010700042503 | 纸包铜圆线 | Z-4.250-4.000 | 1 | KG | 2021-03-11 | PCS | 1.0 | KG
11 | P102170610001 | QDB | SB20-M-1000/10-NX2变压器 | 1QB.710.211702A | M01020302000530 | 聚酯漆包铜扁线 | QZB-2/130-2.00×5.30/2.16×5.46 | 13.39 | KG | 2021-03-11 | PCS | 13.39 | KG
12 | P102170610001 | QDB | SB20-M-1000/10-NX2变压器 | 1QB.710.211702A | M01020305301135 | 聚酯漆包铜扁线 | QZB-2/130-2.05×7.50/2.20×7.65 | 346.08 | KG | 2021-03-11 | PCS | 346.08 | KG
13 | P102170610001 | QDB | SB20-M-1000/10-NX2变压器 | 1QB.710.211702A | M01030200000004 | 8×60 铜母线 TMQY | GB/T 5585.1-2005 | 21 | KG | 2021-03-11 | PCS | 21.0 | KG
14 | P102170610001 | QDB | SB20-M-1000/10-NX2变压器 | 1QB.710.211702A | M01050230060025 | 皱纹纸绝缘多股软铜绞线 | ZJDTJR1-I-6-25-GB/T 7673.5 | 2 | KG | 2021-03-11 | PCS | 2.0 | KG
15 | P102170610001 | QDB | SB20-M-1000/10-NX2变压器 | 1QB.710.211702A | M0109020205 | T2铜带 | T2O60-1.55×450-GB/T 18813 | 276 | KG | 2021-03-11 | PCS | 276.0 | KG
16 | P102170610001 | QDB | SB20-M-1000/10-NX2变压器 | 1QB.710.211702A | M02010195001533 | 剪切后硅钢片 | 23SQGD080 | 1124.66 | KG | 2021-03-11 | PCS | 1124.66 | KG
17 | P102170610001 | QDB | SB20-M-1000/10-NX2变压器 | 1QB.710.211702A | M02010200000060 | 6 圆钢 Q235B | GB/T 702 | 0 | KG | 2021-03-11 | PCS | 0.0 | KG
18 | P102170610001 | QDB | SB20-M-1000/10-NX2变压器 | 1QB.710.211702A | M02010200000070 | 7 圆钢 Q235B | GB/T 702 | 0 | KG | 2021-03-11 | PCS | 0.0 | KG
19 | P102170610001 | QDB | SB20-M-1000/10-NX2变压器 | 1QB.710.211702A | M02010200000080 | 8 圆钢 Q235B | GB/T 702 | 1.1 | KG | 2021-03-11 | PCS | 1.1 | KG
20 | P102170610001 | QDB | SB20-M-1000/10-NX2变压器 | 1QB.710.211702A | M02020100000500 | 50×50×5 角钢 Q235B | GB/T 706 | 18.7 | KG | 2021-03-11 | PCS | 18.7 | KG
21 | P102170610001 | QDB | SB20-M-1000/10-NX2变压器 | 1QB.710.211702A | M02020100000752 | 75×50×8 角钢 Q235B | GB/T 706 | 27.5 | KG | 2021-03-11 | PCS | 27.5 | KG
22 | P102170610001 | QDB | SB20-M-1000/10-NX2变压器 | 1QB.710.211702A | M02020200001000 | 100×48×5.3 槽钢 Q235B | GB/T 706 | 14.3 | KG | 2021-03-11 | PCS | 14.3 | KG
23 | P102170610001 | QDB | SB20-M-1000/10-NX2变压器 | 1QB.710.211702A | M02020200001200 | 120×53×5.5 槽钢 Q235B | GB/T 706 | 45.1 | KG | 2021-03-11 | PCS | 45.1 | KG
24 | P102170610001 | QDB | SB20-M-1000/10-NX2变压器 | 1QB.710.211702A | M02020300000041 | 4×20 扁钢 Q235B | GB/T 702 | 2.2 | KG | 2021-03-11 | PCS | 2.2 | KG
25 | P102170610001 | QDB | SB20-M-1000/10-NX2变压器 | 1QB.710.211702A | M09020220000101 | 薄螺母M16（镀锌4） | GB/T 6172.1 | 30 | 只 | 2021-03-11 | PCS | 30.0 | 只
26 | P102170610001 | QDB | SB20-M-1000/10-NX2变压器 | 1QB.710.211702A | M09030500080013 | 螺栓M8×12（镀锌4.8） | GB/T 5781 | 4 | 个 | 2021-03-11 | PCS | 4.0 | 个
27 | P102170610001 | QDB | SB20-M-1000/10-NX2变压器 | 1QB.710.211702A | M09030500120038 | 螺栓M12×35（热镀锌4.8） | GB/T 5781 | 6 | 个 | 2021-03-11 | PCS | 6.0 | 个
28 | P102170610001 | QDB | SB20-M-1000/10-NX2变压器 | 1QB.710.211702A | M09030500160046 | 螺栓M16×45（热镀锌4.8） | GB/T 5781 | 38 | 个 | 2021-03-11 | PCS | 38.0 | 个
29 | P102170610001 | QDB | SB20-M-1000/10-NX2变压器 | 1QB.710.211702A | M09030500480004 | 螺栓M10×50 | 8.8级 | 6 | 支 | 2021-03-11 | PCS | 6.0 | 支
30 | P102170610001 | QDB | SB20-M-1000/10-NX2变压器 | 1QB.710.211702A | M09030530000125 | 螺栓M12×40（镀锌4.8） | GB/T 5781 | 14 | 只 | 2021-03-11 | PCS | 14.0 | 只
31 | P102170610001 | QDB | SB20-M-1000/10-NX2变压器 | 1QB.710.211702A | M09040301600950 | 螺柱 M16×95/40 | GB/T 901 | 4 | 个 | 2021-03-11 | PCS | 4.0 | 个
32 | P102170610001 | QDB | SB20-M-1000/10-NX2变压器 | 1QB.710.211702A | M09040408003126 | 吊紧螺杆 12×350×80×80 | 8QT.931.0002T.2 | 8 | 个 | 2021-03-11 | PCS | 8.0 | 个
33 | P102170610001 | QDB | SB20-M-1000/10-NX2变压器 | 1QB.710.211702A | M09040408003127 | 吊紧螺杆 16×860×80×80 | 8QT.931.0002T.2 | 4 | 个 | 2021-03-11 | PCS | 4.0 | 个
34 | P102170610001 | QDB | SB20-M-1000/10-NX2变压器 | 1QB.710.211702A | M09040408003128 | 吊紧螺杆 16×910×90×90 | 8QT.931.0002T.2 | 4 | 个 | 2021-03-11 | PCS | 4.0 | 个
35 | P102170610001 | QDB | SB20-M-1000/10-NX2变压器 | 1QB.710.211702A | M09990103200110 | 抽芯铆钉3.2×11（镀锌） | GB/T 12617.1 | 4 | 个 | 2021-03-11 | PCS | 4.0 | 个
36 | P102170610001 | QDB | SB20-M-1000/10-NX2变压器 | 1QB.710.211702A | M09990200500050 | 开口销5×50 | GB/T 91 | 8 | 个 | 2021-03-11 | PCS | 8.0 | 个
37 | P102170610001 | QDB | SB20-M-1000/10-NX2变压器 | 1QB.710.211702A | M10021000000002 | 护罩 | 8QT.300.0020.2 | 1 | 只 | 2021-03-11 | PCS | 1.0 | 只
38 | P102170610001 | QDB | SB20-M-1000/10-NX2变压器 | 1QB.710.211702A | M10021000000004 | 塞座 | 8QT.322.0020.2 | 1 | 只 | 2021-03-11 | PCS | 1.0 | 只
39 | P102170610001 | QDB | SB20-M-1000/10-NX2变压器 | 1QB.710.211702A | M10030100000003 | 塞座 | 8QT.322.0001 | 1 | 只 | 2021-03-11 | PCS | 1.0 | 只
40 | P102170610001 | QDB | SB20-M-1000/10-NX2变压器 | 1QB.710.211702A | M10030110000001 | 信号温度计管 | φ20×200 | 1 | 只 | 2021-03-11 | PCS | 1.0 | 只
41 | P102170610001 | QDB | SB20-M-1000/10-NX2变压器 | 1QB.710.211702A | M11010100000002 | 变压器油（通用） | I -10℃-GB 2536 | 424.2 | KG | 2021-03-11 | PCS | 424.2 | KG
42 | P102170610001 | QDB | SB20-M-1000/10-NX2变压器 | 1QB.710.211702A | M17020900001584 | 密封垫 1120×600 | 8QT.370.0004T.2 | 1 | 支 | 2021-03-11 | PCS | 1.0 | 支
43 | P102170610001 | QDB | SB20-M-1000/10-NX2变压器 | 1QB.710.211702A | M17021000000000 | 放油塞 | 8QT.324.0020.2 | 1 | 只 | 2021-03-11 | PCS | 1.0 | 只
44 | P102170610001 | QDB | SB20-M-1000/10-NX2变压器 | 1QB.710.211702A | M02020300000101 | 10×50 扁钢 Q235B | GB/T 702 | 24.2 | KG | 2021-03-11 | PCS | 24.2 | KG
45 | P102170610001 | QDB | SB20-M-1000/10-NX2变压器 | 1QB.710.211702A | M02020300000160 | 16×80 扁钢 Q235B | GB/T 702 | 4.4 | KG | 2021-03-11 | PCS | 4.4 | KG
46 | P102170610001 | QDB | SB20-M-1000/10-NX2变压器 | 1QB.710.211702A | M02020300000200 | 20×80 扁钢 Q235B | GB/T 702 | 3.3 | KG | 2021-03-11 | PCS | 3.3 | KG
47 | P102170610001 | QDB | SB20-M-1000/10-NX2变压器 | 1QB.710.211702A | M02030100000005 | 1.2×800 钢板 ST14 | GB/T 3274 | 369.6 | KG | 2021-03-11 | PCS | 369.6 | KG
48 | P102170610001 | QDB | SB20-M-1000/10-NX2变压器 | 1QB.710.211702A | M02030100000400 | 4 钢板 Q235B | GB/T 3274 | 3.3 | KG | 2021-03-11 | PCS | 3.3000000000000003 | KG
49 | P102170610001 | QDB | SB20-M-1000/10-NX2变压器 | 1QB.710.211702A | M02030100000600 | 6 钢板 Q235B | GB/T 3274 | 85.8 | KG | 2021-03-11 | PCS | 85.8 | KG
50 | P102170610001 | QDB | SB20-M-1000/10-NX2变压器 | 1QB.710.211702A | M02030100001000 | 10 钢板 Q235B | GB/T 3274 | 77 | KG | 2021-03-11 | PCS | 77.0 | KG
51 | P102170610001 | QDB | SB20-M-1000/10-NX2变压器 | 1QB.710.211702A | M02030100001200 | 12 钢板 Q235B | GB/T 3274 | 7.7 | KG | 2021-03-11 | PCS | 7.7 | KG
52 | P102170610001 | QDB | SB20-M-1000/10-NX2变压器 | 1QB.710.211702A | M02050100000113 | 10.0 不锈钢板 07Cr19Ni11Ti | GB/T 4237 | 0 | KG | 2021-03-11 | PCS | 0.0 | KG
53 | P102170610001 | QDB | SB20-M-1000/10-NX2变压器 | 1QB.710.211702A | M03010203000002 | 无励磁调压分接开关 | WSTII 125/10-6×5 | 1 | 只 | 2021-03-11 | PCS | 1.0 | 只
54 | P102170610001 | QDB | SB20-M-1000/10-NX2变压器 | 1QB.710.211702A | M04010100000002 | 油位计 | YW2-Ⅰ | 1 | 只 | 2021-03-11 | PCS | 1.0 | 只
55 | P102170610001 | QDB | SB20-M-1000/10-NX2变压器 | 1QB.710.211702A | M04020110000001 | 油面温度计 | WTZK-02 | 1 | 只 | 2021-03-11 | PCS | 1.0 | 只
56 | P102170610001 | QDB | SB20-M-1000/10-NX2变压器 | 1QB.710.211702A | M04040100000008 | 压力释放阀 | YSF-35/25KJB | 1 | 只 | 2021-03-11 | PCS | 1.0 | 只
57 | P102170610001 | QDB | SB20-M-1000/10-NX2变压器 | 1QB.710.211702A | M05010200000004 | 导电杆 | 5QT.510.0914.1 | 1 | 套 | 2021-03-11 | PCS | 1.0 | 套
58 | P102170610001 | QDB | SB20-M-1000/10-NX2变压器 | 1QB.710.211702A | M05010200000011 | 导电杆 | 5QT.510.0917.1 | 3 | 支 | 2021-03-11 | PCS | 3.0 | 支
59 | P102170610001 | QDB | SB20-M-1000/10-NX2变压器 | 1QB.710.211702A | M05010300000014 | 导电杆 | 8QT.510.0609.1-7 | 3 | 支 | 2021-03-11 | PCS | 3.0 | 支
60 | P102170610001 | QDB | SB20-M-1000/10-NX2变压器 | 1QB.710.211702A | M0601030006 | 全胶纸 | 0.15 AFA | 5 | KG | 2021-03-11 | PCS | 5.0 | KG
61 | P102170610001 | QDB | SB20-M-1000/10-NX2变压器 | 1QB.710.211702A | M06020400000002 | 0.05×40 皱纹纸 | GB/T 7969 | 0 | KG | 2021-03-11 | PCS | 0.0 | KG
62 | P102170610001 | QDB | SB20-M-1000/10-NX2变压器 | 1QB.710.211702A | M06021120000030 | 0.08 全胶纸 | JB/T 10442.1 | 2 | KG | 2021-03-11 | PCS | 2.0 | KG
63 | P102170610001 | QDB | SB20-M-1000/10-NX2变压器 | 1QB.710.211702A | M06021120000032 | 0.13全胶纸 | JB/T 10442.1 | 10 | KG | 2021-03-11 | PCS | 10.0 | KG
64 | P102170610001 | QDB | SB20-M-1000/10-NX2变压器 | 1QB.710.211702A | M06021120000050 | 0.38全胶纸 | JB/T 10442.1 | 1 | KG | 2021-03-11 | PCS | 1.0 | KG
65 | P102170610001 | QDB | SB20-M-1000/10-NX2变压器 | 1QB.710.211702A | M06050300014250 | 电工收缩带 | 0.23×25 | 3 | 卷 | 2021-03-11 | PCS | 3.0 | 卷
66 | P102170610001 | QDB | SB20-M-1000/10-NX2变压器 | 1QB.710.211702A | M06110400000002 | 瓷套 | 5QT.723.0914.1 | 1 | 只 | 2021-03-11 | PCS | 1.0 | 只
67 | P102170610001 | QDB | SB20-M-1000/10-NX2变压器 | 1QB.710.211702A | M06110400000004 | 瓷套 | 5QT.723.0917.1 | 3 | 只 | 2021-03-11 | PCS | 3.0 | 只
68 | P102170610001 | QDB | SB20-M-1000/10-NX2变压器 | 1QB.710.211702A | M06110400000007 | 瓷套 | 8QT.723.0609 | 3 | 只 | 2021-03-11 | PCS | 3.0 | 只
69 | P102170610001 | QDB | SB20-M-1000/10-NX2变压器 | 1QB.710.211702A | M07010300000072 | 密封垫 | 8QT.370.0020.2 | 1 | 块 | 2021-03-11 | PCS | 1.0 | 块
70 | P102170610001 | QDB | SB20-M-1000/10-NX2变压器 | 1QB.710.211702A | M07010304405705 | 密封垫 | 8QT.370.0020.5 | 1 | 只 | 2021-03-11 | PCS | 1.0 | 只
71 | P102170610001 | QDB | SB20-M-1000/10-NX2变压器 | 1QB.710.211702A | M07010310006000 | 丙烯胶垫 | 8QT.725.0601.2 | 1 | 只 | 2021-03-11 | PCS | 1.0 | 只
72 | P102170610001 | QDB | SB20-M-1000/10-NX2变压器 | 1QB.710.211702A | M07010310007000 | 丙烯胶垫 | 8QT.725.0603.1 | 3 | 只 | 2021-03-11 | PCS | 3.0 | 只
73 | P102170610001 | QDB | SB20-M-1000/10-NX2变压器 | 1QB.710.211702A | M07010310011500 | 丙烯胶垫 | 8QT.725.0601.3 | 3 | 只 | 2021-03-11 | PCS | 3.0 | 只
74 | P102170610001 | QDB | SB20-M-1000/10-NX2变压器 | 1QB.710.211702A | M07010400000000 | 丙烯胶珠 | 8QT.724.0601.10 | 3 | 只 | 2021-03-11 | PCS | 3.0 | 只
75 | P102170610001 | QDB | SB20-M-1000/10-NX2变压器 | 1QB.710.211702A | M07010400002400 | 丙烯胶珠 | 8QT.724.0601.3 | 1 | 只 | 2021-03-11 | PCS | 1.0 | 只
76 | P102170610001 | QDB | SB20-M-1000/10-NX2变压器 | 1QB.710.211702A | M07010400003600 | 丙烯胶珠 | 8QT.724.0601.8 | 3 | 只 | 2021-03-11 | PCS | 3.0 | 只
77 | P102170610001 | QDB | SB20-M-1000/10-NX2变压器 | 1QB.710.211702A | M09010300000080 | 垫圈8（镀锌200HV） | GB/T 97.2 | 3 | 个 | 2021-03-11 | PCS | 3.0 | 个
78 | P102170610001 | QDB | SB20-M-1000/10-NX2变压器 | 1QB.710.211702A | M09010300000100 | 垫圈10（镀锌200HV） | GB/T 97.2 | 6 | 个 | 2021-03-11 | PCS | 6.0 | 个
79 | P102170610001 | QDB | SB20-M-1000/10-NX2变压器 | 1QB.710.211702A | M09010300000120 | 垫圈12（镀锌200HV） | GB/T 97.2 | 22 | 个 | 2021-03-11 | PCS | 22.0 | 个
80 | P102170610001 | QDB | SB20-M-1000/10-NX2变压器 | 1QB.710.211702A | M09010300000160 | 垫圈16（镀锌200HV） | GB/T 97.2 | 16 | 个 | 2021-03-11 | PCS | 16.0 | 个
81 | P102170610001 | QDB | SB20-M-1000/10-NX2变压器 | 1QB.710.211702A | M09010310000003 | 垫圈16（镀锌200HV） | GB/T 97.2 | 20 | 块 | 2021-03-11 | PCS | 20.0 | 块
82 | P102170610001 | QDB | SB20-M-1000/10-NX2变压器 | 1QB.710.211702A | M09010310000004 | 垫圈12（镀锌200HV） | GB/T 97.2 | 16 | 块 | 2021-03-11 | PCS | 16.0 | 块
83 | P102170610001 | QDB | SB20-M-1000/10-NX2变压器 | 1QB.710.211702A | M09011500000162 | 不锈钢垫圈 16 （200HV） | GB/T 97.2 | 38 | 个 | 2021-03-11 | PCS | 38.0 | 个
84 | P102170610001 | QDB | SB20-M-1000/10-NX2变压器 | 1QB.710.211702A | M09011700000160 | 方斜垫圈16（镀锌） | GB/T 853 | 6 | 个 | 2021-03-11 | PCS | 6.0 | 个
85 | P102170610001 | QDB | SB20-M-1000/10-NX2变压器 | 1QB.710.211702A | M09019931001096 | 大垫圈 12 (镀锌200HV) | GB/T 97.2 | 6 | 个 | 2021-03-11 | PCS | 6.0 | 个
86 | P102170610001 | QDB | SB20-M-1000/10-NX2变压器 | 1QB.710.211702A | M09020200000126 | 螺母 M12 | GB/T 6170 | 44 | 个 | 2021-03-11 | PCS | 44.0 | 个
87 | P102170610001 | QDB | SB20-M-1000/10-NX2变压器 | 1QB.710.211702A | M09020200000160 | 螺母M16（镀锌6） | GB/T 6170 | 8 | 个 | 2021-03-11 | PCS | 8.0 | 个
88 | P102170610001 | QDB | SB20-M-1000/10-NX2变压器 | 1QB.710.211702A | M09020200000161 | 薄螺母M16（镀锌05） | GB/T 6172.1 | 8 | 个 | 2021-03-11 | PCS | 8.0 | 个
89 | P102170610001 | QDB | SB20-M-1000/10-NX2变压器 | 1QB.710.211702A | M09020200000162 | 螺母 M16（热镀锌8） | GB/T 6170 | 38 | 个 | 2021-03-11 | PCS | 38.0 | 个
90 | P102170610001 | QDB | SB20-M-1000/10-NX2变压器 | 1QB.710.211702A | M09020200100033 | 薄螺母M12 |  | 44 | 只 | 2021-03-11 | PCS | 44.0 | 只
91 | P102170610001 | QDB | SB20-M-1000/10-NX2变压器 | 1QB.710.211702A | M09020220000100 | 螺母M16（镀锌6） | GB/T 6170 | 30 | 只 | 2021-03-11 | PCS | 30.0 | 只
0 | P1021806100001 | QDB | SB20-M-1250/10变压器 | 1QB.710.211802A | 5QB-CBJYJ-211802A-1 | 撑板绝缘件 | SB20-M-1250/10 | 1 | 套 | 2021-05-25 | PCS | 1.0 | 套
1 | P1021806100001 | QDB | SB20-M-1250/10变压器 | 1QB.710.211802A | M02010195001533 | 剪切后硅钢片 | 23SQGD080 | 1964.18 | KG | 2021-05-25 | PCS | 1964.18 | KG
2 | P1021806100001 | QDB | SB20-M-1250/10变压器 | 1QB.710.211802A | M02010200000060 | 6 圆钢 Q235B | GB/T 702 | 1.1 | KG | 2021-05-25 | PCS | 1.1 | KG
3 | P1021806100001 | QDB | SB20-M-1250/10变压器 | 1QB.710.211802A | M02010200000070 | 7 圆钢 Q235B | GB/T 702 | 1.1 | KG | 2021-05-25 | PCS | 1.1 | KG
4 | P1021806100001 | QDB | SB20-M-1250/10变压器 | 1QB.710.211802A | M02010200000080 | 8 圆钢 Q235B | GB/T 702 | 1 | KG | 2021-05-25 | PCS | 1.0 | KG
5 | P1021806100001 | QDB | SB20-M-1250/10变压器 | 1QB.710.211802A | M02020100000500 | 50×50×5 角钢 Q235B | GB/T 706 | 17.6 | KG | 2021-05-25 | PCS | 17.6 | KG
6 | P1021806100001 | QDB | SB20-M-1250/10变压器 | 1QB.710.211802A | M02020100000752 | 75×50×8 角钢 Q235B | GB/T 706 | 29.7 | KG | 2021-05-25 | PCS | 29.7 | KG
7 | P1021806100001 | QDB | SB20-M-1250/10变压器 | 1QB.710.211802A | M02020200001000 | 100×48×5.3 槽钢 Q235B | GB/T 706 | 14.3 | KG | 2021-05-25 | PCS | 14.3 | KG
8 | P1021806100001 | QDB | SB20-M-1250/10变压器 | 1QB.710.211802A | M02020200001200 | 120×53×5.5 槽钢 Q235B | GB/T 706 | 47.3 | KG | 2021-05-25 | PCS | 47.3 | KG
9 | P1021806100001 | QDB | SB20-M-1250/10变压器 | 1QB.710.211802A | M02020300000041 | 4×20 扁钢 Q235B | GB/T 702 | 2.2 | KG | 2021-05-25 | PCS | 2.2 | KG
10 | P1021806100001 | QDB | SB20-M-1250/10变压器 | 1QB.710.211802A | M02020300000081 | 8×50 扁钢 Q235B | GB/T 702 | 3.3 | KG | 2021-05-25 | PCS | 3.3 | KG
11 | P1021806100001 | QDB | SB20-M-1250/10变压器 | 1QB.710.211802A | M02020300000101 | 10×50 扁钢 Q235B | GB/T 702 | 2.2 | KG | 2021-05-25 | PCS | 2.2 | KG
12 | P1021806100001 | QDB | SB20-M-1250/10变压器 | 1QB.710.211802A | M02020300000160 | 16×80 扁钢 Q235B | GB/T 702 | 11 | KG | 2021-05-25 | PCS | 11.0 | KG
13 | P1021806100001 | QDB | SB20-M-1250/10变压器 | 1QB.710.211802A | M02020300000200 | 20×80 扁钢 Q235B | GB/T 702 | 3.3 | KG | 2021-05-25 | PCS | 3.3 | KG
14 | P1021806100001 | QDB | SB20-M-1250/10变压器 | 1QB.710.211802A | M02030100000009 | 1.2×900 钢板 ST14 | GB/T 3274 | 437.8 | KG | 2021-05-25 | PCS | 437.8 | KG
15 | P1021806100001 | QDB | SB20-M-1250/10变压器 | 1QB.710.211802A | M02030100000400 | 4 钢板 Q235B | GB/T 3274 | 4.4 | KG | 2021-05-25 | PCS | 4.4 | KG
16 | P1021806100001 | QDB | SB20-M-1250/10变压器 | 1QB.710.211802A | M02030100000500 | 5 钢板 Q235B | GB/T 3274 | 1.1 | KG | 2021-05-25 | PCS | 1.1 | KG
17 | P1021806100001 | QDB | SB20-M-1250/10变压器 | 1QB.710.211802A | M02030100000600 | 6 钢板 Q235B | GB/T 3274 | 94.6 | KG | 2021-05-25 | PCS | 94.6 | KG
18 | P1021806100001 | QDB | SB20-M-1250/10变压器 | 1QB.710.211802A | M02030100001000 | 10 钢板 Q235B | GB/T 3274 | 82.5 | KG | 2021-05-25 | PCS | 82.5 | KG
19 | P1021806100001 | QDB | SB20-M-1250/10变压器 | 1QB.710.211802A | M02030100001200 | 12 钢板 Q235B | GB/T 3274 | 55 | KG | 2021-05-25 | PCS | 55.0 | KG
20 | P1021806100001 | QDB | SB20-M-1250/10变压器 | 1QB.710.211802A | M02050100000113 | 10.0 不锈钢板 07Cr19Ni11Ti | GB/T 4237 | 0 | KG | 2021-05-25 | PCS | 0.0 | KG
21 | P1021806100001 | QDB | SB20-M-1250/10变压器 | 1QB.710.211802A | M03010203000002 | 无励磁调压分接开关 | WSTII 125/10-6×5 | 1 | 只 | 2021-05-25 | PCS | 1.0 | 只
22 | P1021806100001 | QDB | SB20-M-1250/10变压器 | 1QB.710.211802A | M04010100000002 | 油位计 | YW2-Ⅰ | 1 | 只 | 2021-05-25 | PCS | 1.0 | 只
23 | P1021806100001 | QDB | SB20-M-1250/10变压器 | 1QB.710.211802A | M04020110000001 | 油面温度计 | WTZK-02 | 1 | 只 | 2021-05-25 | PCS | 1.0 | 只
24 | P1021806100001 | QDB | SB20-M-1250/10变压器 | 1QB.710.211802A | M04040100000008 | 压力释放阀 | YSF-35/25KJB | 1 | 只 | 2021-05-25 | PCS | 1.0 | 只
25 | P1021806100001 | QDB | SB20-M-1250/10变压器 | 1QB.710.211802A | M05010200000005 | 导电杆 | 5QT.510.0915.1 | 1 | 支 | 2021-05-25 | PCS | 1.0 | 支
26 | P1021806100001 | QDB | SB20-M-1250/10变压器 | 1QB.710.211802A | M05010200000012 | 导电杆 | 5QT.510.0918.1 | 3 | 支 | 2021-05-25 | PCS | 3.0 | 支
27 | P1021806100001 | QDB | SB20-M-1250/10变压器 | 1QB.710.211802A | M05010300000014 | 导电杆 | 8QT.510.0609.1-7 | 3 | 支 | 2021-05-25 | PCS | 3.0 | 支
28 | P1021806100001 | QDB | SB20-M-1250/10变压器 | 1QB.710.211802A | M0601030006 | 全胶纸 | 0.15 AFA | 4 | KG | 2021-05-25 | PCS | 4.0 | KG
29 | P1021806100001 | QDB | SB20-M-1250/10变压器 | 1QB.710.211802A | M06021100000047 | 0.38mm点胶纸 | JB/T 10442.1 | 2 | KG | 2021-05-25 | PCS | 2.0 | KG
30 | P1021806100001 | QDB | SB20-M-1250/10变压器 | 1QB.710.211802A | M06021120000030 | 0.08 全胶纸 | JB/T 10442.1 | 3 | KG | 2021-05-25 | PCS | 3.0 | KG
31 | P1021806100001 | QDB | SB20-M-1250/10变压器 | 1QB.710.211802A | M06021120000032 | 0.13全胶纸 | JB/T 10442.1 | 16 | KG | 2021-05-25 | PCS | 16.0 | KG
32 | P1021806100001 | QDB | SB20-M-1250/10变压器 | 1QB.710.211802A | M06110400000003 | 瓷套 | 5QT.723.0916.1 | 1 | 只 | 2021-05-25 | PCS | 1.0 | 只
33 | P1021806100001 | QDB | SB20-M-1250/10变压器 | 1QB.710.211802A | M06110400000004 | 瓷套 | 5QT.723.0917.1 | 3 | 只 | 2021-05-25 | PCS | 3.0 | 只
34 | P1021806100001 | QDB | SB20-M-1250/10变压器 | 1QB.710.211802A | M06110440010000 | 10kV 套管 | BLQ-10/315(爬距375) | 3 | 套 | 2021-05-25 | PCS | 3.0 | 套
35 | P1021806100001 | QDB | SB20-M-1250/10变压器 | 1QB.710.211802A | M07010300000072 | 密封垫 | 8QT.370.0020.2 | 1 | 块 | 2021-05-25 | PCS | 1.0 | 块
36 | P1021806100001 | QDB | SB20-M-1250/10变压器 | 1QB.710.211802A | M07010304405705 | 密封垫 | 8QT.370.0020.5 | 1 | 只 | 2021-05-25 | PCS | 1.0 | 只
37 | P1021806100001 | QDB | SB20-M-1250/10变压器 | 1QB.710.211802A | M07010310006000 | 丙烯胶垫 | 8QT.725.0601.2 | 1 | 只 | 2021-05-25 | PCS | 1.0 | 只
38 | P1021806100001 | QDB | SB20-M-1250/10变压器 | 1QB.710.211802A | M07010310011500 | 丙烯胶垫 | 8QT.725.0601.3 | 3 | 只 | 2021-05-25 | PCS | 3.0 | 只
39 | P1021806100001 | QDB | SB20-M-1250/10变压器 | 1QB.710.211802A | M07010400003000 | 丙烯胶珠 | 8QT.724.0601.4 | 1 | 只 | 2021-05-25 | PCS | 1.0 | 只
40 | P1021806100001 | QDB | SB20-M-1250/10变压器 | 1QB.710.211802A | M07010400004200 | 丙烯胶珠 | 8QT.724.0601.6 | 3 | 只 | 2021-05-25 | PCS | 3.0 | 只
41 | P1021806100001 | QDB | SB20-M-1250/10变压器 | 1QB.710.211802A | M09010300000080 | 垫圈8（镀锌200HV） | GB/T 97.2 | 3 | 个 | 2021-05-25 | PCS | 3.0 | 个
42 | P1021806100001 | QDB | SB20-M-1250/10变压器 | 1QB.710.211802A | M09010300000100 | 垫圈10（镀锌200HV） | GB/T 97.2 | 6 | 个 | 2021-05-25 | PCS | 6.0 | 个
43 | P1021806100001 | QDB | SB20-M-1250/10变压器 | 1QB.710.211802A | M09010300000120 | 垫圈12（镀锌200HV） | GB/T 97.2 | 38 | 个 | 2021-05-25 | PCS | 38.0 | 个
44 | P1021806100001 | QDB | SB20-M-1250/10变压器 | 1QB.710.211802A | M09010300000160 | 垫圈16（镀锌200HV） | GB/T 97.2 | 36 | 个 | 2021-05-25 | PCS | 36.0 | 个
45 | P1021806100001 | QDB | SB20-M-1250/10变压器 | 1QB.710.211802A | M09011500000121 | 不锈钢垫圈12 （200HV） | GB/T 97.2 | 36 | 个 | 2021-05-25 | PCS | 36.0 | 个
46 | P1021806100001 | QDB | SB20-M-1250/10变压器 | 1QB.710.211802A | M09011500000162 | 不锈钢垫圈 16 （200HV） | GB/T 97.2 | 40 | 个 | 2021-05-25 | PCS | 40.0 | 个
47 | P1021806100001 | QDB | SB20-M-1250/10变压器 | 1QB.710.211802A | M09011700000160 | 方斜垫圈16（镀锌） | GB/T 853 | 6 | 个 | 2021-05-25 | PCS | 6.0 | 个
48 | P1021806100001 | QDB | SB20-M-1250/10变压器 | 1QB.710.211802A | M09019931001096 | 大垫圈 12 (镀锌200HV) | GB/T 97.2 | 6 | 个 | 2021-05-25 | PCS | 6.0 | 个
49 | P1021806100001 | QDB | SB20-M-1250/10变压器 | 1QB.710.211802A | M09020200000120 | 螺母M12（镀锌6） | GB/T 6170 | 16 | 个 | 2021-05-25 | PCS | 16.0 | 个
50 | P1021806100001 | QDB | SB20-M-1250/10变压器 | 1QB.710.211802A | M09020200000121 | 薄螺母M12（镀锌04） | GB/T 6172.1 | 44 | 个 | 2021-05-25 | PCS | 44.0 | 个
51 | P1021806100001 | QDB | SB20-M-1250/10变压器 | 1QB.710.211802A | M09020200000160 | 螺母M16（镀锌6） | GB/T 6170 | 34 | 个 | 2021-05-25 | PCS | 34.0 | 个
52 | P1021806100001 | QDB | SB20-M-1250/10变压器 | 1QB.710.211802A | M09020200000161 | 薄螺母M16（镀锌05） | GB/T 6172.1 | 38 | 个 | 2021-05-25 | PCS | 38.0 | 个
53 | P1021806100001 | QDB | SB20-M-1250/10变压器 | 1QB.710.211802A | M09020200000162 | 螺母 M16（热镀锌8） | GB/T 6170 | 40 | 个 | 2021-05-25 | PCS | 40.0 | 个
54 | P1021806100001 | QDB | SB20-M-1250/10变压器 | 1QB.710.211802A | M09030500080013 | 螺栓M8×12（镀锌4.8） | GB/T 5781 | 4 | 个 | 2021-05-25 | PCS | 4.0 | 个
55 | P1021806100001 | QDB | SB20-M-1250/10变压器 | 1QB.710.211802A | M09030500100050 | 螺栓M10×50（镀锌4.8） | GB/T 5781 | 6 | 个 | 2021-05-25 | PCS | 6.0 | 个
56 | P1021806100001 | QDB | SB20-M-1250/10变压器 | 1QB.710.211802A | M09030500120038 | 螺栓M12×35（热镀锌4.8） | GB/T 5781 | 6 | 个 | 2021-05-25 | PCS | 6.0 | 个
57 | P1021806100001 | QDB | SB20-M-1250/10变压器 | 1QB.710.211802A | M09030500120040 | 螺栓M12×40（镀锌4.8） | GB/T 5781 | 14 | 个 | 2021-05-25 | PCS | 14.0 | 个
58 | P1021806100001 | QDB | SB20-M-1250/10变压器 | 1QB.710.211802A | M09030500160046 | 螺栓M16×45（热镀锌4.8） | GB/T 5781 | 40 | 个 | 2021-05-25 | PCS | 40.0 | 个
59 | P1021806100001 | QDB | SB20-M-1250/10变压器 | 1QB.710.211802A | M09040301203801 | 吊紧螺杆 12×380×80×80 | 8QT.931.2028.1 | 8 | 个 | 2021-05-25 | PCS | 8.0 | 个
60 | P1021806100001 | QDB | SB20-M-1250/10变压器 | 1QB.710.211802A | M09040401603303 | 吊紧螺杆 16×910×80×80 | 8QT.931.0002T.2 | 4 | 个 | 2021-05-25 | PCS | 4.0 | 个
61 | P1021806100001 | QDB | SB20-M-1250/10变压器 | 1QB.710.211802A | M09040401609600 | 双头螺杆 16×960×120×120 | 8QT.931.2028.1 | 4 | 个 | 2021-05-25 | PCS | 4.0 | KG
62 | P1021806100001 | QDB | SB20-M-1250/10变压器 | 1QB.710.211802A | M09990103200110 | 抽芯铆钉3.2×11（镀锌） | GB/T 12617.1 | 4 | 个 | 2021-05-25 | PCS | 4.0 | 个
63 | P1021806100001 | QDB | SB20-M-1250/10变压器 | 1QB.710.211802A | M09990200500050 | 开口销5×50 | GB/T 91 | 8 | 个 | 2021-05-25 | PCS | 8.0 | 个
64 | P1021806100001 | QDB | SB20-M-1250/10变压器 | 1QB.710.211802A | M09990701200450 | 螺柱 M12×45×35 | 8QT.931.0003 | 9 | 只 | 2021-05-25 | PCS | 9.0 | 只
65 | P1021806100001 | QDB | SB20-M-1250/10变压器 | 1QB.710.211802A | M09990701600950 | 螺柱 M16×95×50 | 8QT.931.0003 | 4 | 个 | 2021-05-25 | PCS | 4.0 | 个
66 | P1021806100001 | QDB | SB20-M-1250/10变压器 | 1QB.710.211802A | M10021000000002 | 护罩 | 8QT.300.0020.2 | 1 | 只 | 2021-05-25 | PCS | 1.0 | 只
67 | P1021806100001 | QDB | SB20-M-1250/10变压器 | 1QB.710.211802A | M10021000000004 | 塞座 | 8QT.322.0020.2 | 1 | 只 | 2021-05-25 | PCS | 1.0 | 只
68 | P1021806100001 | QDB | SB20-M-1250/10变压器 | 1QB.710.211802A | M10030100000003 | 塞座 | 8QT.322.0001 | 1 | 只 | 2021-05-25 | PCS | 1.0 | 只
69 | P1021806100001 | QDB | SB20-M-1250/10变压器 | 1QB.710.211802A | M10030110000001 | 信号温度计管 | φ20×200 | 1 | 只 | 2021-05-25 | PCS | 1.0 | 只
70 | P1021806100001 | QDB | SB20-M-1250/10变压器 | 1QB.710.211802A | M11010100000002 | 变压器油（通用） | I -10℃-GB 2536 | 540.35 | KG | 2021-05-25 | PCS | 540.35 | KG
71 | P1021806100001 | QDB | SB20-M-1250/10变压器 | 1QB.710.211802A | M17020900001606 | 箱沿密封1245×655 | 8QB.370.0004T.2 | 1 | 支 | 2021-05-25 | PCS | 1.0 | 支
72 | P1021806100001 | QDB | SB20-M-1250/10变压器 | 1QB.710.211802A | M17021000000000 | 放油塞 | 8QT.324.0020.2 | 1 | 只 | 2021-05-25 | PCS | 1.0 | 只
73 | P1021806100001 | QDB | SB20-M-1250/10变压器 | 1QB.710.211802A | 5QB-QSZBJYJ-211802A1 | 器身纸板绝缘件 | SB20-M-1250/10 | 1 | 套 | 2021-05-25 | PCS | inf | KG
74 | P1021806100001 | QDB | SB20-M-1250/10变压器 | 1QB.710.211802A | 5QB-RXZBJYJ-211802A1 | 绕线纸板绝缘件 | SB20-M-1250/10 | 1 | 套 | 2021-05-25 | PCS | inf | KG
75 | P1021806100001 | QDB | SB20-M-1250/10变压器 | 1QB.710.211802A | 5QB-TXZBJYJ-211802A1 | 铁心纸板绝缘件 | SB20-M-1250/10 | 1 | 套 | 2021-05-25 | PCS | inf | KG
76 | P1021806100001 | QDB | SB20-M-1250/10变压器 | 1QB.710.211802A | 5QB-ZZCYM-211802A-1 | 总装层压木件 | SB20-M-1250/10 | 1 | 套 | 2021-05-25 | PCS | inf | KG
77 | P1021806100001 | QDB | SB20-M-1250/10变压器 | 1QB.710.211802A | 5QT-921-0001-2-002 | 螺栓 M16×60 | 5QT.921.0001.2 | 8 | 个 | 2021-05-25 | PCS | 8.0 | 个
78 | P1021806100001 | QDB | SB20-M-1250/10变压器 | 1QB.710.211802A | 8QB-868-211802A-1 | SB20-M-1250/10铭牌 | 8QB.868.211802A.1 | 1 | 块 | 2021-05-25 | PCS | 1.0 | 块
79 | P1021806100001 | QDB | SB20-M-1250/10变压器 | 1QB.710.211802A | 8QT-271-0001T-3 | 定位钉ф30×60 | 8QT.271.0001T.3 | 4 | 个 | 2021-05-25 | PCS | 4.0 | 个
80 | P1021806100001 | QDB | SB20-M-1250/10变压器 | 1QB.710.211802A | 8QT-514-0003T-1 | 接地座φ24×25 | 8QT.514.0003T.1 | 1 | 个 | 2021-05-25 | PCS | 1.0 | 个
81 | P1021806100001 | QDB | SB20-M-1250/10变压器 | 1QB.710.211802A | M01010600000210 | 聚酯漆包铜扁线 | QZB-2/130-2.30×6.50/2.45×6.65 | 15.45 | KG | 2021-05-25 | PCS | 15.45 | KG
82 | P1021806100001 | QDB | SB20-M-1250/10变压器 | 1QB.710.211802A | M01010600000216 | 聚酯漆包铜扁线 | QZB-2/130 2.80×7.60/2.95×7.75 | 421.27 | KG | 2021-05-25 | PCS | 421.27 | KG
83 | P1021806100001 | QDB | SB20-M-1250/10变压器 | 1QB.710.211802A | M01010700042503 | 纸包铜圆线 | Z-4.250-4.000 | 1 | KG | 2021-05-25 | PCS | 1.0 | KG
84 | P1021806100001 | QDB | SB20-M-1250/10变压器 | 1QB.710.211802A | M01030102200638 | T2铜带 | T2060-1.95×440 GB/T 18813 | 320 | KG | 2021-05-25 | PCS | 320.0 | KG
85 | P1021806100001 | QDB | SB20-M-1250/10变压器 | 1QB.710.211802A | M01030200000024 | 10×60 铜母线 TMQY | GB/T 5585.1-2005 | 19 | KG | 2021-05-25 | PCS | 19.0 | KG
86 | P1021806100001 | QDB | SB20-M-1250/10变压器 | 1QB.710.211802A | M01030300100080 | 10×80 铜母线 TMQY | GB/T 5585.1-2005 | 42 | KG | 2021-05-25 | PCS | 42.0 | KG
87 | P1021806100001 | QDB | SB20-M-1250/10变压器 | 1QB.710.211802A | M01050230060025 | 皱纹纸绝缘多股软铜绞线 | ZJDTJR1-I-6-25-GB/T 7673.5 | 2 | KG | 2021-05-25 | PCS | 2.0 | KG
0 | P102190660002 | QDB | SB20-M-1600/10-NX2变压器 | 1QB.710.211902B | M07010310007000 | 丙烯胶垫 | 8QT.725.0603.1 | 3 | 只 | 2021-07-28 | PCS | 3.0 | 只
1 | P102190660002 | QDB | SB20-M-1600/10-NX2变压器 | 1QB.710.211902B | 5QT-921-0001-2-002 | 螺栓 M16×60 | 5QT.921.0001.2 | 8 | 个 | 2021-07-28 | PCS | 8.0 | 个
2 | P102190660002 | QDB | SB20-M-1600/10-NX2变压器 | 1QB.710.211902B | 8QB-868-211902B-1 | SB20-M-1600/10-NX2铭牌 | 8QB.868.211902B.1 | 1 | 块 | 2021-07-28 | PCS | 1.0 | 块
3 | P102190660002 | QDB | SB20-M-1600/10-NX2变压器 | 1QB.710.211902B | 8QT-271-0001T-3 | 定位钉ф30×60 | 8QT.271.0001T.3 | 4 | 个 | 2021-07-28 | PCS | 4.0 | 个
4 | P102190660002 | QDB | SB20-M-1600/10-NX2变压器 | 1QB.710.211902B | 8QT-514-0003T-1 | 接地座φ24×25 | 8QT.514.0003T.1 | 1 | 个 | 2021-07-28 | PCS | 1.0 | 个
5 | P102190660002 | QDB | SB20-M-1600/10-NX2变压器 | 1QB.710.211902B | M0101010219 | 聚酯漆包铜扁线 | QZB-2/130 3.30×9.00/3.45×9.15 | 577.83 | KG | 2021-07-28 | PCS | 577.83 | KG
6 | P102190660002 | QDB | SB20-M-1600/10-NX2变压器 | 1QB.710.211902B | M01010700042505 | 纸包铜圆线 | Z-4.250-4.750 | 3 | KG | 2021-07-28 | PCS | 3.0 | KG
7 | P102190660002 | QDB | SB20-M-1600/10-NX2变压器 | 1QB.710.211902B | M01020302800750 | 聚酯漆包铜扁线 | QZB-2/130-2.80×7.50/2.96×7.66 | 20.6 | KG | 2021-07-28 | PCS | 20.6 | KG
8 | P102190660002 | QDB | SB20-M-1600/10-NX2变压器 | 1QB.710.211902B | M01030102200645 | T2铜带 | T2O60-1.95×530-GB/T 18813 | 367 | KG | 2021-07-28 | PCS | 367.0 | KG
9 | P102190660002 | QDB | SB20-M-1600/10-NX2变压器 | 1QB.710.211902B | M01030300100080 | 10×80 铜母线 TMQY | GB/T 5585.1-2005 | 27 | KG | 2021-07-28 | PCS | 27.0 | KG
10 | P102190660002 | QDB | SB20-M-1600/10-NX2变压器 | 1QB.710.211902B | M01030300120100 | 12×100 铜母线 TMQY | GB/T 5585.1-2005 | 9 | KG | 2021-07-28 | PCS | 9.0 | KG
11 | P102190660002 | QDB | SB20-M-1600/10-NX2变压器 | 1QB.710.211902B | M01030700000020 | 2.0 紫铜板 T2M | 8QT.517.0009.1 | 0 | KG | 2021-07-28 | PCS | 0.0 | KG
12 | P102190660002 | QDB | SB20-M-1600/10-NX2变压器 | 1QB.710.211902B | M01050230060035 | 皱纹纸绝缘多股软铜绞线 | ZJDTJR1-6-35 GB/T 7673.5 | 1 | KG | 2021-07-28 | PCS | 1.0 | KG
13 | P102190660002 | QDB | SB20-M-1600/10-NX2变压器 | 1QB.710.211902B | M02010195001533 | 剪切后硅钢片 | 23SQGD080 | 1949.34 | KG | 2021-07-28 | PCS | 1949.34 | KG
14 | P102190660002 | QDB | SB20-M-1600/10-NX2变压器 | 1QB.710.211902B | M02010200000060 | 6 圆钢 Q235B | GB/T 702 | 1.1 | KG | 2021-07-28 | PCS | 1.1 | KG
15 | P102190660002 | QDB | SB20-M-1600/10-NX2变压器 | 1QB.710.211902B | M02010200000100 | 10 圆钢 Q235B | GB/T 702 | 2.2 | KG | 2021-07-28 | PCS | 2.2 | KG
16 | P102190660002 | QDB | SB20-M-1600/10-NX2变压器 | 1QB.710.211902B | M02020100000500 | 50×50×5 角钢 Q235B | GB/T 706 | 19.8 | KG | 2021-07-28 | PCS | 19.8 | KG
17 | P102190660002 | QDB | SB20-M-1600/10-NX2变压器 | 1QB.710.211902B | M02020100001000 | 100×63×8 角钢 Q235B | GB/T 706 | 41.8 | KG | 2021-07-28 | PCS | 41.8 | KG
18 | P102190660002 | QDB | SB20-M-1600/10-NX2变压器 | 1QB.710.211902B | M02020200001000 | 100×48×5.3 槽钢 Q235B | GB/T 706 | 14.3 | KG | 2021-07-28 | PCS | 14.3 | KG
19 | P102190660002 | QDB | SB20-M-1600/10-NX2变压器 | 1QB.710.211902B | M02020200001400 | 140×58×6.0 槽钢 Q235B | GB/T 706 | 82.5 | KG | 2021-07-28 | PCS | 82.5 | KG
20 | P102190660002 | QDB | SB20-M-1600/10-NX2变压器 | 1QB.710.211902B | M02020300000041 | 4×20 扁钢 Q235B | GB/T 702 | 3.3 | KG | 2021-07-28 | PCS | 3.3 | KG
21 | P102190660002 | QDB | SB20-M-1600/10-NX2变压器 | 1QB.710.211902B | M02020300000081 | 8×50 扁钢 Q235B | GB/T 702 | 3.3 | KG | 2021-07-28 | PCS | 3.3 | KG
22 | P102190660002 | QDB | SB20-M-1600/10-NX2变压器 | 1QB.710.211902B | M02020300000101 | 10×50 扁钢 Q235B | GB/T 702 | 37.4 | KG | 2021-07-28 | PCS | 37.400000000000006 | KG
23 | P102190660002 | QDB | SB20-M-1600/10-NX2变压器 | 1QB.710.211902B | M02030100000012 | 1.2×1000 钢板 ST14 | GB/T 3274 | 454.3 | KG | 2021-07-28 | PCS | 454.3 | KG
24 | P102190660002 | QDB | SB20-M-1600/10-NX2变压器 | 1QB.710.211902B | M02030100000400 | 4 钢板 Q235B | GB/T 3274 | 4.4 | KG | 2021-07-28 | PCS | 4.4 | KG
25 | P102190660002 | QDB | SB20-M-1600/10-NX2变压器 | 1QB.710.211902B | M02030100000600 | 6 钢板 Q235B | GB/T 3274 | 77 | KG | 2021-07-28 | PCS | 77.0 | KG
26 | P102190660002 | QDB | SB20-M-1600/10-NX2变压器 | 1QB.710.211902B | M02030100001200 | 12 钢板 Q235B | GB/T 3274 | 129.8 | KG | 2021-07-28 | PCS | 129.8 | KG
27 | P102190660002 | QDB | SB20-M-1600/10-NX2变压器 | 1QB.710.211902B | M02030100001600 | 16 钢板 Q235B | GB/T 3274 | 11 | KG | 2021-07-28 | PCS | 11.0 | KG
28 | P102190660002 | QDB | SB20-M-1600/10-NX2变压器 | 1QB.710.211902B | M02030100002500 | 25 钢板 Q235B | GB/T 3274 | 6.6 | KG | 2021-07-28 | PCS | 6.6 | KG
29 | P102190660002 | QDB | SB20-M-1600/10-NX2变压器 | 1QB.710.211902B | M02050100000113 | 10.0 不锈钢板 07Cr19Ni11Ti | GB/T 4237 | 1.1 | KG | 2021-07-28 | PCS | 1.1 | KG
30 | P102190660002 | QDB | SB20-M-1600/10-NX2变压器 | 1QB.710.211902B | M03010203000002 | 无励磁调压分接开关 | WSTII 125/10-6×5 | 1 | 只 | 2021-07-28 | PCS | 1.0 | 只
31 | P102190660002 | QDB | SB20-M-1600/10-NX2变压器 | 1QB.710.211902B | M04010100000002 | 油位计 | YW2-Ⅰ | 1 | 只 | 2021-07-28 | PCS | 1.0 | 只
32 | P102190660002 | QDB | SB20-M-1600/10-NX2变压器 | 1QB.710.211902B | M04020110000001 | 油面温度计 | WTZK-02 | 1 | 只 | 2021-07-28 | PCS | 1.0 | 只
33 | P102190660002 | QDB | SB20-M-1600/10-NX2变压器 | 1QB.710.211902B | M04029900000002 | 两用温度计盖 | 8QT.326.0001 | 1 | 只 | 2021-07-28 | PCS | 1.0 | 只
34 | P102190660002 | QDB | SB20-M-1600/10-NX2变压器 | 1QB.710.211902B | M04040100000008 | 压力释放阀 | YSF-35/25KJB | 1 | 只 | 2021-07-28 | PCS | 1.0 | 只
35 | P102190660002 | QDB | SB20-M-1600/10-NX2变压器 | 1QB.710.211902B | M05010200000006 | 导电杆 | 5QT.510.0916.1 | 1 | 支 | 2021-07-28 | PCS | 1.0 | 支
36 | P102190660002 | QDB | SB20-M-1600/10-NX2变压器 | 1QB.710.211902B | M05010200000056 | 导电杆 | 8QT.510.0919T.2 | 3 | 支 | 2021-07-28 | PCS | 3.0 | 支
37 | P102190660002 | QDB | SB20-M-1600/10-NX2变压器 | 1QB.710.211902B | M05010300000014 | 导电杆 | 8QT.510.0609.1-7 | 3 | 支 | 2021-07-28 | PCS | 3.0 | 支
38 | P102190660002 | QDB | SB20-M-1600/10-NX2变压器 | 1QB.710.211902B | M0601030006 | 全胶纸 | 0.15 AFA | 4 | KG | 2021-07-28 | PCS | 4.0 | KG
39 | P102190660002 | QDB | SB20-M-1600/10-NX2变压器 | 1QB.710.211902B | M06020400000002 | 0.05×40 皱纹纸 | GB/T 7969 | 0 | KG | 2021-07-28 | PCS | 0.0 | KG
40 | P102190660002 | QDB | SB20-M-1600/10-NX2变压器 | 1QB.710.211902B | M06021100000047 | 0.38mm点胶纸 | JB/T 10442.1 | 2 | KG | 2021-07-28 | PCS | 2.0 | KG
41 | P102190660002 | QDB | SB20-M-1600/10-NX2变压器 | 1QB.710.211902B | M06021120000030 | 0.08 全胶纸 | JB/T 10442.1 | 3 | KG | 2021-07-28 | PCS | 3.0 | KG
42 | P102190660002 | QDB | SB20-M-1600/10-NX2变压器 | 1QB.710.211902B | M06021120000032 | 0.13全胶纸 | JB/T 10442.1 | 15 | KG | 2021-07-28 | PCS | 15.0 | KG
43 | P102190660002 | QDB | SB20-M-1600/10-NX2变压器 | 1QB.710.211902B | M06050300014250 | 电工收缩带 | 0.23×25 | 3 | 卷 | 2021-07-28 | PCS | 3.0 | 卷
44 | P102190660002 | QDB | SB20-M-1600/10-NX2变压器 | 1QB.710.211902B | M06110400000003 | 瓷套 | 5QT.723.0916.1 | 1 | 只 | 2021-07-28 | PCS | 1.0 | 只
45 | P102190660002 | QDB | SB20-M-1600/10-NX2变压器 | 1QB.710.211902B | M06110400000004 | 瓷套 | 5QT.723.0917.1 | 3 | 只 | 2021-07-28 | PCS | 3.0 | 只
46 | P102190660002 | QDB | SB20-M-1600/10-NX2变压器 | 1QB.710.211902B | M06110440010000 | 10kV 套管 | BLQ-10/315(爬距375) | 3 | 套 | 2021-07-28 | PCS | 3.0 | 套
47 | P102190660002 | QDB | SB20-M-1600/10-NX2变压器 | 1QB.710.211902B | M07010300000075 | 密封垫 | 8QT.370.0010 | 1 | 块 | 2021-07-28 | PCS | 1.0 | 块
48 | P102190660002 | QDB | SB20-M-1600/10-NX2变压器 | 1QB.710.211902B | M07010305607006 | 密封垫 | 8QT.370.0020.6 | 1 | 只 | 2021-07-28 | PCS | 1.0 | 只
49 | P102190660002 | QDB | SB20-M-1600/10-NX2变压器 | 1QB.710.211902B | M07010310006000 | 丙烯胶垫 | 8QT.725.0601.2 | 1 | 只 | 2021-07-28 | PCS | 1.0 | 只
50 | P102190660002 | QDB | SB20-M-1600/10-NX2变压器 | 1QB.710.211902B | 5QB-CBJYJ-211902B-1 | 撑板绝缘件 | SB20-M-1600/10-NX2 | 1 | 套 | 2021-07-28 | PCS | 1.0 | 套
51 | P102190660002 | QDB | SB20-M-1600/10-NX2变压器 | 1QB.710.211902B | 5QB-QSZBJYJ-211902B1 | 器身纸板绝缘件 | SB20-M-1600/10-NX2 | 1 | 套 | 2021-07-28 | PCS | inf | KG
52 | P102190660002 | QDB | SB20-M-1600/10-NX2变压器 | 1QB.710.211902B | 5QB-RXZBJYJ-211902B1 | 绕线纸板绝缘件 | SB20-M-1600/10-NX2 | 1 | 套 | 2021-07-28 | PCS | inf | KG
53 | P102190660002 | QDB | SB20-M-1600/10-NX2变压器 | 1QB.710.211902B | 5QB-TXZBJYJ-211902B1 | 铁心纸板绝缘件 | SB20-M-1600/10-NX2 | 1 | 套 | 2021-07-28 | PCS | inf | KG
54 | P102190660002 | QDB | SB20-M-1600/10-NX2变压器 | 1QB.710.211902B | 5QB-ZZCYM-211902B-1 | 总装层压木件 | SB20-M-1600/10-NX2 | 1 | 套 | 2021-07-28 | PCS | inf | KG
55 | P102190660002 | QDB | SB20-M-1600/10-NX2变压器 | 1QB.710.211902B | M07010310011500 | 丙烯胶垫 | 8QT.725.0601.3 | 3 | 只 | 2021-07-28 | PCS | 3.0 | 只
56 | P102190660002 | QDB | SB20-M-1600/10-NX2变压器 | 1QB.710.211902B | M07010400000000 | 丙烯胶珠 | 8QT.724.0601.10 | 3 | 只 | 2021-07-28 | PCS | 3.0 | 只
57 | P102190660002 | QDB | SB20-M-1600/10-NX2变压器 | 1QB.710.211902B | M07010400003300 | 丙烯胶珠 | 8QT.724.0601.5 | 1 | 只 | 2021-07-28 | PCS | 1.0 | 只
58 | P102190660002 | QDB | SB20-M-1600/10-NX2变压器 | 1QB.710.211902B | M07010400004800 | 丙烯胶珠 | 8QT.724.0601.7 | 3 | 只 | 2021-07-28 | PCS | 3.0 | 只
59 | P102190660002 | QDB | SB20-M-1600/10-NX2变压器 | 1QB.710.211902B | M09010300000080 | 垫圈8（镀锌200HV） | GB/T 97.2 | 6 | 个 | 2021-07-28 | PCS | 6.0 | 个
60 | P102190660002 | QDB | SB20-M-1600/10-NX2变压器 | 1QB.710.211902B | M09010300000100 | 垫圈10（镀锌200HV） | GB/T 97.2 | 6 | 个 | 2021-07-28 | PCS | 6.0 | 个
61 | P102190660002 | QDB | SB20-M-1600/10-NX2变压器 | 1QB.710.211902B | M09010300000120 | 垫圈12（镀锌200HV） | GB/T 97.2 | 38 | 个 | 2021-07-28 | PCS | 38.0 | 个
62 | P102190660002 | QDB | SB20-M-1600/10-NX2变压器 | 1QB.710.211902B | M09010300000160 | 垫圈16（镀锌200HV） | GB/T 97.2 | 20 | 个 | 2021-07-28 | PCS | 20.0 | 个
63 | P102190660002 | QDB | SB20-M-1600/10-NX2变压器 | 1QB.710.211902B | M09011500000121 | 不锈钢垫圈12 （200HV） | GB/T 97.2 | 12 | 个 | 2021-07-28 | PCS | 12.0 | 个
64 | P102190660002 | QDB | SB20-M-1600/10-NX2变压器 | 1QB.710.211902B | M09011500000162 | 不锈钢垫圈 16 （200HV） | GB/T 97.2 | 40 | 个 | 2021-07-28 | PCS | 40.0 | 个
65 | P102190660002 | QDB | SB20-M-1600/10-NX2变压器 | 1QB.710.211902B | M09011700000160 | 方斜垫圈16（镀锌） | GB/T 853 | 6 | 个 | 2021-07-28 | PCS | 6.0 | 个
66 | P102190660002 | QDB | SB20-M-1600/10-NX2变压器 | 1QB.710.211902B | M09019931001096 | 大垫圈 12 (镀锌200HV) | GB/T 97.2 | 12 | 个 | 2021-07-28 | PCS | 12.0 | 个
67 | P102190660002 | QDB | SB20-M-1600/10-NX2变压器 | 1QB.710.211902B | M09020200000120 | 螺母M12（镀锌6） | GB/T 6170 | 16 | 个 | 2021-07-28 | PCS | 16.0 | 个
68 | P102190660002 | QDB | SB20-M-1600/10-NX2变压器 | 1QB.710.211902B | M09020200000121 | 薄螺母M12（镀锌04） | GB/T 6172.1 | 44 | 个 | 2021-07-28 | PCS | 44.0 | 个
69 | P102190660002 | QDB | SB20-M-1600/10-NX2变压器 | 1QB.710.211902B | M09020200000160 | 螺母M16（镀锌6） | GB/T 6170 | 34 | 个 | 2021-07-28 | PCS | 34.0 | 个
70 | P102190660002 | QDB | SB20-M-1600/10-NX2变压器 | 1QB.710.211902B | M09020200000161 | 薄螺母M16（镀锌05） | GB/T 6172.1 | 38 | 个 | 2021-07-28 | PCS | 38.0 | 个
71 | P102190660002 | QDB | SB20-M-1600/10-NX2变压器 | 1QB.710.211902B | M09020200000162 | 螺母 M16（热镀锌8） | GB/T 6170 | 40 | 个 | 2021-07-28 | PCS | 40.0 | 个
72 | P102190660002 | QDB | SB20-M-1600/10-NX2变压器 | 1QB.710.211902B | M09030500080013 | 螺栓M8×12（镀锌4.8） | GB/T 5781 | 7 | 个 | 2021-07-28 | PCS | 7.0 | 个
73 | P102190660002 | QDB | SB20-M-1600/10-NX2变压器 | 1QB.710.211902B | M09030500100050 | 螺栓M10×50（镀锌4.8） | GB/T 5781 | 6 | 个 | 2021-07-28 | PCS | 6.0 | 个
74 | P102190660002 | QDB | SB20-M-1600/10-NX2变压器 | 1QB.710.211902B | M09030500120038 | 螺栓M12×35（热镀锌4.8） | GB/T 5781 | 6 | 个 | 2021-07-28 | PCS | 6.0 | 个
75 | P102190660002 | QDB | SB20-M-1600/10-NX2变压器 | 1QB.710.211902B | M09030500120040 | 螺栓M12×40（镀锌4.8） | GB/T 5781 | 20 | 个 | 2021-07-28 | PCS | 20.0 | 个
76 | P102190660002 | QDB | SB20-M-1600/10-NX2变压器 | 1QB.710.211902B | M09030500160052 | 螺栓M16×50（热镀锌4.8） | GB/T 5781 | 40 | 个 | 2021-07-28 | PCS | 40.0 | 个
77 | P102190660002 | QDB | SB20-M-1600/10-NX2变压器 | 1QB.710.211902B | M09040301203900 | 双头螺杆 12×390×80×80 | 8QT.931.2028.1 | 8 | 个 | 2021-07-28 | PCS | 2.0 | KG
78 | P102190660002 | QDB | SB20-M-1600/10-NX2变压器 | 1QB.710.211902B | M09040401610700 | 双头螺杆 16×1070×120×120 | 8QT.931.2028.1 | 4 | 个 | 2021-07-28 | PCS | 4.0 | KG
79 | P102190660002 | QDB | SB20-M-1600/10-NX2变压器 | 1QB.710.211902B | M09040408003101 | 双头螺杆 16×1010×80×80 | 8QT.931.2028.1 | 4 | 个 | 2021-07-28 | PCS | 4.0 | 个
80 | P102190660002 | QDB | SB20-M-1600/10-NX2变压器 | 1QB.710.211902B | M09990103200110 | 抽芯铆钉3.2×11（镀锌） | GB/T 12617.1 | 4 | 个 | 2021-07-28 | PCS | 4.0 | 个
81 | P102190660002 | QDB | SB20-M-1600/10-NX2变压器 | 1QB.710.211902B | M09990200500050 | 开口销5×50 | GB/T 91 | 8 | 个 | 2021-07-28 | PCS | 8.0 | 个
82 | P102190660002 | QDB | SB20-M-1600/10-NX2变压器 | 1QB.710.211902B | M09990701200450 | 螺柱 M12×45×35 | 8QT.931.0003 | 9 | 只 | 2021-07-28 | PCS | 9.0 | 只
83 | P102190660002 | QDB | SB20-M-1600/10-NX2变压器 | 1QB.710.211902B | M09990701600950 | 螺柱 M16×95×50 | 8QT.931.0003 | 4 | 个 | 2021-07-28 | PCS | 4.0 | 个
84 | P102190660002 | QDB | SB20-M-1600/10-NX2变压器 | 1QB.710.211902B | M10021000000003 | 护罩 | 8QT.300.0020.3 | 1 | 只 | 2021-07-28 | PCS | 1.0 | 只
85 | P102190660002 | QDB | SB20-M-1600/10-NX2变压器 | 1QB.710.211902B | M10021000000005 | 塞座 | 8QT.322.0020.3 | 1 | 只 | 2021-07-28 | PCS | 1.0 | 只
86 | P102190660002 | QDB | SB20-M-1600/10-NX2变压器 | 1QB.710.211902B | M10030100000003 | 塞座 | 8QT.322.0001 | 1 | 只 | 2021-07-28 | PCS | 1.0 | 只
87 | P102190660002 | QDB | SB20-M-1600/10-NX2变压器 | 1QB.710.211902B | M10030110000001 | 信号温度计管 | φ20×200 | 1 | 只 | 2021-07-28 | PCS | 1.0 | 只
88 | P102190660002 | QDB | SB20-M-1600/10-NX2变压器 | 1QB.710.211902B | M11010100000002 | 变压器油（通用） | I -10℃-GB 2536 | 696.9 | KG | 2021-07-28 | PCS | 696.9 | KG
89 | P102190660002 | QDB | SB20-M-1600/10-NX2变压器 | 1QB.710.211902B | M17020900001607 | 箱沿密封1260×655 | 8QB.370.0004T.2 | 1 | 支 | 2021-07-28 | PCS | 1.0 | 支
90 | P102190660002 | QDB | SB20-M-1600/10-NX2变压器 | 1QB.710.211902B | M17021000000002 | 放油塞 | 8QT.324.0020.3 | 1 | 只 | 2021-07-28 | PCS | 1.0 | 只
0 | P102200650002 | QDB | SB20-M-2000/10-NX2变压器 | 1QB.710.212002B | 5QB-CBJYJ-212002B-1 | 撑板绝缘件 | SB20-M-2000/10-NX2 | 1 | 套 | 2021-07-16 | PCS | 1.0 | 套
1 | P102200650002 | QDB | SB20-M-2000/10-NX2变压器 | 1QB.710.212002B | M06021120000030 | 0.08 全胶纸 | JB/T 10442.1 | 3 | KG | 2021-07-16 | PCS | 3.0 | KG
2 | P102200650002 | QDB | SB20-M-2000/10-NX2变压器 | 1QB.710.212002B | M06021120000032 | 0.13全胶纸 | JB/T 10442.1 | 18 | KG | 2021-07-16 | PCS | 18.0 | KG
3 | P102200650002 | QDB | SB20-M-2000/10-NX2变压器 | 1QB.710.212002B | M06021120000050 | 0.38全胶纸 | JB/T 10442.1 | 2 | KG | 2021-07-16 | PCS | 2.0 | KG
4 | P102200650002 | QDB | SB20-M-2000/10-NX2变压器 | 1QB.710.212002B | M06110400000004 | 瓷套 | 5QT.723.0917.1 | 4 | 只 | 2021-07-16 | PCS | 4.0 | 只
5 | P102200650002 | QDB | SB20-M-2000/10-NX2变压器 | 1QB.710.212002B | M06110440010000 | 10kV 套管 | BLQ-10/315(爬距375) | 3 | 套 | 2021-07-16 | PCS | 3.0 | 套
6 | P102200650002 | QDB | SB20-M-2000/10-NX2变压器 | 1QB.710.212002B | M07010300000075 | 密封垫 | 8QT.370.0010 | 1 | 块 | 2021-07-16 | PCS | 1.0 | 块
7 | P102200650002 | QDB | SB20-M-2000/10-NX2变压器 | 1QB.710.212002B | M07010305607006 | 密封垫 | 8QT.370.0020.6 | 1 | 只 | 2021-07-16 | PCS | 1.0 | 只
8 | P102200650002 | QDB | SB20-M-2000/10-NX2变压器 | 1QB.710.212002B | M07010310007000 | 丙烯胶垫 | 8QT.725.0603.1 | 3 | 只 | 2021-07-16 | PCS | 3.0 | 只
9 | P102200650002 | QDB | SB20-M-2000/10-NX2变压器 | 1QB.710.212002B | M07010310011500 | 丙烯胶垫 | 8QT.725.0601.3 | 4 | 只 | 2021-07-16 | PCS | 4.0 | 只
10 | P102200650002 | QDB | SB20-M-2000/10-NX2变压器 | 1QB.710.212002B | M07010400000000 | 丙烯胶珠 | 8QT.724.0601.10 | 3 | 只 | 2021-07-16 | PCS | 3.0 | 只
11 | P102200650002 | QDB | SB20-M-2000/10-NX2变压器 | 1QB.710.212002B | M07010400003600 | 丙烯胶珠 | 8QT.724.0601.8 | 1 | 只 | 2021-07-16 | PCS | 1.0 | 只
12 | P102200650002 | QDB | SB20-M-2000/10-NX2变压器 | 1QB.710.212002B | M07010400004800 | 丙烯胶珠 | 8QT.724.0601.7 | 3 | 只 | 2021-07-16 | PCS | 3.0 | 只
13 | P102200650002 | QDB | SB20-M-2000/10-NX2变压器 | 1QB.710.212002B | M09010300000100 | 垫圈10（镀锌200HV） | GB/T 97.2 | 8 | 个 | 2021-07-16 | PCS | 8.0 | 个
14 | P102200650002 | QDB | SB20-M-2000/10-NX2变压器 | 1QB.710.212002B | M09010300000120 | 垫圈12（镀锌200HV） | GB/T 97.2 | 36 | 个 | 2021-07-16 | PCS | 36.0 | 个
15 | P102200650002 | QDB | SB20-M-2000/10-NX2变压器 | 1QB.710.212002B | M09010300000160 | 垫圈16（镀锌200HV） | GB/T 97.2 | 10 | 个 | 2021-07-16 | PCS | 10.0 | 个
16 | P102200650002 | QDB | SB20-M-2000/10-NX2变压器 | 1QB.710.212002B | M09010300000240 | 垫圈24（镀锌200HV） | GB/T 97.2 | 18 | 个 | 2021-07-16 | PCS | 18.0 | 个
17 | P102200650002 | QDB | SB20-M-2000/10-NX2变压器 | 1QB.710.212002B | M09010510000120 | 弹簧垫圈12（镀锌） | GB/T 93 | 20 | 个 | 2021-07-16 | PCS | 20.0 | 个
18 | P102200650002 | QDB | SB20-M-2000/10-NX2变压器 | 1QB.710.212002B | M09011500000121 | 不锈钢垫圈12 （200HV） | GB/T 97.2 | 12 | 个 | 2021-07-16 | PCS | 12.0 | 个
19 | P102200650002 | QDB | SB20-M-2000/10-NX2变压器 | 1QB.710.212002B | M09011500000162 | 不锈钢垫圈 16 （200HV） | GB/T 97.2 | 40 | 个 | 2021-07-16 | PCS | 40.0 | 个
20 | P102200650002 | QDB | SB20-M-2000/10-NX2变压器 | 1QB.710.212002B | M09011700000160 | 方斜垫圈16（镀锌） | GB/T 853 | 6 | 个 | 2021-07-16 | PCS | 6.0 | 个
21 | P102200650002 | QDB | SB20-M-2000/10-NX2变压器 | 1QB.710.212002B | M09019931001096 | 大垫圈 12 (镀锌200HV) | GB/T 97.2 | 28 | 个 | 2021-07-16 | PCS | 28.0 | 个
22 | P102200650002 | QDB | SB20-M-2000/10-NX2变压器 | 1QB.710.212002B | M09019931001097 | 大垫圈16 (镀锌200HV) | GB/T 97.2 | 4 | 个 | 2021-07-16 | PCS | 4.0 | 个
23 | P102200650002 | QDB | SB20-M-2000/10-NX2变压器 | 1QB.710.212002B | M09019931001098 | 大垫圈10 (镀锌200HV) | GB/T 97.2 | 8 | 个 | 2021-07-16 | PCS | 8.0 | 个
24 | P102200650002 | QDB | SB20-M-2000/10-NX2变压器 | 1QB.710.212002B | M09019931001099 | 大垫圈24 (镀锌200HV) | GB/T 97.2 | 4 | 个 | 2021-07-16 | PCS | 4.0 | 个
25 | P102200650002 | QDB | SB20-M-2000/10-NX2变压器 | 1QB.710.212002B | M09020200000100 | 螺母M10（镀锌6） | GB/T 6170 | 8 | 个 | 2021-07-16 | PCS | 8.0 | 个
26 | P102200650002 | QDB | SB20-M-2000/10-NX2变压器 | 1QB.710.212002B | M09020200000101 | 薄螺母M10（镀锌04） | GB/T 6172.1 | 8 | 个 | 2021-07-16 | PCS | 8.0 | 个
27 | P102200650002 | QDB | SB20-M-2000/10-NX2变压器 | 1QB.710.212002B | M09020200000120 | 螺母M12（镀锌6） | GB/T 6170 | 36 | 个 | 2021-07-16 | PCS | 36.0 | 个
28 | P102200650002 | QDB | SB20-M-2000/10-NX2变压器 | 1QB.710.212002B | M09020200000121 | 薄螺母M12（镀锌04） | GB/T 6172.1 | 36 | 个 | 2021-07-16 | PCS | 36.0 | 个
29 | P102200650002 | QDB | SB20-M-2000/10-NX2变压器 | 1QB.710.212002B | M09020200000160 | 螺母M16（镀锌6） | GB/T 6170 | 16 | 个 | 2021-07-16 | PCS | 16.0 | 个
30 | P102200650002 | QDB | SB20-M-2000/10-NX2变压器 | 1QB.710.212002B | M09020200000161 | 薄螺母M16（镀锌05） | GB/T 6172.1 | 16 | 个 | 2021-07-16 | PCS | 16.0 | 个
31 | P102200650002 | QDB | SB20-M-2000/10-NX2变压器 | 1QB.710.212002B | M09020200000162 | 螺母 M16（热镀锌8） | GB/T 6170 | 40 | 个 | 2021-07-16 | PCS | 40.0 | 个
32 | P102200650002 | QDB | SB20-M-2000/10-NX2变压器 | 1QB.710.212002B | M09020200000240 | 螺母M24（镀锌04） | GB/T 6170 | 18 | 个 | 2021-07-16 | PCS | 18.0 | 个
33 | P102200650002 | QDB | SB20-M-2000/10-NX2变压器 | 1QB.710.212002B | M09020200000241 | 薄螺母M24（镀锌04） | GB/T 6172.1 | 18 | 个 | 2021-07-16 | PCS | 18.0 | 个
34 | P102200650002 | QDB | SB20-M-2000/10-NX2变压器 | 1QB.710.212002B | M09030500080013 | 螺栓M8×12（镀锌4.8） | GB/T 5781 | 1 | 个 | 2021-07-16 | PCS | 1.0 | 个
35 | P102200650002 | QDB | SB20-M-2000/10-NX2变压器 | 1QB.710.212002B | M09030500120038 | 螺栓M12×35（热镀锌4.8） | GB/T 5781 | 8 | 个 | 2021-07-16 | PCS | 8.0 | 个
36 | P102200650002 | QDB | SB20-M-2000/10-NX2变压器 | 1QB.710.212002B | M09030500120050 | 螺栓M12×50（镀锌4.8） | GB/T 5781 | 12 | 个 | 2021-07-16 | PCS | 12.0 | 个
37 | P102200650002 | QDB | SB20-M-2000/10-NX2变压器 | 1QB.710.212002B | M09030500120060 | 螺栓M12×60（镀锌4.8） | GB/T 5781 | 8 | 个 | 2021-07-16 | PCS | 8.0 | 个
38 | P102200650002 | QDB | SB20-M-2000/10-NX2变压器 | 1QB.710.212002B | M09030500160052 | 螺栓M16×50（热镀锌4.8） | GB/T 5781 | 40 | 个 | 2021-07-16 | PCS | 40.0 | 个
39 | P102200650002 | QDB | SB20-M-2000/10-NX2变压器 | 1QB.710.212002B | M09040301203801 | 吊紧螺杆 12×380×80×80 | 8QT.931.2028.1 | 4 | 个 | 2021-07-16 | PCS | 4.0 | 个
40 | P102200650002 | QDB | SB20-M-2000/10-NX2变压器 | 1QB.710.212002B | M09040301205201 | 吊紧螺杆 12×520×80×80 | 8QT.931.2028.1 | 4 | 个 | 2021-07-16 | PCS | 4.0 | 个
41 | P102200650002 | QDB | SB20-M-2000/10-NX2变压器 | 1QB.710.212002B | M09040401611401 | 吊紧螺杆 M16×1140×80×80 | GB/T 901 | 4 | 个 | 2021-07-16 | PCS | 4.0 | 个
42 | P102200650002 | QDB | SB20-M-2000/10-NX2变压器 | 1QB.710.212002B | M09040602418020 | 吊紧螺杆 M24×1320×80×310 | 8QT.931.0002T.2 | 4 | 个 | 2021-07-16 | PCS | 4.0 | 个
43 | P102200650002 | QDB | SB20-M-2000/10-NX2变压器 | 1QB.710.212002B | M09990103200110 | 抽芯铆钉3.2×11（镀锌） | GB/T 12617.1 | 4 | 个 | 2021-07-16 | PCS | 4.0 | 个
44 | P102200650002 | QDB | SB20-M-2000/10-NX2变压器 | 1QB.710.212002B | M09990701200450 | 螺柱 M12×45×35 | 8QT.931.0003 | 9 | 只 | 2021-07-16 | PCS | 9.0 | 只
45 | P102200650002 | QDB | SB20-M-2000/10-NX2变压器 | 1QB.710.212002B | M10021000000003 | 护罩 | 8QT.300.0020.3 | 1 | 只 | 2021-07-16 | PCS | 1.0 | 只
46 | P102200650002 | QDB | SB20-M-2000/10-NX2变压器 | 1QB.710.212002B | M10021000000005 | 塞座 | 8QT.322.0020.3 | 1 | 只 | 2021-07-16 | PCS | 1.0 | 只
47 | P102200650002 | QDB | SB20-M-2000/10-NX2变压器 | 1QB.710.212002B | M10030100000003 | 塞座 | 8QT.322.0001 | 1 | 只 | 2021-07-16 | PCS | 1.0 | 只
48 | P102200650002 | QDB | SB20-M-2000/10-NX2变压器 | 1QB.710.212002B | M10030110000001 | 信号温度计管 | φ20×200 | 1 | 只 | 2021-07-16 | PCS | 1.0 | 只
49 | P102200650002 | QDB | SB20-M-2000/10-NX2变压器 | 1QB.710.212002B | M11010100000002 | 变压器油（通用） | I -10℃-GB 2536 | 792.85 | KG | 2021-07-16 | PCS | 792.85 | KG
50 | P102200650002 | QDB | SB20-M-2000/10-NX2变压器 | 1QB.710.212002B | M17020900001581 | 密封垫 1320×650 | 8QT.370.0004T.2 | 1 | 支 | 2021-07-16 | PCS | 1.0 | 支
51 | P102200650002 | QDB | SB20-M-2000/10-NX2变压器 | 1QB.710.212002B | M17021000000002 | 放油塞 | 8QT.324.0020.3 | 1 | 只 | 2021-07-16 | PCS | 1.0 | 只
52 | P102200650002 | QDB | SB20-M-2000/10-NX2变压器 | 1QB.710.212002B | 5QB-QSZBJYJ-212002B1 | 器身纸板绝缘件 | SB20-M-2000/10-NX2 | 1 | 套 | 2021-07-16 | PCS | inf | KG
53 | P102200650002 | QDB | SB20-M-2000/10-NX2变压器 | 1QB.710.212002B | 5QB-RXZBJYJ-212002B1 | 绕线纸板绝缘件 | SB20-M-2000/10-NX2 | 1 | 套 | 2021-07-16 | PCS | inf | KG
54 | P102200650002 | QDB | SB20-M-2000/10-NX2变压器 | 1QB.710.212002B | 5QB-TXZBJYJ-212002B1 | 铁心纸板绝缘件 | SB20-M-2000/10-NX2 | 1 | 套 | 2021-07-16 | PCS | inf | KG
55 | P102200650002 | QDB | SB20-M-2000/10-NX2变压器 | 1QB.710.212002B | 5QB-ZZCYM-212002B-1 | 总装层压木件 | SB20-M-2000/10-NX2 | 1 | 套 | 2021-07-16 | PCS | inf | KG
56 | P102200650002 | QDB | SB20-M-2000/10-NX2变压器 | 1QB.710.212002B | 5QT-510-0919T-2 | 导电杆焊装 | 5QT.510.0919T.2 | 3 | 只 | 2021-07-16 | PCS | 3.0 | 只
57 | P102200650002 | QDB | SB20-M-2000/10-NX2变压器 | 1QB.710.212002B | 8QB-868-212002B-1 | SB20-M-2000/10-NX2铭牌 | 8QB.868.212002B.1 | 1 | 块 | 2021-07-16 | PCS | 1.0 | 块
58 | P102200650002 | QDB | SB20-M-2000/10-NX2变压器 | 1QB.710.212002B | 8QT-271-0001T-3 | 定位钉ф30×60 | 8QT.271.0001T.3 | 4 | 个 | 2021-07-16 | PCS | 4.0 | 个
59 | P102200650002 | QDB | SB20-M-2000/10-NX2变压器 | 1QB.710.212002B | 8QT-514-0003T-1 | 接地座φ24×25 | 8QT.514.0003T.1 | 1 | 个 | 2021-07-16 | PCS | 1.0 | 个
60 | P102200650002 | QDB | SB20-M-2000/10-NX2变压器 | 1QB.710.212002B | 8QT-933-0003T-1 | 单头螺杆 16×105×50 | 8QT.933.0003T.1 | 4 | 个 | 2021-07-16 | PCS | 4.0 | 个
61 | P102200650002 | QDB | SB20-M-2000/10-NX2变压器 | 1QB.710.212002B | M01010600000226 | 聚酯漆包铜扁线 | QZB-2/130-2.90×12.20/3.05×12.35 | 682.89 | KG | 2021-07-16 | PCS | 682.89 | KG
62 | P102200650002 | QDB | SB20-M-2000/10-NX2变压器 | 1QB.710.212002B | M01010700042505 | 纸包铜圆线 | Z-4.250-4.750 | 2 | KG | 2021-07-16 | PCS | 2.0 | KG
63 | P102200650002 | QDB | SB20-M-2000/10-NX2变压器 | 1QB.710.212002B | M01020302800850 | 聚酯漆包铜扁线 | QZB-2/130-2.80×8.50/2.96×8.66 | 24.72 | KG | 2021-07-16 | PCS | 24.72 | KG
64 | P102200650002 | QDB | SB20-M-2000/10-NX2变压器 | 1QB.710.212002B | M01030102200642 | T2铜带 | T2O60-2.20×640-GB/T 18813 | 498 | KG | 2021-07-16 | PCS | 498.0 | KG
65 | P102200650002 | QDB | SB20-M-2000/10-NX2变压器 | 1QB.710.212002B | M01030200000004 | 8×60 铜母线 TMQY | GB/T 5585.1-2005 | 10 | KG | 2021-07-16 | PCS | 10.0 | KG
66 | P102200650002 | QDB | SB20-M-2000/10-NX2变压器 | 1QB.710.212002B | M01030200000024 | 10×60 铜母线 TMQY | GB/T 5585.1-2005 | 5 | KG | 2021-07-16 | PCS | 5.0 | KG
67 | P102200650002 | QDB | SB20-M-2000/10-NX2变压器 | 1QB.710.212002B | M01030300100080 | 10×80 铜母线 TMQY | GB/T 5585.1-2005 | 25 | KG | 2021-07-16 | PCS | 25.0 | KG
68 | P102200650002 | QDB | SB20-M-2000/10-NX2变压器 | 1QB.710.212002B | M01030700000020 | 2.0 紫铜板 T2M | 8QT.517.0009.1 | 0 | KG | 2021-07-16 | PCS | 0.0 | KG
69 | P102200650002 | QDB | SB20-M-2000/10-NX2变压器 | 1QB.710.212002B | M01050230060050 | 皱纹纸绝缘多股软铜绞线 | ZJDTJR1-I-6-50-GB/T 7673.5 | 3 | KG | 2021-07-16 | PCS | 3.0 | KG
70 | P102200650002 | QDB | SB20-M-2000/10-NX2变压器 | 1QB.710.212002B | M02010195001533 | 剪切后硅钢片 | 23SQGD080 | 2038.38 | KG | 2021-07-16 | PCS | 2038.38 | KG
71 | P102200650002 | QDB | SB20-M-2000/10-NX2变压器 | 1QB.710.212002B | M02010200000060 | 6 圆钢 Q235B | GB/T 702 | 1.1 | KG | 2021-07-16 | PCS | 1.1 | KG
72 | P102200650002 | QDB | SB20-M-2000/10-NX2变压器 | 1QB.710.212002B | M02010200000080 | 8 圆钢 Q235B | GB/T 702 | 2.2 | KG | 2021-07-16 | PCS | 2.2 | KG
73 | P102200650002 | QDB | SB20-M-2000/10-NX2变压器 | 1QB.710.212002B | M02010200000100 | 10 圆钢 Q235B | GB/T 702 | 1.1 | KG | 2021-07-16 | PCS | 1.1 | KG
74 | P102200650002 | QDB | SB20-M-2000/10-NX2变压器 | 1QB.710.212002B | M02020100000500 | 50×50×5 角钢 Q235B | GB/T 706 | 17.6 | KG | 2021-07-16 | PCS | 17.6 | KG
75 | P102200650002 | QDB | SB20-M-2000/10-NX2变压器 | 1QB.710.212002B | M02020100000630 | 63×63×6 角钢 Q235B | GB/T 706 | 1.1 | KG | 2021-07-16 | PCS | 1.1 | KG
76 | P102200650002 | QDB | SB20-M-2000/10-NX2变压器 | 1QB.710.212002B | M02020100001000 | 100×63×8 角钢 Q235B | GB/T 706 | 41.8 | KG | 2021-07-16 | PCS | 41.8 | KG
77 | P102200650002 | QDB | SB20-M-2000/10-NX2变压器 | 1QB.710.212002B | M02020200001000 | 100×48×5.3 槽钢 Q235B | GB/T 706 | 18.7 | KG | 2021-07-16 | PCS | 18.7 | KG
78 | P102200650002 | QDB | SB20-M-2000/10-NX2变压器 | 1QB.710.212002B | M02020200001400 | 140×58×6.0 槽钢 Q235B | GB/T 706 | 34.1 | KG | 2021-07-16 | PCS | 34.1 | KG
79 | P102200650002 | QDB | SB20-M-2000/10-NX2变压器 | 1QB.710.212002B | M02020300000041 | 4×20 扁钢 Q235B | GB/T 702 | 9.9 | KG | 2021-07-16 | PCS | 9.9 | KG
80 | P102200650002 | QDB | SB20-M-2000/10-NX2变压器 | 1QB.710.212002B | M02020300000101 | 10×50 扁钢 Q235B | GB/T 702 | 38.5 | KG | 2021-07-16 | PCS | 38.5 | KG
81 | P102200650002 | QDB | SB20-M-2000/10-NX2变压器 | 1QB.710.212002B | M02030100000012 | 1.2×1000 钢板 ST14 | GB/T 3274 | 646.8 | KG | 2021-07-16 | PCS | 646.8 | KG
82 | P102200650002 | QDB | SB20-M-2000/10-NX2变压器 | 1QB.710.212002B | M02030100000400 | 4 钢板 Q235B | GB/T 3274 | 3.3 | KG | 2021-07-16 | PCS | 3.3000000000000003 | KG
83 | P102200650002 | QDB | SB20-M-2000/10-NX2变压器 | 1QB.710.212002B | M02030100000600 | 6 钢板 Q235B | GB/T 3274 | 104.5 | KG | 2021-07-16 | PCS | 104.5 | KG
84 | P102200650002 | QDB | SB20-M-2000/10-NX2变压器 | 1QB.710.212002B | M02030100000800 | 8 钢板 Q235B | GB/T 3274 | 9.9 | KG | 2021-07-16 | PCS | 9.9 | KG
85 | P102200650002 | QDB | SB20-M-2000/10-NX2变压器 | 1QB.710.212002B | M02030100001000 | 10 钢板 Q235B | GB/T 3274 | 15.4 | KG | 2021-07-16 | PCS | 15.4 | KG
86 | P102200650002 | QDB | SB20-M-2000/10-NX2变压器 | 1QB.710.212002B | M02030100001200 | 12 钢板 Q235B | GB/T 3274 | 101.2 | KG | 2021-07-16 | PCS | 101.2 | KG
87 | P102200650002 | QDB | SB20-M-2000/10-NX2变压器 | 1QB.710.212002B | M02030100001600 | 16 钢板 Q235B | GB/T 3274 | 11 | KG | 2021-07-16 | PCS | 11.0 | KG
88 | P102200650002 | QDB | SB20-M-2000/10-NX2变压器 | 1QB.710.212002B | M02030100002500 | 25 钢板 Q235B | GB/T 3274 | 6.6 | KG | 2021-07-16 | PCS | 6.6 | KG
89 | P102200650002 | QDB | SB20-M-2000/10-NX2变压器 | 1QB.710.212002B | M02050100000113 | 10.0 不锈钢板 07Cr19Ni11Ti | GB/T 4237 | 8.8 | KG | 2021-07-16 | PCS | 8.8 | KG
90 | P102200650002 | QDB | SB20-M-2000/10-NX2变压器 | 1QB.710.212002B | M03010203000002 | 无励磁调压分接开关 | WSTII 125/10-6×5 | 1 | 只 | 2021-07-16 | PCS | 1.0 | 只
91 | P102200650002 | QDB | SB20-M-2000/10-NX2变压器 | 1QB.710.212002B | M04010100000002 | 油位计 | YW2-Ⅰ | 1 | 只 | 2021-07-16 | PCS | 1.0 | 只
92 | P102200650002 | QDB | SB20-M-2000/10-NX2变压器 | 1QB.710.212002B | M04020110000001 | 油面温度计 | WTZK-02 | 1 | 只 | 2021-07-16 | PCS | 1.0 | 只
93 | P102200650002 | QDB | SB20-M-2000/10-NX2变压器 | 1QB.710.212002B | M04040100000008 | 压力释放阀 | YSF-35/25KJB | 1 | 只 | 2021-07-16 | PCS | 1.0 | 只
94 | P102200650002 | QDB | SB20-M-2000/10-NX2变压器 | 1QB.710.212002B | M05010200000011 | 导电杆 | 5QT.510.0917.1 | 1 | 支 | 2021-07-16 | PCS | 1.0 | 支
95 | P102200650002 | QDB | SB20-M-2000/10-NX2变压器 | 1QB.710.212002B | M05010300000015 | 导电杆 | YS/T 615 | 3 | 支 | 2021-07-16 | PCS | 3.0 | 支
96 | P102200650002 | QDB | SB20-M-2000/10-NX2变压器 | 1QB.710.212002B | M0601030006 | 全胶纸 | 0.15 AFA | 5 | KG | 2021-07-16 | PCS | 5.0 | KG
0 | P102210530001 | QDB | SB20-M-2500/10-NX2变压器 | 1QB.710.212102A | M02030100000800 | 8 钢板 Q235B | GB/T 3274 | 12.1 | KG | 2021-04-27 | PCS | 12.1 | KG
1 | P102210530001 | QDB | SB20-M-2500/10-NX2变压器 | 1QB.710.212102A | M10021000000005 | 塞座 | 8QT.322.0020.3 | 1 | 只 | 2021-04-27 | PCS | 1.0 | 只
2 | P102210530001 | QDB | SB20-M-2500/10-NX2变压器 | 1QB.710.212102A | M10030100000003 | 塞座 | 8QT.322.0001 | 1 | 只 | 2021-04-27 | PCS | 1.0 | 只
3 | P102210530001 | QDB | SB20-M-2500/10-NX2变压器 | 1QB.710.212102A | M10030110000001 | 信号温度计管 | φ20×200 | 1 | 只 | 2021-04-27 | PCS | 1.0 | 只
4 | P102210530001 | QDB | SB20-M-2500/10-NX2变压器 | 1QB.710.212102A | M11010100000002 | 变压器油（通用） | I -10℃-GB 2536 | 818.1 | KG | 2021-04-27 | PCS | 818.1 | KG
5 | P102210530001 | QDB | SB20-M-2500/10-NX2变压器 | 1QB.710.212102A | M17021000000002 | 放油塞 | 8QT.324.0020.3 | 1 | 只 | 2021-04-27 | PCS | 1.0 | 只
6 | P102210530001 | QDB | SB20-M-2500/10-NX2变压器 | 1QB.710.212102A | 5QB-CBJYJ-212102A-1 | 撑板绝缘件 | SB20-M-2500/10-NX2 | 1 | 套 | 2021-04-27 | PCS | 1.0 | 套
7 | P102210530001 | QDB | SB20-M-2500/10-NX2变压器 | 1QB.710.212102A | 5QB-QSZBJYJ-212102A1 | 器身纸板绝缘 | SB20-M-2500/10-NX2 | 1 | 套 | 2021-04-27 | PCS | inf | KG
8 | P102210530001 | QDB | SB20-M-2500/10-NX2变压器 | 1QB.710.212102A | 5QB-RXZBJYJ-212102A1 | 绕线纸板绝缘件 | SB20-M-2500/10-NX2 | 1 | 套 | 2021-04-27 | PCS | inf | KG
9 | P102210530001 | QDB | SB20-M-2500/10-NX2变压器 | 1QB.710.212102A | 5QB-TXZBJYJ-212102A1 | 铁心纸板绝缘件 | SB20-M-2500/10-NX2 | 1 | 套 | 2021-04-27 | PCS | inf | KG
10 | P102210530001 | QDB | SB20-M-2500/10-NX2变压器 | 1QB.710.212102A | 5QB-ZZCYM-212102A-1 | 总装层压木件 | SB20-M-2500/10-NX2 | 1 | 套 | 2021-04-27 | PCS | inf | KG
11 | P102210530001 | QDB | SB20-M-2500/10-NX2变压器 | 1QB.710.212102A | 8QB-868-212102A-1 | SB20-M-2500/10-NX2铭牌 | 8QB.868.212102A.1 | 1 | 块 | 2021-04-27 | PCS | 1.0 | 块
12 | P102210530001 | QDB | SB20-M-2500/10-NX2变压器 | 1QB.710.212102A | 8QT-271-0001T-3 | 定位钉ф30×60 | 8QT.271.0001T.3 | 4 | 个 | 2021-04-27 | PCS | 4.0 | 个
13 | P102210530001 | QDB | SB20-M-2500/10-NX2变压器 | 1QB.710.212102A | 8QT-514-0003T-1 | 接地座φ24×25 | 8QT.514.0003T.1 | 1 | 个 | 2021-04-27 | PCS | 1.0 | 个
14 | P102210530001 | QDB | SB20-M-2500/10-NX2变压器 | 1QB.710.212102A | 8QT-933-0003T-1 | 单头螺杆 16×105×50 | 8QT.933.0003T.1 | 4.4 | 个 | 2021-04-27 | PCS | 4.4 | 个
15 | P102210530001 | QDB | SB20-M-2500/10-NX2变压器 | 1QB.710.212102A | M01010600000214 | 聚酯漆包铜扁线 | QZB-2/130-3.45×8.20/3.60×8.35 | 1047.51 | KG | 2021-04-27 | PCS | 1047.51 | KG
16 | P102210530001 | QDB | SB20-M-2500/10-NX2变压器 | 1QB.710.212102A | M01030102200634 | T2铜带 | T2O60-1.35×780-GB/T 18813 | 702 | KG | 2021-04-27 | PCS | 702.0 | KG
17 | P102210530001 | QDB | SB20-M-2500/10-NX2变压器 | 1QB.710.212102A | M01030200000024 | 10×60 铜母线 TMQY | GB/T 5585.1-2005 | 15 | KG | 2021-04-27 | PCS | 15.0 | KG
18 | P102210530001 | QDB | SB20-M-2500/10-NX2变压器 | 1QB.710.212102A | M01030300100100 | 10×100 铜母线 TMQY | GB/T 5585.1-2005 | 37 | KG | 2021-04-27 | PCS | 37.0 | KG
19 | P102210530001 | QDB | SB20-M-2500/10-NX2变压器 | 1QB.710.212102A | M01030700000020 | 2.0 紫铜板 T2M | 8QT.517.0009.1 | 0 | KG | 2021-04-27 | PCS | 0.0 | KG
20 | P102210530001 | QDB | SB20-M-2500/10-NX2变压器 | 1QB.710.212102A | M01050230060025 | 皱纹纸绝缘多股软铜绞线 | ZJDTJR1-I-6-25-GB/T 7673.5 | 7 | KG | 2021-04-27 | PCS | 7.0 | KG
21 | P102210530001 | QDB | SB20-M-2500/10-NX2变压器 | 1QB.710.212102A | M01050230060050 | 皱纹纸绝缘多股软铜绞线 | ZJDTJR1-I-6-50-GB/T 7673.5 | 3 | KG | 2021-04-27 | PCS | 3.0 | KG
22 | P102210530001 | QDB | SB20-M-2500/10-NX2变压器 | 1QB.710.212102A | M02010195001546 | 剪切后硅钢片 | 23SQGD070 | 2421.04 | KG | 2021-04-27 | PCS | 2421.04 | KG
23 | P102210530001 | QDB | SB20-M-2500/10-NX2变压器 | 1QB.710.212102A | M02010200000060 | 6 圆钢 Q235B | GB/T 702 | 1.1 | KG | 2021-04-27 | PCS | 1.1 | KG
24 | P102210530001 | QDB | SB20-M-2500/10-NX2变压器 | 1QB.710.212102A | M02010200000080 | 8 圆钢 Q235B | GB/T 702 | 1.1 | KG | 2021-04-27 | PCS | 1.1 | KG
25 | P102210530001 | QDB | SB20-M-2500/10-NX2变压器 | 1QB.710.212102A | M02010200000100 | 10 圆钢 Q235B | GB/T 702 | 3.3 | KG | 2021-04-27 | PCS | 3.3 | KG
26 | P102210530001 | QDB | SB20-M-2500/10-NX2变压器 | 1QB.710.212102A | M02020100000500 | 50×50×5 角钢 Q235B | GB/T 706 | 25.3 | KG | 2021-04-27 | PCS | 25.3 | KG
27 | P102210530001 | QDB | SB20-M-2500/10-NX2变压器 | 1QB.710.212102A | M02020100000630 | 63×63×6 角钢 Q235B | GB/T 706 | 2.2 | KG | 2021-04-27 | PCS | 2.2 | KG
28 | P102210530001 | QDB | SB20-M-2500/10-NX2变压器 | 1QB.710.212102A | M02020100001000 | 100×63×8 角钢 Q235B | GB/T 706 | 45.1 | KG | 2021-04-27 | PCS | 45.1 | KG
29 | P102210530001 | QDB | SB20-M-2500/10-NX2变压器 | 1QB.710.212102A | M02020200001200 | 120×53×5.5 槽钢 Q235B | GB/T 706 | 23.1 | KG | 2021-04-27 | PCS | 23.1 | KG
30 | P102210530001 | QDB | SB20-M-2500/10-NX2变压器 | 1QB.710.212102A | M02020200001600 | 160×63×6.5 槽钢 Q235B | GB/T 706 | 41.8 | KG | 2021-04-27 | PCS | 41.8 | KG
31 | P102210530001 | QDB | SB20-M-2500/10-NX2变压器 | 1QB.710.212102A | M02020300000041 | 4×20 扁钢 Q235B | GB/T 702 | 5.5 | KG | 2021-04-27 | PCS | 5.5 | KG
32 | P102210530001 | QDB | SB20-M-2500/10-NX2变压器 | 1QB.710.212102A | M02020300000101 | 10×50 扁钢 Q235B | GB/T 702 | 45.1 | KG | 2021-04-27 | PCS | 45.1 | KG
33 | P102210530001 | QDB | SB20-M-2500/10-NX2变压器 | 1QB.710.212102A | M02030100000011 | 1.2×1200 钢板 ST14 | GB/T 3274 | 603.9 | KG | 2021-04-27 | PCS | 603.9 | KG
34 | P102210530001 | QDB | SB20-M-2500/10-NX2变压器 | 1QB.710.212102A | M02030100000400 | 4 钢板 Q235B | GB/T 3274 | 5.5 | KG | 2021-04-27 | PCS | 5.5 | KG
35 | P102210530001 | QDB | SB20-M-2500/10-NX2变压器 | 1QB.710.212102A | M02030100000600 | 6 钢板 Q235B | GB/T 3274 | 115.5 | KG | 2021-04-27 | PCS | 115.5 | KG
36 | P102210530001 | QDB | SB20-M-2500/10-NX2变压器 | 1QB.710.212102A | M02030100001000 | 10 钢板 Q235B | GB/T 3274 | 16.5 | KG | 2021-04-27 | PCS | 16.5 | KG
37 | P102210530001 | QDB | SB20-M-2500/10-NX2变压器 | 1QB.710.212102A | M02030100001200 | 12 钢板 Q235B | GB/T 3274 | 113.3 | KG | 2021-04-27 | PCS | 113.3 | KG
38 | P102210530001 | QDB | SB20-M-2500/10-NX2变压器 | 1QB.710.212102A | M02030100002000 | 20 钢板 Q235B | GB/T 3274 | 18.7 | KG | 2021-04-27 | PCS | 18.7 | KG
39 | P102210530001 | QDB | SB20-M-2500/10-NX2变压器 | 1QB.710.212102A | M02030100002500 | 25 钢板 Q235B | GB/T 3274 | 6.6 | KG | 2021-04-27 | PCS | 6.6 | KG
40 | P102210530001 | QDB | SB20-M-2500/10-NX2变压器 | 1QB.710.212102A | M02050100000113 | 10.0 不锈钢板 07Cr19Ni11Ti | GB/T 4237 | 12.1 | KG | 2021-04-27 | PCS | 12.1 | KG
41 | P102210530001 | QDB | SB20-M-2500/10-NX2变压器 | 1QB.710.212102A | M03010203000002 | 无励磁调压分接开关 | WSTII 125/10-6×5 | 1 | 只 | 2021-04-27 | PCS | 1.0 | 只
42 | P102210530001 | QDB | SB20-M-2500/10-NX2变压器 | 1QB.710.212102A | M04020110000001 | 油面温度计 | WTZK-02 | 1 | 只 | 2021-04-27 | PCS | 1.0 | 只
43 | P102210530001 | QDB | SB20-M-2500/10-NX2变压器 | 1QB.710.212102A | M04030110000010 | 气体继电器 | QJM40/30-30 | 1 | 只 | 2021-04-27 | PCS | 1.0 | 只
44 | P102210530001 | QDB | SB20-M-2500/10-NX2变压器 | 1QB.710.212102A | M04040100000008 | 压力释放阀 | YSF-35/25KJB | 1 | 只 | 2021-04-27 | PCS | 1.0 | 只
45 | P102210530001 | QDB | SB20-M-2500/10-NX2变压器 | 1QB.710.212102A | M05010300000015 | 导电杆 | YS/T 615 | 3 | 支 | 2021-04-27 | PCS | 3.0 | 支
46 | P102210530001 | QDB | SB20-M-2500/10-NX2变压器 | 1QB.710.212102A | M0601030006 | 全胶纸 | 0.15 AFA | 5 | KG | 2021-04-27 | PCS | 5.0 | KG
47 | P102210530001 | QDB | SB20-M-2500/10-NX2变压器 | 1QB.710.212102A | M06020400000002 | 0.05×40 皱纹纸 | GB/T 7969 | 0 | KG | 2021-04-27 | PCS | 0.0 | KG
48 | P102210530001 | QDB | SB20-M-2500/10-NX2变压器 | 1QB.710.212102A | M06021100000047 | 0.38mm点胶纸 | JB/T 10442.1 | 2 | KG | 2021-04-27 | PCS | 2.0 | KG
49 | P102210530001 | QDB | SB20-M-2500/10-NX2变压器 | 1QB.710.212102A | M06021120000030 | 0.08 全胶纸 | JB/T 10442.1 | 4 | KG | 2021-04-27 | PCS | 4.0 | KG
50 | P102210530001 | QDB | SB20-M-2500/10-NX2变压器 | 1QB.710.212102A | M06021120000032 | 0.13全胶纸 | JB/T 10442.1 | 21 | KG | 2021-04-27 | PCS | 21.0 | KG
51 | P102210530001 | QDB | SB20-M-2500/10-NX2变压器 | 1QB.710.212102A | M06050300014250 | 电工收缩带 | 0.23×25 | 3 | 卷 | 2021-04-27 | PCS | 3.0 | 卷
52 | P102210530001 | QDB | SB20-M-2500/10-NX2变压器 | 1QB.710.212102A | M06110100000130 | 套管BF-1/2000S | TH.AAJ.102 | 1 | 个 | 2021-04-27 | PCS | 1.0 | 个
53 | P102210530001 | QDB | SB20-M-2500/10-NX2变压器 | 1QB.710.212102A | M06110100000131 | 套管BF-1/4000S | TH.AAM.102 | 3 | 个 | 2021-04-27 | PCS | 3.0 | 个
54 | P102210530001 | QDB | SB20-M-2500/10-NX2变压器 | 1QB.710.212102A | M06110440010000 | 10kV 套管 | BLQ-10/315(爬距375) | 3 | 套 | 2021-04-27 | PCS | 3.0 | 套
55 | P102210530001 | QDB | SB20-M-2500/10-NX2变压器 | 1QB.710.212102A | M07010300000075 | 密封垫 | 8QT.370.0010 | 1 | 块 | 2021-04-27 | PCS | 1.0 | 块
56 | P102210530001 | QDB | SB20-M-2500/10-NX2变压器 | 1QB.710.212102A | M07010305607006 | 密封垫 | 8QT.370.0020.6 | 1 | 只 | 2021-04-27 | PCS | 1.0 | 只
57 | P102210530001 | QDB | SB20-M-2500/10-NX2变压器 | 1QB.710.212102A | M09010300000100 | 垫圈10（镀锌200HV） | GB/T 97.2 | 8 | 个 | 2021-04-27 | PCS | 8.0 | 个
58 | P102210530001 | QDB | SB20-M-2500/10-NX2变压器 | 1QB.710.212102A | M09010300000240 | 垫圈24（镀锌200HV） | GB/T 97.2 | 18 | 个 | 2021-04-27 | PCS | 18.0 | 个
59 | P102210530001 | QDB | SB20-M-2500/10-NX2变压器 | 1QB.710.212102A | M09010310000003 | 垫圈16（镀锌200HV） | GB/T 97.2 | 12 | 块 | 2021-04-27 | PCS | 12.0 | 块
60 | P102210530001 | QDB | SB20-M-2500/10-NX2变压器 | 1QB.710.212102A | M09011500000162 | 不锈钢垫圈 16 （200HV） | GB/T 97.2 | 42 | 个 | 2021-04-27 | PCS | 42.0 | 个
61 | P102210530001 | QDB | SB20-M-2500/10-NX2变压器 | 1QB.710.212102A | M09011700000164 | 方斜垫圈16（镀锌） | GB/T 853 | 6 | 个 | 2021-04-27 | PCS | 6.0 | 个
62 | P102210530001 | QDB | SB20-M-2500/10-NX2变压器 | 1QB.710.212102A | M09019931001096 | 大垫圈 12 (镀锌200HV) | GB/T 97.2 | 20 | 个 | 2021-04-27 | PCS | 20.0 | 个
63 | P102210530001 | QDB | SB20-M-2500/10-NX2变压器 | 1QB.710.212102A | M09019931001097 | 大垫圈16 (镀锌200HV) | GB/T 97.2 | 20 | 个 | 2021-04-27 | PCS | 20.0 | 个
64 | P102210530001 | QDB | SB20-M-2500/10-NX2变压器 | 1QB.710.212102A | M09020200000106 | 螺母 M10 | GB/T 6170 | 8 | 个 | 2021-04-27 | PCS | 8.0 | 个
65 | P102210530001 | QDB | SB20-M-2500/10-NX2变压器 | 1QB.710.212102A | M09020200000120 | 螺母M12（镀锌6） | GB/T 6170 | 20 | 个 | 2021-04-27 | PCS | 20.0 | 个
66 | P102210530001 | QDB | SB20-M-2500/10-NX2变压器 | 1QB.710.212102A | M09020200000121 | 薄螺母M12（镀锌04） | GB/T 6172.1 | 20 | 个 | 2021-04-27 | PCS | 20.0 | 个
67 | P102210530001 | QDB | SB20-M-2500/10-NX2变压器 | 1QB.710.212102A | M09020200000162 | 螺母 M16（热镀锌8） | GB/T 6170 | 42 | 个 | 2021-04-27 | PCS | 42.0 | 个
68 | P102210530001 | QDB | SB20-M-2500/10-NX2变压器 | 1QB.710.212102A | M09020200000240 | 螺母M24（镀锌04） | GB/T 6170 | 18 | 个 | 2021-04-27 | PCS | 18.0 | 个
69 | P102210530001 | QDB | SB20-M-2500/10-NX2变压器 | 1QB.710.212102A | M09020200000241 | 薄螺母M24（镀锌04） | GB/T 6172.1 | 18 | 个 | 2021-04-27 | PCS | 18.0 | 个
70 | P102210530001 | QDB | SB20-M-2500/10-NX2变压器 | 1QB.710.212102A | M09020220000100 | 螺母M16（镀锌6） | GB/T 6170 | 30 | 只 | 2021-04-27 | PCS | 30.0 | 只
71 | P102210530001 | QDB | SB20-M-2500/10-NX2变压器 | 1QB.710.212102A | M09020220000101 | 薄螺母M16（镀锌4） | GB/T 6172.1 | 30 | 只 | 2021-04-27 | PCS | 30.0 | 只
72 | P102210530001 | QDB | SB20-M-2500/10-NX2变压器 | 1QB.710.212102A | M09020500000100 | 螺母 M10（热镀锌04） | GB/T 6172.1 | 8 | 个 | 2021-04-27 | PCS | 8.0 | 个
73 | P102210530001 | QDB | SB20-M-2500/10-NX2变压器 | 1QB.710.212102A | M09030500080013 | 螺栓M8×12（镀锌4.8） | GB/T 5781 | 1 | 个 | 2021-04-27 | PCS | 1.0 | 个
74 | P102210530001 | QDB | SB20-M-2500/10-NX2变压器 | 1QB.710.212102A | M09030500120060 | 螺栓M12×60（镀锌4.8） | GB/T 5781 | 8 | 个 | 2021-04-27 | PCS | 8.0 | 个
75 | P102210530001 | QDB | SB20-M-2500/10-NX2变压器 | 1QB.710.212102A | M09030500120071 | 螺栓 M12×70（8.8级） | GB/T 5782 | 6 | 个 | 2021-04-27 | PCS | 6.0 | 个
76 | P102210530001 | QDB | SB20-M-2500/10-NX2变压器 | 1QB.710.212102A | M09030500160052 | 螺栓M16×50（热镀锌4.8） | GB/T 5781 | 42 | 个 | 2021-04-27 | PCS | 42.0 | 个
77 | P102210530001 | QDB | SB20-M-2500/10-NX2变压器 | 1QB.710.212102A | M09040408003137 | 吊紧螺杆 16×400×80×80 | 8QT.931.2028.1 | 4 | 个 | 2021-04-27 | PCS | 4.0 | 个
78 | P102210530001 | QDB | SB20-M-2500/10-NX2变压器 | 1QB.710.212102A | M09040408003138 | 吊紧螺杆 16×530×80×80 | 8QT.931.2028.1 | 4 | 个 | 2021-04-27 | PCS | 4.0 | 个
79 | P102210530001 | QDB | SB20-M-2500/10-NX2变压器 | 1QB.710.212102A | M09040602418018 | 吊紧螺杆 M24×1530×80×310 | 8QT.931.0002T.2 | 4 | 个 | 2021-04-27 | PCS | 4.0 | 个
80 | P102210530001 | QDB | SB20-M-2500/10-NX2变压器 | 1QB.710.212102A | M09990103200110 | 抽芯铆钉3.2×11（镀锌） | GB/T 12617.1 | 4 | 个 | 2021-04-27 | PCS | 4.0 | 个
81 | P102210530001 | QDB | SB20-M-2500/10-NX2变压器 | 1QB.710.212102A | M09990701200450 | 螺柱 M12×45×35 | 8QT.931.0003 | 9 | 只 | 2021-04-27 | PCS | 9.0 | 只
82 | P102210530001 | QDB | SB20-M-2500/10-NX2变压器 | 1QB.710.212102A | M10021000000003 | 护罩 | 8QT.300.0020.3 | 1 | 只 | 2021-04-27 | PCS | 1.0 | 只
0 | P102030190001 | QDB | S13-M-30/10变压器 | 1QB.710.20303GW | 5QB-CBJYJ-20303GW-1 | 撑板绝缘件 | S13-M-30/10 | 1 | 套 | 2014-04-29 | PCS | 1.0 | 套
1 | P102030190001 | QDB | S13-M-30/10变压器 | 1QB.710.20303GW | 5QB-QSZBJYJ-20303GW1 | 器身纸板绝缘 | S13-M-30/10 | 1 | 套 | 2014-04-29 | PCS | 0.5 | KG
2 | P102030190001 | QDB | S13-M-30/10变压器 | 1QB.710.20303GW | 5QB-RXZBJYJ-20303GW1 | 绕线纸板绝缘件 | S13-M-30/10 | 1 | 套 | 2014-04-29 | PCS | 1.0 | KG
3 | P102030190001 | QDB | S13-M-30/10变压器 | 1QB.710.20303GW | 5QB-TXZBJYJ-20303GW1 | 铁心纸板绝缘件 | S13-M-30/10 | 1 | 套 | 2014-04-29 | PCS | 0.5 | KG
4 | P102030190001 | QDB | S13-M-30/10变压器 | 1QB.710.20303GW | 5QB-ZZCYM-20303GW-1 | 总装层压木件 | S13-M-30/10 | 1 | 套 | 2014-04-29 | PCS | inf | KG
5 | P102030190001 | QDB | S13-M-30/10变压器 | 1QB.710.20303GW | M01010600000025 | 聚酯漆包铜圆线 | QZ-2/130-ф0.670/ф0.749 | 20.6 | KG | 2014-04-29 | PCS | 20.6 | KG
6 | P102030190001 | QDB | S13-M-30/10变压器 | 1QB.710.20303GW | M01010700042501 | 纸包铜圆线 | Z-4.250-2.000 | 0 | KG | 2014-04-29 | PCS | 0.0 | KG
7 | P102030190001 | QDB | S13-M-30/10变压器 | 1QB.710.20303GW | M01020600000331 | 纸包铜扁线 | ZB-0.45-2.50×6.30/2.95×6.75 | 14.42 | KG | 2014-04-29 | PCS | 14.42 | KG
8 | P102030190001 | QDB | S13-M-30/10变压器 | 1QB.710.20303GW | M01031300030000 | TU1铜带 | TU1O60-0.30-GB/T 18813 | 2 | KG | 2014-04-29 | PCS | 2.0 | KG
9 | P102030190001 | QDB | S13-M-30/10变压器 | 1QB.710.20303GW | M02010102709000 | 剪切后硅钢片 | 27RK090 | 108.12 | KG | 2014-04-29 | PCS | 108.12 | KG
10 | P102030190001 | QDB | S13-M-30/10变压器 | 1QB.710.20303GW | M02010200000070 | 7 圆钢 Q235B | GB/T 702 | 0 | KG | 2014-04-29 | PCS | 0.0 | KG
11 | P102030190001 | QDB | S13-M-30/10变压器 | 1QB.710.20303GW | M02010200000080 | 8 圆钢 Q235B | GB/T 702 | 0 | KG | 2014-04-29 | PCS | 0.0 | KG
12 | P102030190001 | QDB | S13-M-30/10变压器 | 1QB.710.20303GW | M02010200000300 | 30 圆钢 Q235B | GB/T 702 | 0 | KG | 2014-04-29 | PCS | 0.0 | KG
13 | P102030190001 | QDB | S13-M-30/10变压器 | 1QB.710.20303GW | M02020100000500 | 50×50×5 角钢 Q235B | GB/T 706 | 2.2 | KG | 2014-04-29 | PCS | 2.2 | KG
14 | P102030190001 | QDB | S13-M-30/10变压器 | 1QB.710.20303GW | M02020200000500 | 50×37×4.5 槽钢 Q235B | GB/T 706 | 19.8 | KG | 2014-04-29 | PCS | 19.8 | KG
15 | P102030190001 | QDB | S13-M-30/10变压器 | 1QB.710.20303GW | M02020300000081 | 8×50 扁钢 Q235B | GB/T 702 | 0 | KG | 2014-04-29 | PCS | 0.0 | KG
16 | P102030190001 | QDB | S13-M-30/10变压器 | 1QB.710.20303GW | M02030100000001 | 1.2×400 钢板 ST14 | GB/T 3274 | 13.2 | KG | 2014-04-29 | PCS | 13.2 | KG
17 | P102030190001 | QDB | S13-M-30/10变压器 | 1QB.710.20303GW | M02030100000400 | 4 钢板 Q235B | GB/T 3274 | 13.2 | KG | 2014-04-29 | PCS | 13.2 | KG
18 | P102030190001 | QDB | S13-M-30/10变压器 | 1QB.710.20303GW | M03010203000001 | 无励磁调压分接开关 | WSTII4 30/10-6×5T | 1 | 只 | 2014-04-29 | PCS | 1.0 | 只
19 | P102030190001 | QDB | S13-M-30/10变压器 | 1QB.710.20303GW | M04010100000001 | 油位计 | YW2-II（带压力释放阀） | 1 | 只 | 2014-04-29 | PCS | 1.0 | 只
20 | P102030190001 | QDB | S13-M-30/10变压器 | 1QB.710.20303GW | M04029900000002 | 两用温度计盖 | 8QT.326.0001 | 1 | 只 | 2014-04-29 | PCS | 1.0 | 只
21 | P102030190001 | QDB | S13-M-30/10变压器 | 1QB.710.20303GW | M05010200000000 | 导电杆 | M12×185 | 4 | 支 | 2014-04-29 | PCS | 4.0 | 支
22 | P102030190001 | QDB | S13-M-30/10变压器 | 1QB.710.20303GW | M05010300000001 | 导电杆 | 8QT.510.0609.1 | 3 | 支 | 2014-04-29 | PCS | 3.0 | 支
23 | P102030190001 | QDB | S13-M-30/10变压器 | 1QB.710.20303GW | M06020400000002 | 0.05×40 皱纹纸 | GB/T 7969 | 0 | KG | 2014-04-29 | PCS | 0.0 | KG
24 | P102030190001 | QDB | S13-M-30/10变压器 | 1QB.710.20303GW | M06021100000029 | 0.08 点胶纸 | JB/T 10442.1 | 3 | KG | 2014-04-29 | PCS | 3.0 | KG
25 | P102030190001 | QDB | S13-M-30/10变压器 | 1QB.710.20303GW | M06050300014250 | 电工收缩带 | 0.23×25 | 9 | 卷 | 2014-04-29 | PCS | 9.0 | 卷
26 | P102030190001 | QDB | S13-M-30/10变压器 | 1QB.710.20303GW | M06110400000000 | 瓷套 | 5QT.723.0910.1 | 4 | 只 | 2014-04-29 | PCS | 4.0 | 只
27 | P102030190001 | QDB | S13-M-30/10变压器 | 1QB.710.20303GW | M06110400000007 | 瓷套 | 8QT.723.0609 | 3 | 只 | 2014-04-29 | PCS | 3.0 | 只
28 | P102030190001 | QDB | S13-M-30/10变压器 | 1QB.710.20303GW | M07010302703604 | 密封垫圈 27×36×4 | 8QT.370.3100 | 1 | 只 | 2014-04-29 | PCS | 1.0 | 只
29 | P102030190001 | QDB | S13-M-30/10变压器 | 1QB.710.20303GW | M07010310002600 | 丙烯胶垫 | 8QT.725.0601.4 | 4 | 只 | 2014-04-29 | PCS | 4.0 | 只
30 | P102030190001 | QDB | S13-M-30/10变压器 | 1QB.710.20303GW | M07010310007000 | 丙烯胶垫 | 8QT.725.0603.1 | 3 | 只 | 2014-04-29 | PCS | 3.0 | 只
31 | P102030190001 | QDB | S13-M-30/10变压器 | 1QB.710.20303GW | M07010400000000 | 丙烯胶珠 | 8QT.724.0601.10 | 3 | 只 | 2014-04-29 | PCS | 3.0 | 只
32 | P102030190001 | QDB | S13-M-30/10变压器 | 1QB.710.20303GW | M07010400001200 | 丙烯胶珠 | 8QT.724.0601.9 | 4 | 只 | 2014-04-29 | PCS | 4.0 | 只
33 | P102030190001 | QDB | S13-M-30/10变压器 | 1QB.710.20303GW | M09010300000080 | 垫圈8（镀锌200HV） | GB/T 97.2 | 7 | 个 | 2014-04-29 | PCS | 7.0 | 个
34 | P102030190001 | QDB | S13-M-30/10变压器 | 1QB.710.20303GW | M09010300000120 | 垫圈12（镀锌200HV） | GB/T 97.2 | 12 | 个 | 2014-04-29 | PCS | 12.0 | 个
35 | P102030190001 | QDB | S13-M-30/10变压器 | 1QB.710.20303GW | M09011500000121 | 不锈钢垫圈12 （200HV） | GB/T 97.2 | 22 | 个 | 2014-04-29 | PCS | 22.0 | 个
36 | P102030190001 | QDB | S13-M-30/10变压器 | 1QB.710.20303GW | M09011700000120 | 方斜垫圈12（镀锌） | GB/T 853 | 16 | 个 | 2014-04-29 | PCS | 16.0 | 个
37 | P102030190001 | QDB | S13-M-30/10变压器 | 1QB.710.20303GW | M09020200000120 | 螺母M12（镀锌6） | GB/T 6170 | 30 | 个 | 2014-04-29 | PCS | 30.0 | 个
38 | P102030190001 | QDB | S13-M-30/10变压器 | 1QB.710.20303GW | M09020200000121 | 薄螺母M12（镀锌04） | GB/T 6172.1 | 30 | 个 | 2014-04-29 | PCS | 30.0 | 个
39 | P102030190001 | QDB | S13-M-30/10变压器 | 1QB.710.20303GW | M09020200000123 | 螺母M12（热镀锌6） | GB/T 6170 | 31 | 个 | 2014-04-29 | PCS | 31.0 | 个
40 | P102030190001 | QDB | S13-M-30/10变压器 | 1QB.710.20303GW | M09030500080013 | 螺栓M8×12（镀锌4.8） | GB/T 5781 | 7 | 个 | 2014-04-29 | PCS | 7.0 | 个
41 | P102030190001 | QDB | S13-M-30/10变压器 | 1QB.710.20303GW | M09030500100016 | 螺栓M10×16（镀锌4.8） | GB/T 5781 | 1 | 个 | 2014-04-29 | PCS | 1.0 | 个
42 | P102030190001 | QDB | S13-M-30/10变压器 | 1QB.710.20303GW | M09030500120038 | 螺栓M12×35（热镀锌4.8） | GB/T 5781 | 22 | 个 | 2014-04-29 | PCS | 22.0 | 个
43 | P102030190001 | QDB | S13-M-30/10变压器 | 1QB.710.20303GW | M09040301201803 | 双头螺杆 12×180×50×80 | 8QT.931.2028.1 | 2 | 个 | 2014-04-29 | PCS | 2.0 | 个
44 | P102030190001 | QDB | S13-M-30/10变压器 | 1QB.710.20303GW | M09040301202104 | 吊紧螺杆 12×210×80×80 | 8QT.931.2028.1 | 4 | 个 | 2014-04-29 | PCS | 4.0 | 个
45 | P102030190001 | QDB | S13-M-30/10变压器 | 1QB.710.20303GW | M09040301202602 | 吊紧螺杆 12×260×80×80 | 8QT.931.2028.1 | 4 | 个 | 2014-04-29 | PCS | 4.0 | 个
46 | P102030190001 | QDB | S13-M-30/10变压器 | 1QB.710.20303GW | M09990103200110 | 抽芯铆钉3.2×11（镀锌） | GB/T 12617.1 | 4 | 个 | 2014-04-29 | PCS | 4.0 | 个
47 | P102030190001 | QDB | S13-M-30/10变压器 | 1QB.710.20303GW | M09990701200450 | 螺柱 M12×45×35 | 8QT.931.0003 | 9 | 只 | 2014-04-29 | PCS | 9.0 | 只
48 | P102030190001 | QDB | S13-M-30/10变压器 | 1QB.710.20303GW | M10030100000003 | 塞座 | 8QT.322.0001 | 1 | 只 | 2014-04-29 | PCS | 1.0 | 只
49 | P102030190001 | QDB | S13-M-30/10变压器 | 1QB.710.20303GW | M10030110000000 | 管 | 8QT.169.0001 | 1 | 只 | 2014-04-29 | PCS | 1.0 | 只
50 | P102030190001 | QDB | S13-M-30/10变压器 | 1QB.710.20303GW | M11010100000002 | 变压器油（通用） | I -10℃-GB 2536 | 65.65 | KG | 2014-04-29 | PCS | 65.65 | KG
51 | P102030190001 | QDB | S13-M-30/10变压器 | 1QB.710.20303GW | M12050200000448 | S13-M-30/10铭牌 | 8QB.868.20303GW | 1 | 块 | 2014-04-29 | PCS | 1.0 | 块
52 | P102030190001 | QDB | S13-M-30/10变压器 | 1QB.710.20303GW | M17020900000187 | 密封垫 624×329 | 8QT.370.0004.1 | 1 | 付 | 2014-04-29 | PCS | 1.0 | 付
0 | P102040180024 | QDB | S13-M-50/10变压器 | 1QB.710.23050NWY | M02030100000600 | 6 钢板 Q235B | GB/T 3274 | 2.2 | KG | 2021-04-01 | PCS | 2.2 | KG
1 | P102040180024 | QDB | S13-M-50/10变压器 | 1QB.710.23050NWY | 5QB-CBJYJ-23050S-1 | 撑板绝缘件 | S13-M-50/10 | 1 | 套 | 2021-04-01 | PCS | 1.0 | 套
2 | P102040180024 | QDB | S13-M-50/10变压器 | 1QB.710.23050NWY | 5QB-QSZBJYJ-23050S-1 | 器身纸板绝缘件 | S13-M-50/10 | 1 | 套 | 2021-04-01 | PCS | 1.0 | KG
3 | P102040180024 | QDB | S13-M-50/10变压器 | 1QB.710.23050NWY | 5QB-RXZBJYJ-23050S-1 | 绕线纸板绝缘件 | S13-M-50/10 | 1 | 套 | 2021-04-01 | PCS | inf | KG
4 | P102040180024 | QDB | S13-M-50/10变压器 | 1QB.710.23050NWY | 5QB-TXZBJYJ-23050S-1 | 铁心纸板绝缘件 | S13-M-50/10 | 1 | 套 | 2021-04-01 | PCS | 1.0 | KG
5 | P102040180024 | QDB | S13-M-50/10变压器 | 1QB.710.23050NWY | 5QB-ZZCYM-23050S-1 | 总装层压木件 | S13-M-50/10 | 1 | 套 | 2021-04-01 | PCS | inf | KG
6 | P102040180024 | QDB | S13-M-50/10变压器 | 1QB.710.23050NWY | 5TH-002-098-1Q | 设备线夹 | 5TH.002.098.1Q | 6 | 只 | 2021-04-01 | PCS | 6.0 | 只
7 | P102040180024 | QDB | S13-M-50/10变压器 | 1QB.710.23050NWY | 8QB-868-23050NWY-1 | S13-M-50/10铭牌 | 8QB.868.23050NWY.1 | 1 | 块 | 2021-04-01 | PCS | 1.0 | 块
8 | P102040180024 | QDB | S13-M-50/10变压器 | 1QB.710.23050NWY | 8QT-370-0004T-2-073 | 密封垫631×336 | 8QT.370.0004T.2 | 1 | 块 | 2021-04-01 | PCS | 1.0 | 块
9 | P102040180024 | QDB | S13-M-50/10变压器 | 1QB.710.23050NWY | 8QT-370-0020T-17 | 密封垫 | 8QT.370.0020T.17 | 1 | 只 | 2021-04-01 | PCS | 1.0 | 只
10 | P102040180024 | QDB | S13-M-50/10变压器 | 1QB.710.23050NWY | 8QT-370-0020T-18 | 密封垫 | 8QT.370.0020T.18 | 1 | 只 | 2021-04-01 | PCS | 1.0 | 只
11 | P102040180024 | QDB | S13-M-50/10变压器 | 1QB.710.23050NWY | 8QT-370-0601T-10 | 密封胶垫 | 8QT.370.0601T.10 | 4 | 只 | 2021-04-01 | PCS | 4.0 | 只
12 | P102040180024 | QDB | S13-M-50/10变压器 | 1QB.710.23050NWY | 8QT-370-0601T-11 | 密封胶垫 | 8QT.370.0601T.11 | 3 | 只 | 2021-04-01 | PCS | 3.0 | 只
13 | P102040180024 | QDB | S13-M-50/10变压器 | 1QB.710.23050NWY | 8QT-370-0601T-5 | 密封胶垫 | 8QT.370.0601T.5 | 4 | 只 | 2021-04-01 | PCS | 4.0 | 只
14 | P102040180024 | QDB | S13-M-50/10变压器 | 1QB.710.23050NWY | 8QT-370-0603T-2 | 密封胶垫 | 8QT.370.0603T.2 | 3 | 只 | 2021-04-01 | PCS | 3.0 | 只
15 | P102040180024 | QDB | S13-M-50/10变压器 | 1QB.710.23050NWY | 8QT-514-0003T-1 | 接地座φ24×25 | 8QT.514.0003T.1 | 1 | 个 | 2021-04-01 | PCS | 1.0 | 个
16 | P102040180024 | QDB | S13-M-50/10变压器 | 1QB.710.23050NWY | 8QT-571-0910T-1 | 接线头 | 8QT.571.0910T.1 | 4 | 只 | 2021-04-01 | PCS | 4.0 | 只
17 | P102040180024 | QDB | S13-M-50/10变压器 | 1QB.710.23050NWY | 8QT-872-0004T-2 | 牌 | 8QT.872.0004T.2 | 1 | 块 | 2021-04-01 | PCS | 1.0 | 块
18 | P102040180024 | QDB | S13-M-50/10变压器 | 1QB.710.23050NWY | 8QT-940-0002T-1 | 吊紧螺母φ30×30 | 8QT.940.0002T.1 | 2 | 个 | 2021-04-01 | PCS | 2.0 | 个
19 | P102040180024 | QDB | S13-M-50/10变压器 | 1QB.710.23050NWY | M0101010219 | 聚酯漆包铜扁线 | QZB-2/130 3.30×9.00/3.45×9.15 | 24.72 | KG | 2021-04-01 | PCS | 24.72 | KG
20 | P102040180024 | QDB | S13-M-50/10变压器 | 1QB.710.23050NWY | M01010600000018 | 聚酯漆包铜圆线 | QZ-2/130-ф0.900/ф0.989 | 32.96 | KG | 2021-04-01 | PCS | 32.96 | KG
21 | P102040180024 | QDB | S13-M-50/10变压器 | 1QB.710.23050NWY | M01010700042501 | 纸包铜圆线 | Z-4.250-2.000 | 0 | KG | 2021-04-01 | PCS | 0.0 | KG
22 | P102040180024 | QDB | S13-M-50/10变压器 | 1QB.710.23050NWY | M01030200000003 | 3×40 铜母线 TMQY | GB/T 5585.1-2005 | 1 | KG | 2021-04-01 | PCS | 1.0 | KG
23 | P102040180024 | QDB | S13-M-50/10变压器 | 1QB.710.23050NWY | M02010195001517 | 剪切后硅钢片 | 23RK080 | 126.14 | KG | 2021-04-01 | PCS | 126.14 | KG
24 | P102040180024 | QDB | S13-M-50/10变压器 | 1QB.710.23050NWY | M02010200000060 | 6 圆钢 Q235B | GB/T 702 | 0 | KG | 2021-04-01 | PCS | 0.0 | KG
25 | P102040180024 | QDB | S13-M-50/10变压器 | 1QB.710.23050NWY | M02010200000070 | 7 圆钢 Q235B | GB/T 702 | 1.1 | KG | 2021-04-01 | PCS | 1.1 | KG
26 | P102040180024 | QDB | S13-M-50/10变压器 | 1QB.710.23050NWY | M02010200000080 | 8 圆钢 Q235B | GB/T 702 | 1.1 | KG | 2021-04-01 | PCS | 1.1 | KG
27 | P102040180024 | QDB | S13-M-50/10变压器 | 1QB.710.23050NWY | M02010200000120 | 12 圆钢 Q235B | GB/T 702 | 0 | KG | 2021-04-01 | PCS | 0.0 | KG
28 | P102040180024 | QDB | S13-M-50/10变压器 | 1QB.710.23050NWY | M02020100000501 | 50×50×6 角钢 Q235B | GB/T 706 | 6.6 | KG | 2021-04-01 | PCS | 6.6 | KG
29 | P102040180024 | QDB | S13-M-50/10变压器 | 1QB.710.23050NWY | M02020200000500 | 50×37×4.5 槽钢 Q235B | GB/T 706 | 13.2 | KG | 2021-04-01 | PCS | 13.2 | KG
30 | P102040180024 | QDB | S13-M-50/10变压器 | 1QB.710.23050NWY | M02020200000801 | 80×43×5.0 槽钢 Q235B | GB/T 706 | 7.7 | KG | 2021-04-01 | PCS | 7.7 | KG
31 | P102040180024 | QDB | S13-M-50/10变压器 | 1QB.710.23050NWY | M02020300000041 | 4×20 扁钢 Q235B | GB/T 702 | 2.2 | KG | 2021-04-01 | PCS | 2.2 | KG
32 | P102040180024 | QDB | S13-M-50/10变压器 | 1QB.710.23050NWY | M02020300000081 | 8×50 扁钢 Q235B | GB/T 702 | 0 | KG | 2021-04-01 | PCS | 0.0 | KG
33 | P102040180024 | QDB | S13-M-50/10变压器 | 1QB.710.23050NWY | M02030100000001 | 1.2×400 钢板 ST14 | GB/T 3274 | 33 | KG | 2021-04-01 | PCS | 33.0 | KG
34 | P102040180024 | QDB | S13-M-50/10变压器 | 1QB.710.23050NWY | M02030100000300 | 3 钢板 Q235B | GB/T 709 | 9.9 | KG | 2021-04-01 | PCS | 9.9 | KG
35 | P102040180024 | QDB | S13-M-50/10变压器 | 1QB.710.23050NWY | M02030100000400 | 4 钢板 Q235B | GB/T 3274 | 22 | KG | 2021-04-01 | PCS | 22.0 | KG
36 | P102040180024 | QDB | S13-M-50/10变压器 | 1QB.710.23050NWY | M02030100000500 | 5 钢板 Q235B | GB/T 3274 | 0 | KG | 2021-04-01 | PCS | 0.0 | KG
37 | P102040180024 | QDB | S13-M-50/10变压器 | 1QB.710.23050NWY | M03010112500024 | 无励磁分接开关 | WSTⅡ42 30/10-6×5T | 1 | 只 | 2021-04-01 | PCS | 1.0 | 只
38 | P102040180024 | QDB | S13-M-50/10变压器 | 1QB.710.23050NWY | M04010100000001 | 油位计 | YW2-II（带压力释放阀） | 1 | 只 | 2021-04-01 | PCS | 1.0 | 只
39 | P102040180024 | QDB | S13-M-50/10变压器 | 1QB.710.23050NWY | M04029900000002 | 两用温度计盖 | 8QT.326.0001 | 1 | 只 | 2021-04-01 | PCS | 1.0 | 只
40 | P102040180024 | QDB | S13-M-50/10变压器 | 1QB.710.23050NWY | M05010200000000 | 导电杆 | M12×185 | 4 | 支 | 2021-04-01 | PCS | 4.0 | 支
41 | P102040180024 | QDB | S13-M-50/10变压器 | 1QB.710.23050NWY | M05010300000000 | 导电杆 | YS/T 615 | 3 | 支 | 2021-04-01 | PCS | 3.0 | 支
42 | P102040180024 | QDB | S13-M-50/10变压器 | 1QB.710.23050NWY | M0601030006 | 全胶纸 | 0.15 AFA | 0 | KG | 2021-04-01 | PCS | 0.0 | KG
43 | P102040180024 | QDB | S13-M-50/10变压器 | 1QB.710.23050NWY | M06020400000002 | 0.05×40 皱纹纸 | GB/T 7969 | 0 | KG | 2021-04-01 | PCS | 0.0 | KG
44 | P102040180024 | QDB | S13-M-50/10变压器 | 1QB.710.23050NWY | M06021120000030 | 0.08 全胶纸 | JB/T 10442.1 | 2 | KG | 2021-04-01 | PCS | 2.0 | KG
45 | P102040180024 | QDB | S13-M-50/10变压器 | 1QB.710.23050NWY | M0603130054 | 绝缘罩 | FT10-BB（黄） | 1 | 只 | 2021-04-01 | PCS | 1.0 | 只
46 | P102040180024 | QDB | S13-M-50/10变压器 | 1QB.710.23050NWY | M0603130055 | 绝缘罩 | FT10-BB（绿） | 1 | 只 | 2021-04-01 | PCS | 1.0 | 只
47 | P102040180024 | QDB | S13-M-50/10变压器 | 1QB.710.23050NWY | M0603130056 | 绝缘罩 | FT10-BB（红） | 1 | 只 | 2021-04-01 | PCS | 1.0 | 只
48 | P102040180024 | QDB | S13-M-50/10变压器 | 1QB.710.23050NWY | M06050300014250 | 电工收缩带 | 0.23×25 | 6 | 卷 | 2021-04-01 | PCS | 6.0 | 卷
49 | P102040180024 | QDB | S13-M-50/10变压器 | 1QB.710.23050NWY | M06090130000010 | 支柱绝缘子 | φ50×50 | 1 | 只 | 2021-04-01 | PCS | 1.0 | 只
50 | P102040180024 | QDB | S13-M-50/10变压器 | 1QB.710.23050NWY | M06090260000035 | 绝缘罩 | 8TH.048.049-315A黑 | 4 | 只 | 2021-04-01 | PCS | 4.0 | 只
51 | P102040180024 | QDB | S13-M-50/10变压器 | 1QB.710.23050NWY | M06110110000375 | 12kV套管 | BLQ-20/315 | 3 | 个 | 2021-04-01 | PCS | 3.0 | 个
52 | P102040180024 | QDB | S13-M-50/10变压器 | 1QB.710.23050NWY | M06110110000376 | 1kV 套管 | B-1/315 | 4 | 个 | 2021-04-01 | PCS | 4.0 | 个
53 | P102040180024 | QDB | S13-M-50/10变压器 | 1QB.710.23050NWY | M07059991000021 | 放油塞 | 8QT.324.0020.4 | 1 | 只 | 2021-04-01 | PCS | 1.0 | 只
54 | P102040180024 | QDB | S13-M-50/10变压器 | 1QB.710.23050NWY | M08129950000100 | 设备线夹 | 5TH.003.061-315A | 4 | 只 | 2021-04-01 | PCS | 4.0 | 只
55 | P102040180024 | QDB | S13-M-50/10变压器 | 1QB.710.23050NWY | M09010300000080 | 垫圈8（镀锌200HV） | GB/T 97.2 | 5 | 个 | 2021-04-01 | PCS | 5.0 | 个
56 | P102040180024 | QDB | S13-M-50/10变压器 | 1QB.710.23050NWY | M09010300000120 | 垫圈12（镀锌200HV） | GB/T 97.2 | 22 | 个 | 2021-04-01 | PCS | 22.0 | 个
57 | P102040180024 | QDB | S13-M-50/10变压器 | 1QB.710.23050NWY | M09011500000121 | 不锈钢垫圈12 （200HV） | GB/T 97.2 | 24 | 个 | 2021-04-01 | PCS | 24.0 | 个
58 | P102040180024 | QDB | S13-M-50/10变压器 | 1QB.710.23050NWY | M09011700000120 | 方斜垫圈12（镀锌） | GB/T 853 | 4 | 个 | 2021-04-01 | PCS | 4.0 | 个
59 | P102040180024 | QDB | S13-M-50/10变压器 | 1QB.710.23050NWY | M09020200000120 | 螺母M12（镀锌6） | GB/T 6170 | 30 | 个 | 2021-04-01 | PCS | 30.0 | 个
60 | P102040180024 | QDB | S13-M-50/10变压器 | 1QB.710.23050NWY | M09020200000121 | 薄螺母M12（镀锌04） | GB/T 6172.1 | 30 | 个 | 2021-04-01 | PCS | 30.0 | 个
61 | P102040180024 | QDB | S13-M-50/10变压器 | 1QB.710.23050NWY | M09020200000123 | 螺母M12（热镀锌6） | GB/T 6170 | 22 | 个 | 2021-04-01 | PCS | 22.0 | 个
62 | P102040180024 | QDB | S13-M-50/10变压器 | 1QB.710.23050NWY | M09030500080013 | 螺栓M8×12（镀锌4.8） | GB/T 5781 | 6 | 个 | 2021-04-01 | PCS | 6.0 | 个
63 | P102040180024 | QDB | S13-M-50/10变压器 | 1QB.710.23050NWY | M09031400120026 | 不锈钢螺栓M12×25（A2-70） | GB/T 5783 | 2 | 只 | 2021-04-01 | PCS | 2.0 | 只
64 | P102040180024 | QDB | S13-M-50/10变压器 | 1QB.710.23050NWY | M09031400120035 | 不锈钢螺栓M12×35（A2-70） | GB/T 5782 | 22 | 个 | 2021-04-01 | PCS | 22.0 | 个
65 | P102040180024 | QDB | S13-M-50/10变压器 | 1QB.710.23050NWY | M09040301201601 | 吊紧螺杆 12×160×50×80 | 8QT.931.2028.1 | 2 | 个 | 2021-04-01 | PCS | 2.0 | 个
66 | P102040180024 | QDB | S13-M-50/10变压器 | 1QB.710.23050NWY | M09040301202202 | 双头螺杆 12×220×80×80 | 8QT.931.2028.1 | 4 | 个 | 2021-04-01 | PCS | 4.0 | 个
67 | P102040180024 | QDB | S13-M-50/10变压器 | 1QB.710.23050NWY | M09040401203600 | 吊紧螺杆 12×360×80×80 | 8QT.931.2028.1 | 4 | 个 | 2021-04-01 | PCS | 4.0 | 个
68 | P102040180024 | QDB | S13-M-50/10变压器 | 1QB.710.23050NWY | M09990103200110 | 抽芯铆钉3.2×11（镀锌） | GB/T 12617.1 | 4 | 个 | 2021-04-01 | PCS | 4.0 | 个
69 | P102040180024 | QDB | S13-M-50/10变压器 | 1QB.710.23050NWY | M09990701200450 | 螺柱 M12×45×35 | 8QT.931.0003 | 9 | 只 | 2021-04-01 | PCS | 9.0 | 只
70 | P102040180024 | QDB | S13-M-50/10变压器 | 1QB.710.23050NWY | M11010100000002 | 变压器油（通用） | I -10℃-GB 2536 | 65.65 | KG | 2021-04-01 | PCS | 65.65 | KG
71 | P102040180024 | QDB | S13-M-50/10变压器 | 1QB.710.23050NWY | M17020500000105 | 护罩 | 8QT.300.0020.4 | 1 | 个 | 2021-04-01 | PCS | 1.0 | 个
72 | P102040180024 | QDB | S13-M-50/10变压器 | 1QB.710.23050NWY | M17022000000009 | 塞座 | 8QT.322.0020.4 | 1 | 只 | 2021-04-01 | PCS | 1.0 | 只
0 | P102050080003 | QDB | S13-M-63/10变压器 | 1QB.710.23063SY | M07010400001200 | 丙烯胶珠 | 8QT.724.0601.9 | 4 | 只 | 2021-05-22 | PCS | 4.0 | 只
1 | P102050080003 | QDB | S13-M-63/10变压器 | 1QB.710.23063SY | M09010300000080 | 垫圈8（镀锌200HV） | GB/T 97.2 | 8 | 个 | 2021-05-22 | PCS | 8.0 | 个
2 | P102050080003 | QDB | S13-M-63/10变压器 | 1QB.710.23063SY | M09010300000120 | 垫圈12（镀锌200HV） | GB/T 97.2 | 12 | 个 | 2021-05-22 | PCS | 12.0 | 个
3 | P102050080003 | QDB | S13-M-63/10变压器 | 1QB.710.23063SY | M09011500000121 | 不锈钢垫圈12 （200HV） | GB/T 97.2 | 22 | 个 | 2021-05-22 | PCS | 22.0 | 个
4 | P102050080003 | QDB | S13-M-63/10变压器 | 1QB.710.23063SY | M09011700000120 | 方斜垫圈12（镀锌） | GB/T 853 | 12 | 个 | 2021-05-22 | PCS | 12.0 | 个
5 | P102050080003 | QDB | S13-M-63/10变压器 | 1QB.710.23063SY | M09020200000120 | 螺母M12（镀锌6） | GB/T 6170 | 30 | 个 | 2021-05-22 | PCS | 30.0 | 个
6 | P102050080003 | QDB | S13-M-63/10变压器 | 1QB.710.23063SY | M09020200000121 | 薄螺母M12（镀锌04） | GB/T 6172.1 | 30 | 个 | 2021-05-22 | PCS | 30.0 | 个
7 | P102050080003 | QDB | S13-M-63/10变压器 | 1QB.710.23063SY | M09020200000123 | 螺母M12（热镀锌6） | GB/T 6170 | 22 | 个 | 2021-05-22 | PCS | 22.0 | 个
8 | P102050080003 | QDB | S13-M-63/10变压器 | 1QB.710.23063SY | M09030500080013 | 螺栓M8×12（镀锌4.8） | GB/T 5781 | 8 | 个 | 2021-05-22 | PCS | 8.0 | 个
9 | P102050080003 | QDB | S13-M-63/10变压器 | 1QB.710.23063SY | M09030500120038 | 螺栓M12×35（热镀锌4.8） | GB/T 5781 | 22 | 个 | 2021-05-22 | PCS | 22.0 | 个
10 | P102050080003 | QDB | S13-M-63/10变压器 | 1QB.710.23063SY | M09040301202104 | 吊紧螺杆 12×210×80×80 | 8QT.931.2028.1 | 4 | 个 | 2021-05-22 | PCS | 4.0 | 个
11 | P102050080003 | QDB | S13-M-63/10变压器 | 1QB.710.23063SY | M09040301203003 | 吊紧螺杆 12×300×40×40 | 8QT.931.2028.1 | 4 | 个 | 2021-05-22 | PCS | 4.0 | 个
12 | P102050080003 | QDB | S13-M-63/10变压器 | 1QB.710.23063SY | M09040310000003 | 吊紧螺杆 12×170×50×80 | 8QT.931.2028.1 | 2 | 个 | 2021-05-22 | PCS | 2.0 | 个
13 | P102050080003 | QDB | S13-M-63/10变压器 | 1QB.710.23063SY | M09990103200110 | 抽芯铆钉3.2×11（镀锌） | GB/T 12617.1 | 4 | 个 | 2021-05-22 | PCS | 4.0 | 个
14 | P102050080003 | QDB | S13-M-63/10变压器 | 1QB.710.23063SY | M09990701200450 | 螺柱 M12×45×35 | 8QT.931.0003 | 9 | 只 | 2021-05-22 | PCS | 9.0 | 只
15 | P102050080003 | QDB | S13-M-63/10变压器 | 1QB.710.23063SY | M09990701200600 | 螺柱 M12×60×50 | 8QT.931.0003 | 2 | 只 | 2021-05-22 | PCS | 2.0 | 只
16 | P102050080003 | QDB | S13-M-63/10变压器 | 1QB.710.23063SY | M10030100000003 | 塞座 | 8QT.322.0001 | 1 | 只 | 2021-05-22 | PCS | 1.0 | 只
17 | P102050080003 | QDB | S13-M-63/10变压器 | 1QB.710.23063SY | M10030110000000 | 管 | 8QT.169.0001 | 1 | 只 | 2021-05-22 | PCS | 1.0 | 只
18 | P102050080003 | QDB | S13-M-63/10变压器 | 1QB.710.23063SY | M11010100000003 | 变压器油（特殊） | I -30℃-GB 2536 | 75.75 | KG | 2021-05-22 | PCS | 75.75 | KG
19 | P102050080003 | QDB | S13-M-63/10变压器 | 1QB.710.23063SY | M17020500000105 | 护罩 | 8QT.300.0020.4 | 2 | 个 | 2021-05-22 | PCS | 2.0 | 个
20 | P102050080003 | QDB | S13-M-63/10变压器 | 1QB.710.23063SY | M17020900001478 | 密封垫 654×354 | 8QT.370.0004.1 | 1 | 支 | 2021-05-22 | PCS | 1.0 | 支
21 | P102050080003 | QDB | S13-M-63/10变压器 | 1QB.710.23063SY | M17022000000009 | 塞座 | 8QT.322.0020.4 | 2 | 只 | 2021-05-22 | PCS | 2.0 | 只
22 | P102050080003 | QDB | S13-M-63/10变压器 | 1QB.710.23063SY | 5QB-CBJYJ-20503Z-1 | 撑板绝缘件 | S13-M-63/10 | 1 | 套 | 2021-05-22 | PCS | 1.0 | 套
23 | P102050080003 | QDB | S13-M-63/10变压器 | 1QB.710.23063SY | 5QB-QSZBJYJ-20503Z-1 | 器身纸板绝缘件 | S13-M-63/10 | 1 | 套 | 2021-05-22 | PCS | inf | KG
24 | P102050080003 | QDB | S13-M-63/10变压器 | 1QB.710.23063SY | 5QB-RXZBJYJ-20503Z-1 | 绕线纸板绝缘件 | S13-M-63/10 | 1 | 套 | 2021-05-22 | PCS | inf | KG
25 | P102050080003 | QDB | S13-M-63/10变压器 | 1QB.710.23063SY | 5QB-TXZBJYJ-20503Z-1 | 铁心纸板绝缘件 | S13-M-63/10 | 1 | 套 | 2021-05-22 | PCS | 1.0 | KG
26 | P102050080003 | QDB | S13-M-63/10变压器 | 1QB.710.23063SY | 5QB-ZZCYM-20503Z-1 | 总装层压木件 | S13-M-63/10 | 1 | 套 | 2021-05-22 | PCS | inf | KG
27 | P102050080003 | QDB | S13-M-63/10变压器 | 1QB.710.23063SY | 8QB-868-20503Z | S13-M-63/10铭牌 | 8QB.868.20503Z | 1 | 块 | 2021-05-22 | PCS | 1.0 | 块
28 | P102050080003 | QDB | S13-M-63/10变压器 | 1QB.710.23063SY | 8QT-271-0001T-6 | 定位钉ф16×40 | 8QT.271.0001T.6 | 4 | 个 | 2021-05-22 | PCS | 4.0 | 个
29 | P102050080003 | QDB | S13-M-63/10变压器 | 1QB.710.23063SY | 8QT-514-0003T-1 | 接地座φ24×25 | 8QT.514.0003T.1 | 1 | 个 | 2021-05-22 | PCS | 1.0 | 个
30 | P102050080003 | QDB | S13-M-63/10变压器 | 1QB.710.23063SY | 8QT-940-0002T-1 | 吊紧螺母φ30×30 | 8QT.940.0002T.1 | 2 | 个 | 2021-05-22 | PCS | 2.0 | 个
31 | P102050080003 | QDB | S13-M-63/10变压器 | 1QB.710.23063SY | M01010600000043 | 聚酯漆包铜圆线 | QZ-2/130-ф0.950/ф1.044 | 41.2 | KG | 2021-05-22 | PCS | 41.2 | KG
32 | P102050080003 | QDB | S13-M-63/10变压器 | 1QB.710.23063SY | M01010700042501 | 纸包铜圆线 | Z-4.250-2.000 | 0 | KG | 2021-05-22 | PCS | 0.0 | KG
33 | P102050080003 | QDB | S13-M-63/10变压器 | 1QB.710.23063SY | M01020600000196 | 纸包铜扁线 | ZB-0.45-3.35×10.00/3.80×10.45 | 31.93 | KG | 2021-05-22 | PCS | 31.93 | KG
34 | P102050080003 | QDB | S13-M-63/10变压器 | 1QB.710.23063SY | M01031300030000 | TU1铜带 | TU1O60-0.30-GB/T 18813 | 0 | KG | 2021-05-22 | PCS | 0.0 | KG
35 | P102050080003 | QDB | S13-M-63/10变压器 | 1QB.710.23063SY | M02010102709000 | 剪切后硅钢片 | 27RK090 | 143.1 | KG | 2021-05-22 | PCS | 143.1 | KG
36 | P102050080003 | QDB | S13-M-63/10变压器 | 1QB.710.23063SY | M02010200000070 | 7 圆钢 Q235B | GB/T 702 | 0 | KG | 2021-05-22 | PCS | 0.0 | KG
37 | P102050080003 | QDB | S13-M-63/10变压器 | 1QB.710.23063SY | M02010200000080 | 8 圆钢 Q235B | GB/T 702 | 0 | KG | 2021-05-22 | PCS | 0.0 | KG
38 | P102050080003 | QDB | S13-M-63/10变压器 | 1QB.710.23063SY | M02020100000500 | 50×50×5 角钢 Q235B | GB/T 706 | 2.2 | KG | 2021-05-22 | PCS | 2.2 | KG
39 | P102050080003 | QDB | S13-M-63/10变压器 | 1QB.710.23063SY | M02020200000500 | 50×37×4.5 槽钢 Q235B | GB/T 706 | 19.8 | KG | 2021-05-22 | PCS | 19.8 | KG
40 | P102050080003 | QDB | S13-M-63/10变压器 | 1QB.710.23063SY | M02020300000081 | 8×50 扁钢 Q235B | GB/T 702 | 7.7 | KG | 2021-05-22 | PCS | 7.7 | KG
41 | P102050080003 | QDB | S13-M-63/10变压器 | 1QB.710.23063SY | M02030100000001 | 1.2×400 钢板 ST14 | GB/T 3274 | 59.4 | KG | 2021-05-22 | PCS | 59.4 | KG
42 | P102050080003 | QDB | S13-M-63/10变压器 | 1QB.710.23063SY | M02030100000400 | 4 钢板 Q235B | GB/T 3274 | 34.1 | KG | 2021-05-22 | PCS | 34.1 | KG
43 | P102050080003 | QDB | S13-M-63/10变压器 | 1QB.710.23063SY | M02030100000600 | 6 钢板 Q235B | GB/T 3274 | 0 | KG | 2021-05-22 | PCS | 0.0 | KG
44 | P102050080003 | QDB | S13-M-63/10变压器 | 1QB.710.23063SY | M02050100000110 | 4.0 不锈钢板 1Cr18Ni9Ti | GB/T 3280 | 0 | KG | 2021-05-22 | PCS | 0.0 | KG
45 | P102050080003 | QDB | S13-M-63/10变压器 | 1QB.710.23063SY | M03010203000001 | 无励磁调压分接开关 | WSTII4 30/10-6×5T | 1 | 只 | 2021-05-22 | PCS | 1.0 | 只
46 | P102050080003 | QDB | S13-M-63/10变压器 | 1QB.710.23063SY | M04010100000001 | 油位计 | YW2-II（带压力释放阀） | 1 | 只 | 2021-05-22 | PCS | 1.0 | 只
47 | P102050080003 | QDB | S13-M-63/10变压器 | 1QB.710.23063SY | M04029900000002 | 两用温度计盖 | 8QT.326.0001 | 1 | 只 | 2021-05-22 | PCS | 1.0 | 只
48 | P102050080003 | QDB | S13-M-63/10变压器 | 1QB.710.23063SY | M05010200000000 | 导电杆 | M12×185 | 4 | 支 | 2021-05-22 | PCS | 4.0 | 支
49 | P102050080003 | QDB | S13-M-63/10变压器 | 1QB.710.23063SY | M05010300000000 | 导电杆 | YS/T 615 | 3 | 支 | 2021-05-22 | PCS | 3.0 | 支
50 | P102050080003 | QDB | S13-M-63/10变压器 | 1QB.710.23063SY | M06020400000002 | 0.05×40 皱纹纸 | GB/T 7969 | 0 | KG | 2021-05-22 | PCS | 0.0 | KG
51 | P102050080003 | QDB | S13-M-63/10变压器 | 1QB.710.23063SY | M06021100000016 | 0.13 点胶纸 | JB/T 10442.1 | 0 | KG | 2021-05-22 | PCS | 0.0 | KG
52 | P102050080003 | QDB | S13-M-63/10变压器 | 1QB.710.23063SY | M06021100000029 | 0.08 点胶纸 | JB/T 10442.1 | 2 | KG | 2021-05-22 | PCS | 2.0 | KG
53 | P102050080003 | QDB | S13-M-63/10变压器 | 1QB.710.23063SY | M06050300014250 | 电工收缩带 | 0.23×25 | 9 | 卷 | 2021-05-22 | PCS | 9.0 | 卷
54 | P102050080003 | QDB | S13-M-63/10变压器 | 1QB.710.23063SY | M06110400000000 | 瓷套 | 5QT.723.0910.1 | 4 | 只 | 2021-05-22 | PCS | 4.0 | 只
55 | P102050080003 | QDB | S13-M-63/10变压器 | 1QB.710.23063SY | M06110400000007 | 瓷套 | 8QT.723.0609 | 3 | 只 | 2021-05-22 | PCS | 3.0 | 只
56 | P102050080003 | QDB | S13-M-63/10变压器 | 1QB.710.23063SY | M07010302703604 | 密封垫圈 27×36×4 | 8QT.370.3100 | 1 | 只 | 2021-05-22 | PCS | 1.0 | 只
57 | P102050080003 | QDB | S13-M-63/10变压器 | 1QB.710.23063SY | M07010310002600 | 丙烯胶垫 | 8QT.725.0601.4 | 4 | 只 | 2021-05-22 | PCS | 4.0 | 只
58 | P102050080003 | QDB | S13-M-63/10变压器 | 1QB.710.23063SY | M07010310007000 | 丙烯胶垫 | 8QT.725.0603.1 | 3 | 只 | 2021-05-22 | PCS | 3.0 | 只
59 | P102050080003 | QDB | S13-M-63/10变压器 | 1QB.710.23063SY | M07010400000000 | 丙烯胶珠 | 8QT.724.0601.10 | 3 | 只 | 2021-05-22 | PCS | 3.0 | 只
0 | P102060300002 | QDB | S13-M-80/10变压器 | 1QB.710.20603A | M06050300014250 | 电工收缩带 | 0.23×25 | 6 | 卷 | 2013-07-24 | PCS | 6.0 | 卷
1 | P102060300002 | QDB | S13-M-80/10变压器 | 1QB.710.20603A | M06110400000000 | 瓷套 | 5QT.723.0910.1 | 4 | 只 | 2013-07-24 | PCS | 4.0 | 只
2 | P102060300002 | QDB | S13-M-80/10变压器 | 1QB.710.20603A | M06110400000007 | 瓷套 | 8QT.723.0609 | 3 | 只 | 2013-07-24 | PCS | 3.0 | 只
3 | P102060300002 | QDB | S13-M-80/10变压器 | 1QB.710.20603A | M07010100000012 | 12丙烯酸酯圆条 | 8QT.370.0004 | 1 | KG | 2013-07-24 | PCS | 1.0 | KG
4 | P102060300002 | QDB | S13-M-80/10变压器 | 1QB.710.20603A | M07010300000071 | 11×21.5×3丙烯胶垫 | GB/T 5574 | 1 | 块 | 2013-07-24 | PCS | 1.0 | 块
5 | P102060300002 | QDB | S13-M-80/10变压器 | 1QB.710.20603A | M07010300000072 | 密封垫 | 8QT.370.0020.2 | 1 | 块 | 2013-07-24 | PCS | 1.0 | 块
6 | P102060300002 | QDB | S13-M-80/10变压器 | 1QB.710.20603A | M07010302703604 | 密封垫圈 27×36×4 | 8QT.370.3100 | 2 | 只 | 2013-07-24 | PCS | 2.0 | 只
7 | P102060300002 | QDB | S13-M-80/10变压器 | 1QB.710.20603A | M07010310002600 | 丙烯胶垫 | 8QT.725.0601.4 | 4 | 只 | 2013-07-24 | PCS | 4.0 | 只
8 | P102060300002 | QDB | S13-M-80/10变压器 | 1QB.710.20603A | M07010310007000 | 丙烯胶垫 | 8QT.725.0603.1 | 3 | 只 | 2013-07-24 | PCS | 3.0 | 只
9 | P102060300002 | QDB | S13-M-80/10变压器 | 1QB.710.20603A | M07010400000000 | 丙烯胶珠 | 8QT.724.0601.10 | 3 | 只 | 2013-07-24 | PCS | 3.0 | 只
10 | P102060300002 | QDB | S13-M-80/10变压器 | 1QB.710.20603A | M07010400001200 | 丙烯胶珠 | 8QT.724.0601.9 | 4 | 只 | 2013-07-24 | PCS | 4.0 | 只
11 | P102060300002 | QDB | S13-M-80/10变压器 | 1QB.710.20603A | M07059991000021 | 放油塞 | 8QT.324.0020.4 | 1 | 只 | 2013-07-24 | PCS | 1.0 | 只
12 | P102060300002 | QDB | S13-M-80/10变压器 | 1QB.710.20603A | M09010300000080 | 垫圈8（镀锌200HV） | GB/T 97.2 | 7 | 个 | 2013-07-24 | PCS | 7.0 | 个
13 | P102060300002 | QDB | S13-M-80/10变压器 | 1QB.710.20603A | M09010300000100 | 垫圈10（镀锌200HV） | GB/T 97.2 | 1 | 个 | 2013-07-24 | PCS | 1.0 | 个
14 | P102060300002 | QDB | S13-M-80/10变压器 | 1QB.710.20603A | M09010300000120 | 垫圈12（镀锌200HV） | GB/T 97.2 | 14 | 个 | 2013-07-24 | PCS | 14.0 | 个
15 | P102060300002 | QDB | S13-M-80/10变压器 | 1QB.710.20603A | M09010500000080 | 弹簧垫圈8（镀锌） | GB/T 93 | 4 | 个 | 2013-07-24 | PCS | 4.0 | 个
16 | P102060300002 | QDB | S13-M-80/10变压器 | 1QB.710.20603A | M09011500000121 | 不锈钢垫圈12 （200HV） | GB/T 97.2 | 33 | 个 | 2013-07-24 | PCS | 33.0 | 个
17 | P102060300002 | QDB | S13-M-80/10变压器 | 1QB.710.20603A | M09011700000120 | 方斜垫圈12（镀锌） | GB/T 853 | 14 | 个 | 2013-07-24 | PCS | 14.0 | 个
18 | P102060300002 | QDB | S13-M-80/10变压器 | 1QB.710.20603A | M09020200000120 | 螺母M12（镀锌6） | GB/T 6170 | 28 | 个 | 2013-07-24 | PCS | 28.0 | 个
19 | P102060300002 | QDB | S13-M-80/10变压器 | 1QB.710.20603A | M09020200000121 | 薄螺母M12（镀锌04） | GB/T 6172.1 | 28 | 个 | 2013-07-24 | PCS | 28.0 | 个
20 | P102060300002 | QDB | S13-M-80/10变压器 | 1QB.710.20603A | M09020200000123 | 螺母M12（热镀锌6） | GB/T 6170 | 42 | 个 | 2013-07-24 | PCS | 42.0 | 个
21 | P102060300002 | QDB | S13-M-80/10变压器 | 1QB.710.20603A | M09030500080013 | 螺栓M8×12（镀锌4.8） | GB/T 5781 | 7 | 个 | 2013-07-24 | PCS | 7.0 | 个
22 | P102060300002 | QDB | S13-M-80/10变压器 | 1QB.710.20603A | M09030500100016 | 螺栓M10×16（镀锌4.8） | GB/T 5781 | 1 | 个 | 2013-07-24 | PCS | 1.0 | 个
23 | P102060300002 | QDB | S13-M-80/10变压器 | 1QB.710.20603A | M09030500120029 | 螺栓M12×25（热镀锌4.8） | GB/T 5781 | 1 | 个 | 2013-07-24 | PCS | 1.0 | 个
24 | P102060300002 | QDB | S13-M-80/10变压器 | 1QB.710.20603A | M09030500120040 | 螺栓M12×40（镀锌4.8） | GB/T 5781 | 2 | 个 | 2013-07-24 | PCS | 2.0 | 个
25 | P102060300002 | QDB | S13-M-80/10变压器 | 1QB.710.20603A | M09030500120041 | 螺栓M12×40（热镀锌4.8） | GB/T 5781 | 24 | 个 | 2013-07-24 | PCS | 24.0 | 个
26 | P102060300002 | QDB | S13-M-80/10变压器 | 1QB.710.20603A | M09040301201901 | 吊紧螺杆 12×190×50×80 | 8QT.931.2028.1 | 2 | 个 | 2013-07-24 | PCS | 2.0 | 个
27 | P102060300002 | QDB | S13-M-80/10变压器 | 1QB.710.20603A | M09040301202301 | 吊紧螺杆 12×230×80×80 | 8QT.931.2028.1 | 4 | 个 | 2013-07-24 | PCS | 4.0 | 个
28 | P102060300002 | QDB | S13-M-80/10变压器 | 1QB.710.20603A | M09040301203702 | 双头螺杆 12×370×80×80 | 8QT.931.2028.1 | 4 | 个 | 2013-07-24 | PCS | 4.0 | 个
29 | P102060300002 | QDB | S13-M-80/10变压器 | 1QB.710.20603A | M09990103200110 | 抽芯铆钉3.2×11（镀锌） | GB/T 12617.1 | 4 | 个 | 2013-07-24 | PCS | 4.0 | 个
30 | P102060300002 | QDB | S13-M-80/10变压器 | 1QB.710.20603A | M09990701200450 | 螺柱 M12×45×35 | 8QT.931.0003 | 9 | 只 | 2013-07-24 | PCS | 9.0 | 只
31 | P102060300002 | QDB | S13-M-80/10变压器 | 1QB.710.20603A | M10021000000000 | 1#西德放油座 | 1# | 1 | 只 | 2013-07-24 | PCS | 1.0 | 只
32 | P102060300002 | QDB | S13-M-80/10变压器 | 1QB.710.20603A | M10021000000001 | 1#西德放油罩 | 1# | 1 | 只 | 2013-07-24 | PCS | 1.0 | 只
33 | P102060300002 | QDB | S13-M-80/10变压器 | 1QB.710.20603A | M10029910000000 | 油枕放油螺丝 M20×30 | GB/T 5782 | 1 | 只 | 2013-07-24 | PCS | 1.0 | 只
34 | P102060300002 | QDB | S13-M-80/10变压器 | 1QB.710.20603A | M10030100000003 | 塞座 | 8QT.322.0001 | 1 | 只 | 2013-07-24 | PCS | 1.0 | 只
35 | P102060300002 | QDB | S13-M-80/10变压器 | 1QB.710.20603A | M10030110000000 | 管 | 8QT.169.0001 | 1 | 只 | 2013-07-24 | PCS | 1.0 | 只
36 | P102060300002 | QDB | S13-M-80/10变压器 | 1QB.710.20603A | M11010100000002 | 变压器油（通用） | I -10℃-GB 2536 | 90.9 | KG | 2013-07-24 | PCS | 90.9 | KG
37 | P102060300002 | QDB | S13-M-80/10变压器 | 1QB.710.20603A | M12019900000563 | S13-M-80/10铭牌 | 8QB.868.20603A | 1 | 块 | 2013-07-24 | PCS | 1.0 | 块
38 | P102060300002 | QDB | S13-M-80/10变压器 | 1QB.710.20603A | M12903909010000 | 字母牌 | 8QT.869.0001 | 1 | 块 | 2013-07-24 | PCS | 1.0 | 块
39 | P102060300002 | QDB | S13-M-80/10变压器 | 1QB.710.20603A | M17022000000006 | 油枕放油座 | 5QB.322.022 | 1 | 个 | 2013-07-24 | PCS | 1.0 | 个
40 | P102060300002 | QDB | S13-M-80/10变压器 | 1QB.710.20603A | 5QB-CBJYJ-20603A-1 | 撑板绝缘件 | S13-M-80/10 | 1 | 套 | 2013-07-24 | PCS | 1.0 | 套
41 | P102060300002 | QDB | S13-M-80/10变压器 | 1QB.710.20603A | 5QB-QSZBJYJ-20603A-1 | 器身纸板绝缘 | S13-M-80/10 | 1 | 套 | 2013-07-24 | PCS | 0.5 | KG
42 | P102060300002 | QDB | S13-M-80/10变压器 | 1QB.710.20603A | 5QB-TXZBJYJ-20603A-1 | 铁心纸板绝缘件 | S13-M-80/10 | 1 | 套 | 2013-07-24 | PCS | 0.5 | KG
43 | P102060300002 | QDB | S13-M-80/10变压器 | 1QB.710.20603A | 5QB-ZZCYM-20603A-1 | 总装层压木件 | S13-M-80/10 | 1 | 套 | 2013-07-24 | PCS | inf | KG
44 | P102060300002 | QDB | S13-M-80/10变压器 | 1QB.710.20603A | M01010600000027 | 聚酯漆包铜圆线 | QZ-2/130-ф1.180/ф1.279 | 53.56 | KG | 2013-07-24 | PCS | 53.56 | KG
45 | P102060300002 | QDB | S13-M-80/10变压器 | 1QB.710.20603A | M01010700042501 | 纸包铜圆线 | Z-4.250-2.000 | 3 | KG | 2013-07-24 | PCS | 3.0 | KG
46 | P102060300002 | QDB | S13-M-80/10变压器 | 1QB.710.20603A | M01020305301030 | 聚酯漆包铜扁线 | QZB-2/130-3.15×7.10/3.31×7.26 | 35.02 | KG | 2013-07-24 | PCS | 35.02 | KG
47 | P102060300002 | QDB | S13-M-80/10变压器 | 1QB.710.20603A | M01031300030000 | TU1铜带 | TU1O60-0.30-GB/T 18813 | 0 | KG | 2013-07-24 | PCS | 0.0 | KG
48 | P102060300002 | QDB | S13-M-80/10变压器 | 1QB.710.20603A | M02010102300900 | 剪切后硅钢片 | 23RK90 | 182.32 | KG | 2013-07-24 | PCS | 182.32 | KG
49 | P102060300002 | QDB | S13-M-80/10变压器 | 1QB.710.20603A | M02010200000070 | 7 圆钢 Q235B | GB/T 702 | 1.1 | KG | 2013-07-24 | PCS | 1.1 | KG
50 | P102060300002 | QDB | S13-M-80/10变压器 | 1QB.710.20603A | M02010200000080 | 8 圆钢 Q235B | GB/T 702 | 1.1 | KG | 2013-07-24 | PCS | 1.1 | KG
51 | P102060300002 | QDB | S13-M-80/10变压器 | 1QB.710.20603A | M02010200000120 | 12 圆钢 Q235B | GB/T 702 | 0 | KG | 2013-07-24 | PCS | 0.0 | KG
52 | P102060300002 | QDB | S13-M-80/10变压器 | 1QB.710.20603A | M02010200000160 | 16 圆钢 Q235B | GB/T 702 | 0 | KG | 2013-07-24 | PCS | 0.0 | KG
53 | P102060300002 | QDB | S13-M-80/10变压器 | 1QB.710.20603A | M02010200000240 | 24 圆钢 Q235B | GB/T 702 | 1.1 | KG | 2013-07-24 | PCS | 1.1 | KG
54 | P102060300002 | QDB | S13-M-80/10变压器 | 1QB.710.20603A | M02010200000400 | 40 圆钢 Q235B | GB/T 702 | 1.1 | KG | 2013-07-24 | PCS | 1.1 | KG
55 | P102060300002 | QDB | S13-M-80/10变压器 | 1QB.710.20603A | M02020200000500 | 50×37×4.5 槽钢 Q235B | GB/T 706 | 16.5 | KG | 2013-07-24 | PCS | 16.5 | KG
56 | P102060300002 | QDB | S13-M-80/10变压器 | 1QB.710.20603A | M02020200000632 | 63×40×4.8 槽钢 Q235B | GB/T 706 | 8.8 | KG | 2013-07-24 | PCS | 8.8 | KG
57 | P102060300002 | QDB | S13-M-80/10变压器 | 1QB.710.20603A | M02020300000060 | 6×30 扁钢 Q235B | GB/T 702 | 1.1 | KG | 2013-07-24 | PCS | 1.1 | KG
58 | P102060300002 | QDB | S13-M-80/10变压器 | 1QB.710.20603A | M02020300000081 | 8×50 扁钢 Q235B | GB/T 702 | 8.8 | KG | 2013-07-24 | PCS | 8.8 | KG
59 | P102060300002 | QDB | S13-M-80/10变压器 | 1QB.710.20603A | M02020310010423 | 12×65 扁钢 Q235B | GB/T 706 | 2.2 | KG | 2013-07-24 | PCS | 2.2 | KG
60 | P102060300002 | QDB | S13-M-80/10变压器 | 1QB.710.20603A | M02030100000001 | 1.2×400 钢板 ST14 | GB/T 3274 | 35.2 | KG | 2013-07-24 | PCS | 35.2 | KG
61 | P102060300002 | QDB | S13-M-80/10变压器 | 1QB.710.20603A | M02030100000400 | 4 钢板 Q235B | GB/T 3274 | 69.3 | KG | 2013-07-24 | PCS | 69.3 | KG
62 | P102060300002 | QDB | S13-M-80/10变压器 | 1QB.710.20603A | M02030100000600 | 6 钢板 Q235B | GB/T 3274 | 0 | KG | 2013-07-24 | PCS | 0.0 | KG
63 | P102060300002 | QDB | S13-M-80/10变压器 | 1QB.710.20603A | M02050100000110 | 4.0 不锈钢板 1Cr18Ni9Ti | GB/T 3280 | 0 | KG | 2013-07-24 | PCS | 0.0 | KG
64 | P102060300002 | QDB | S13-M-80/10变压器 | 1QB.710.20603A | M03010203000001 | 无励磁调压分接开关 | WSTII4 30/10-6×5T | 1 | 只 | 2013-07-24 | PCS | 1.0 | 只
65 | P102060300002 | QDB | S13-M-80/10变压器 | 1QB.710.20603A | M04010100000001 | 油位计 | YW2-II（带压力释放阀） | 1 | 只 | 2013-07-24 | PCS | 1.0 | 只
66 | P102060300002 | QDB | S13-M-80/10变压器 | 1QB.710.20603A | M04029900000002 | 两用温度计盖 | 8QT.326.0001 | 1 | 只 | 2013-07-24 | PCS | 1.0 | 只
67 | P102060300002 | QDB | S13-M-80/10变压器 | 1QB.710.20603A | M05010200000000 | 导电杆 | M12×185 | 4 | 支 | 2013-07-24 | PCS | 4.0 | 支
68 | P102060300002 | QDB | S13-M-80/10变压器 | 1QB.710.20603A | M05010300000001 | 导电杆 | 8QT.510.0609.1 | 3 | 支 | 2013-07-24 | PCS | 3.0 | 支
69 | P102060300002 | QDB | S13-M-80/10变压器 | 1QB.710.20603A | M06020400000002 | 0.05×40 皱纹纸 | GB/T 7969 | 0 | KG | 2013-07-24 | PCS | 0.0 | KG
70 | P102060300002 | QDB | S13-M-80/10变压器 | 1QB.710.20603A | M06021100000029 | 0.08 点胶纸 | JB/T 10442.1 | 2 | KG | 2013-07-24 | PCS | 2.0 | KG
0 | P102070160026 | QDB | S13-M-100/10变压器 | 1QB.710.23100RS | 5QB-CBJYJ-23100S-1 | 撑板绝缘件 | S13-M-100/10 | 1 | 套 | 2018-05-17 | PCS | 1.0 | 套
1 | P102070160026 | QDB | S13-M-100/10变压器 | 1QB.710.23100RS | M11010100000002 | 变压器油（通用） | I -10℃-GB 2536 | 80.8 | KG | 2018-05-17 | PCS | 80.8 | KG
2 | P102070160026 | QDB | S13-M-100/10变压器 | 1QB.710.23100RS | M17020500000105 | 护罩 | 8QT.300.0020.4 | 1 | 个 | 2018-05-17 | PCS | 1.0 | 个
3 | P102070160026 | QDB | S13-M-100/10变压器 | 1QB.710.23100RS | M17022000000009 | 塞座 | 8QT.322.0020.4 | 1 | 只 | 2018-05-17 | PCS | 1.0 | 只
4 | P102070160026 | QDB | S13-M-100/10变压器 | 1QB.710.23100RS | M0101010218 | 聚酯漆包铜扁线 | QZB-2/130 3.55×7.20/3.70×7.35 | 36.05 | KG | 2018-05-17 | PCS | 36.05 | KG
5 | P102070160026 | QDB | S13-M-100/10变压器 | 1QB.710.23100RS | M01010600000183 | 聚酯漆包铜圆线 | QZ-2/130 φ1.280/φ1.379 | 47.38 | KG | 2018-05-17 | PCS | 47.38 | KG
6 | P102070160026 | QDB | S13-M-100/10变压器 | 1QB.710.23100RS | M01010700042501 | 纸包铜圆线 | Z-4.250-2.000 | 1 | KG | 2018-05-17 | PCS | 1.0 | KG
7 | P102070160026 | QDB | S13-M-100/10变压器 | 1QB.710.23100RS | M02010190000002 | 剪切后硅钢片 | 23SQGD090(0.23×850×C) | 186.56 | KG | 2018-05-17 | PCS | 186.56 | KG
8 | P102070160026 | QDB | S13-M-100/10变压器 | 1QB.710.23100RS | M02010200000060 | 6 圆钢 Q235B | GB/T 702 | 0 | KG | 2018-05-17 | PCS | 0.0 | KG
9 | P102070160026 | QDB | S13-M-100/10变压器 | 1QB.710.23100RS | M02010200000070 | 7 圆钢 Q235B | GB/T 702 | 1.1 | KG | 2018-05-17 | PCS | 1.1 | KG
10 | P102070160026 | QDB | S13-M-100/10变压器 | 1QB.710.23100RS | M02010200000080 | 8 圆钢 Q235B | GB/T 702 | 1.1 | KG | 2018-05-17 | PCS | 1.1 | KG
11 | P102070160026 | QDB | S13-M-100/10变压器 | 1QB.710.23100RS | M02010200000120 | 12 圆钢 Q235B | GB/T 702 | 0 | KG | 2018-05-17 | PCS | 0.0 | KG
12 | P102070160026 | QDB | S13-M-100/10变压器 | 1QB.710.23100RS | M02010200000300 | 30 圆钢 Q235B | GB/T 702 | 0 | KG | 2018-05-17 | PCS | 0.0 | KG
13 | P102070160026 | QDB | S13-M-100/10变压器 | 1QB.710.23100RS | M02020100000501 | 50×50×6 角钢 Q235B | GB/T 706 | 11 | KG | 2018-05-17 | PCS | 11.0 | KG
14 | P102070160026 | QDB | S13-M-100/10变压器 | 1QB.710.23100RS | M02020200000500 | 50×37×4.5 槽钢 Q235B | GB/T 706 | 14.3 | KG | 2018-05-17 | PCS | 14.3 | KG
15 | P102070160026 | QDB | S13-M-100/10变压器 | 1QB.710.23100RS | M02020200000632 | 63×40×4.8 槽钢 Q235B | GB/T 706 | 5.5 | KG | 2018-05-17 | PCS | 5.5 | KG
16 | P102070160026 | QDB | S13-M-100/10变压器 | 1QB.710.23100RS | M02020300000081 | 8×50 扁钢 Q235B | GB/T 702 | 0 | KG | 2018-05-17 | PCS | 0.0 | KG
17 | P102070160026 | QDB | S13-M-100/10变压器 | 1QB.710.23100RS | M02030100000001 | 1.2×400 钢板 ST14 | GB/T 3274 | 53.9 | KG | 2018-05-17 | PCS | 53.9 | KG
18 | P102070160026 | QDB | S13-M-100/10变压器 | 1QB.710.23100RS | M02030100000400 | 4 钢板 Q235B | GB/T 3274 | 38.5 | KG | 2018-05-17 | PCS | 38.5 | KG
19 | P102070160026 | QDB | S13-M-100/10变压器 | 1QB.710.23100RS | M02030100000500 | 5 钢板 Q235B | GB/T 3274 | 0 | KG | 2018-05-17 | PCS | 0.0 | KG
20 | P102070160026 | QDB | S13-M-100/10变压器 | 1QB.710.23100RS | M02030100000600 | 6 钢板 Q235B | GB/T 3274 | 2.2 | KG | 2018-05-17 | PCS | 2.2 | KG
21 | P102070160026 | QDB | S13-M-100/10变压器 | 1QB.710.23100RS | M02050100000110 | 4.0 不锈钢板 1Cr18Ni9Ti | GB/T 3280 | 0 | KG | 2018-05-17 | PCS | 0.0 | KG
22 | P102070160026 | QDB | S13-M-100/10变压器 | 1QB.710.23100RS | M02060100000004 | 20×2.5 无缝钢管 20 | GB/T 8163 | 0 | KG | 2018-05-17 | PCS | 0.0 | KG
23 | P102070160026 | QDB | S13-M-100/10变压器 | 1QB.710.23100RS | M03010203000001 | 无励磁调压分接开关 | WSTII4 30/10-6×5T | 1 | 只 | 2018-05-17 | PCS | 1.0 | 只
24 | P102070160026 | QDB | S13-M-100/10变压器 | 1QB.710.23100RS | M04010100000001 | 油位计 | YW2-II（带压力释放阀） | 1 | 只 | 2018-05-17 | PCS | 1.0 | 只
25 | P102070160026 | QDB | S13-M-100/10变压器 | 1QB.710.23100RS | M05010200000000 | 导电杆 | M12×185 | 4 | 支 | 2018-05-17 | PCS | 4.0 | 支
26 | P102070160026 | QDB | S13-M-100/10变压器 | 1QB.710.23100RS | M05010300000000 | 导电杆 | YS/T 615 | 6 | 支 | 2018-05-17 | PCS | 6.0 | 支
27 | P102070160026 | QDB | S13-M-100/10变压器 | 1QB.710.23100RS | M0601070007 | 高密度点胶纸 | 0.05×15 高密度点胶纸DDP | 4 | KG | 2018-05-17 | PCS | 4.0 | KG
28 | P102070160026 | QDB | S13-M-100/10变压器 | 1QB.710.23100RS | M06020400000002 | 0.05×40 皱纹纸 | GB/T 7969 | 0 | KG | 2018-05-17 | PCS | 0.0 | KG
29 | P102070160026 | QDB | S13-M-100/10变压器 | 1QB.710.23100RS | M06021120000032 | 0.13全胶纸 | JB/T 10442.1 | 0 | KG | 2018-05-17 | PCS | 0.0 | KG
30 | P102070160026 | QDB | S13-M-100/10变压器 | 1QB.710.23100RS | M06050300014250 | 电工收缩带 | 0.23×25 | 6 | 卷 | 2018-05-17 | PCS | 6.0 | 卷
31 | P102070160026 | QDB | S13-M-100/10变压器 | 1QB.710.23100RS | M06110400000000 | 瓷套 | 5QT.723.0910.1 | 4 | 只 | 2018-05-17 | PCS | 4.0 | 只
32 | P102070160026 | QDB | S13-M-100/10变压器 | 1QB.710.23100RS | M06110400000008 | 瓷套 | 8QT.723.0624 | 3 | 只 | 2018-05-17 | PCS | 3.0 | 只
33 | P102070160026 | QDB | S13-M-100/10变压器 | 1QB.710.23100RS | M07010302703604 | 密封垫圈 27×36×4 | 8QT.370.3100 | 1 | 只 | 2018-05-17 | PCS | 1.0 | 只
34 | P102070160026 | QDB | S13-M-100/10变压器 | 1QB.710.23100RS | M07010310002600 | 丙烯胶垫 | 8QT.725.0601.4 | 4 | 只 | 2018-05-17 | PCS | 4.0 | 只
35 | P102070160026 | QDB | S13-M-100/10变压器 | 1QB.710.23100RS | M07010310007000 | 丙烯胶垫 | 8QT.725.0603.1 | 3 | 只 | 2018-05-17 | PCS | 3.0 | 只
36 | P102070160026 | QDB | S13-M-100/10变压器 | 1QB.710.23100RS | M07010400000000 | 丙烯胶珠 | 8QT.724.0601.10 | 3 | 只 | 2018-05-17 | PCS | 3.0 | 只
37 | P102070160026 | QDB | S13-M-100/10变压器 | 1QB.710.23100RS | M07010400000900 | 丙烯胶珠9×18×4.5 | GB/T 5574 | 1 | 只 | 2018-05-17 | PCS | 1.0 | 只
38 | P102070160026 | QDB | S13-M-100/10变压器 | 1QB.710.23100RS | M07010400001200 | 丙烯胶珠 | 8QT.724.0601.9 | 4 | 只 | 2018-05-17 | PCS | 4.0 | 只
39 | P102070160026 | QDB | S13-M-100/10变压器 | 1QB.710.23100RS | M07059991000021 | 放油塞 | 8QT.324.0020.4 | 1 | 只 | 2018-05-17 | PCS | 1.0 | 只
40 | P102070160026 | QDB | S13-M-100/10变压器 | 1QB.710.23100RS | M09010300000080 | 垫圈8（镀锌200HV） | GB/T 97.2 | 5 | 个 | 2018-05-17 | PCS | 5.0 | 个
41 | P102070160026 | QDB | S13-M-100/10变压器 | 1QB.710.23100RS | M09010300000120 | 垫圈12（镀锌200HV） | GB/T 97.2 | 28 | 个 | 2018-05-17 | PCS | 28.0 | 个
42 | P102070160026 | QDB | S13-M-100/10变压器 | 1QB.710.23100RS | M09011500000121 | 不锈钢垫圈12 （200HV） | GB/T 97.2 | 24 | 个 | 2018-05-17 | PCS | 24.0 | 个
43 | P102070160026 | QDB | S13-M-100/10变压器 | 1QB.710.23100RS | M09011700000120 | 方斜垫圈12（镀锌） | GB/T 853 | 4 | 个 | 2018-05-17 | PCS | 4.0 | 个
44 | P102070160026 | QDB | S13-M-100/10变压器 | 1QB.710.23100RS | M09020200000120 | 螺母M12（镀锌6） | GB/T 6170 | 34 | 个 | 2018-05-17 | PCS | 34.0 | 个
45 | P102070160026 | QDB | S13-M-100/10变压器 | 1QB.710.23100RS | M09020200000121 | 薄螺母M12（镀锌04） | GB/T 6172.1 | 34 | 个 | 2018-05-17 | PCS | 34.0 | 个
46 | P102070160026 | QDB | S13-M-100/10变压器 | 1QB.710.23100RS | M09020200000123 | 螺母M12（热镀锌6） | GB/T 6170 | 33 | 个 | 2018-05-17 | PCS | 33.0 | 个
47 | P102070160026 | QDB | S13-M-100/10变压器 | 1QB.710.23100RS | M09030500080013 | 螺栓M8×12（镀锌4.8） | GB/T 5781 | 5 | 个 | 2018-05-17 | PCS | 5.0 | 个
48 | P102070160026 | QDB | S13-M-100/10变压器 | 1QB.710.23100RS | M09030500120038 | 螺栓M12×35（热镀锌4.8） | GB/T 5781 | 24 | 个 | 2018-05-17 | PCS | 24.0 | 个
49 | P102070160026 | QDB | S13-M-100/10变压器 | 1QB.710.23100RS | M09040301201601 | 吊紧螺杆 12×160×50×80 | 8QT.931.2028.1 | 2 | 个 | 2018-05-17 | PCS | 2.0 | 个
50 | P102070160026 | QDB | S13-M-100/10变压器 | 1QB.710.23100RS | M09040301204200 | 双头螺杆 12×420×80×80 | 8QT.931.2028.1 | 8 | 个 | 2018-05-17 | PCS | 2.6666666666666665 | KG
51 | P102070160026 | QDB | S13-M-100/10变压器 | 1QB.710.23100RS | M09040408003107 | 双头螺杆 12×230×80×80 | 8QT.931.2028.1 | 4 | 个 | 2018-05-17 | PCS | 4.0 | 个
52 | P102070160026 | QDB | S13-M-100/10变压器 | 1QB.710.23100RS | M09990103200110 | 抽芯铆钉3.2×11（镀锌） | GB/T 12617.1 | 4 | 个 | 2018-05-17 | PCS | 4.0 | 个
53 | P102070160026 | QDB | S13-M-100/10变压器 | 1QB.710.23100RS | M09990701200450 | 螺柱 M12×45×35 | 8QT.931.0003 | 9 | 只 | 2018-05-17 | PCS | 9.0 | 只
54 | P102070160026 | QDB | S13-M-100/10变压器 | 1QB.710.23100RS | 5QB-QSZBJYJ-23100S-1 | 器身纸板绝缘件 | S13-M-100/10 | 1 | 套 | 2018-05-17 | PCS | 1.0 | KG
55 | P102070160026 | QDB | S13-M-100/10变压器 | 1QB.710.23100RS | 5QB-RXZBJYJ-23100RS1 | 绕线纸板绝缘件 | S13-M-100/10 | 1 | 套 | 2018-05-17 | PCS | 1.0 | KG
56 | P102070160026 | QDB | S13-M-100/10变压器 | 1QB.710.23100RS | 5QB-TXZBJYJ-23100S-1 | 铁心纸板绝缘件 | S13-M-100/10 | 1 | 套 | 2018-05-17 | PCS | 1.0 | KG
57 | P102070160026 | QDB | S13-M-100/10变压器 | 1QB.710.23100RS | 5QB-ZZCYM-23100S-1 | 总装层压木件 | S13-M-100/10 | 1 | 套 | 2018-05-17 | PCS | inf | KG
58 | P102070160026 | QDB | S13-M-100/10变压器 | 1QB.710.23100RS | 8QB-868-23100RS-1 | S13-M-100/10铭牌 | 8QB.868.23100RS.1 | 1 | 块 | 2018-05-17 | PCS | 1.0 | 块
59 | P102070160026 | QDB | S13-M-100/10变压器 | 1QB.710.23100RS | 8QT-370-0004T-2-072 | 密封垫674×354 | 8QT.370.0004T.2 | 1 | 块 | 2018-05-17 | PCS | 1.0 | 块
60 | P102070160026 | QDB | S13-M-100/10变压器 | 1QB.710.23100RS | 8QT-514-0003T-1 | 接地座φ24×25 | 8QT.514.0003T.1 | 1 | 个 | 2018-05-17 | PCS | 1.0 | 个
0 | P102080070003 | QDB | S13-M-125/10变压器 | 1QB.710.23125NW | 5QB-CBJYJ-23125NW-1 | 撑板绝缘件 | S13-M-125/10 | 1 | 套 | 2017-05-12 | PCS | 1.0 | 套
1 | P102080070003 | QDB | S13-M-125/10变压器 | 1QB.710.23125NW | M07010302703604 | 密封垫圈 27×36×4 | 8QT.370.3100 | 1 | 只 | 2017-05-12 | PCS | 1.0 | 只
2 | P102080070003 | QDB | S13-M-125/10变压器 | 1QB.710.23125NW | M07010310002600 | 丙烯胶垫 | 8QT.725.0601.4 | 4 | 只 | 2017-05-12 | PCS | 4.0 | 只
3 | P102080070003 | QDB | S13-M-125/10变压器 | 1QB.710.23125NW | M07010310007000 | 丙烯胶垫 | 8QT.725.0603.1 | 3 | 只 | 2017-05-12 | PCS | 3.0 | 只
4 | P102080070003 | QDB | S13-M-125/10变压器 | 1QB.710.23125NW | M07010400000000 | 丙烯胶珠 | 8QT.724.0601.10 | 3 | 只 | 2017-05-12 | PCS | 3.0 | 只
5 | P102080070003 | QDB | S13-M-125/10变压器 | 1QB.710.23125NW | M07010400001200 | 丙烯胶珠 | 8QT.724.0601.9 | 4 | 只 | 2017-05-12 | PCS | 4.0 | 只
6 | P102080070003 | QDB | S13-M-125/10变压器 | 1QB.710.23125NW | M07059991000021 | 放油塞 | 8QT.324.0020.4 | 1 | 只 | 2017-05-12 | PCS | 1.0 | 只
7 | P102080070003 | QDB | S13-M-125/10变压器 | 1QB.710.23125NW | M09010200000120 | 铜垫圈12（镀锡CU2） | GB/T 97.2 | 9 | 个 | 2017-05-12 | PCS | 9.0 | 个
8 | P102080070003 | QDB | S13-M-125/10变压器 | 1QB.710.23125NW | M09010300000080 | 垫圈8（镀锌200HV） | GB/T 97.2 | 7 | 个 | 2017-05-12 | PCS | 7.0 | 个
9 | P102080070003 | QDB | S13-M-125/10变压器 | 1QB.710.23125NW | M09010300000100 | 垫圈10（镀锌200HV） | GB/T 97.2 | 3 | 个 | 2017-05-12 | PCS | 3.0 | 个
10 | P102080070003 | QDB | S13-M-125/10变压器 | 1QB.710.23125NW | M09010300000120 | 垫圈12（镀锌200HV） | GB/T 97.2 | 16 | 个 | 2017-05-12 | PCS | 16.0 | 个
11 | P102080070003 | QDB | S13-M-125/10变压器 | 1QB.710.23125NW | M09010300000160 | 垫圈16（镀锌200HV） | GB/T 97.2 | 4 | 个 | 2017-05-12 | PCS | 4.0 | 个
12 | P102080070003 | QDB | S13-M-125/10变压器 | 1QB.710.23125NW | M09011500000121 | 不锈钢垫圈12 （200HV） | GB/T 97.2 | 26 | 个 | 2017-05-12 | PCS | 26.0 | 个
13 | P102080070003 | QDB | S13-M-125/10变压器 | 1QB.710.23125NW | M09011700000120 | 方斜垫圈12（镀锌） | GB/T 853 | 12 | 个 | 2017-05-12 | PCS | 12.0 | 个
14 | P102080070003 | QDB | S13-M-125/10变压器 | 1QB.710.23125NW | M09011700000164 | 方斜垫圈16（镀锌） | GB/T 853 | 2 | 个 | 2017-05-12 | PCS | 2.0 | 个
15 | P102080070003 | QDB | S13-M-125/10变压器 | 1QB.710.23125NW | M09020100000120 | 铜螺母M12（镀锡CU2） | GB/T 6170 | 3 | 个 | 2017-05-12 | PCS | 3.0 | 个
16 | P102080070003 | QDB | S13-M-125/10变压器 | 1QB.710.23125NW | M09020100000121 | 铜薄螺母M12（镀锡CU2） | GB/T 6172.1 | 6 | 个 | 2017-05-12 | PCS | 6.0 | 个
17 | P102080070003 | QDB | S13-M-125/10变压器 | 1QB.710.23125NW | M09020200000120 | 螺母M12（镀锌6） | GB/T 6170 | 24 | 个 | 2017-05-12 | PCS | 24.0 | 个
18 | P102080070003 | QDB | S13-M-125/10变压器 | 1QB.710.23125NW | M09020200000121 | 薄螺母M12（镀锌04） | GB/T 6172.1 | 24 | 个 | 2017-05-12 | PCS | 24.0 | 个
19 | P102080070003 | QDB | S13-M-125/10变压器 | 1QB.710.23125NW | M09020200000123 | 螺母M12（热镀锌6） | GB/T 6170 | 35 | 个 | 2017-05-12 | PCS | 35.0 | 个
20 | P102080070003 | QDB | S13-M-125/10变压器 | 1QB.710.23125NW | M09020200000160 | 螺母M16（镀锌6） | GB/T 6170 | 6 | 个 | 2017-05-12 | PCS | 6.0 | 个
21 | P102080070003 | QDB | S13-M-125/10变压器 | 1QB.710.23125NW | M09020200000161 | 薄螺母M16（镀锌05） | GB/T 6172.1 | 6 | 个 | 2017-05-12 | PCS | 6.0 | 个
22 | P102080070003 | QDB | S13-M-125/10变压器 | 1QB.710.23125NW | M09020500000100 | 螺母 M10（热镀锌04） | GB/T 6172.1 | 2 | 个 | 2017-05-12 | PCS | 2.0 | 个
23 | P102080070003 | QDB | S13-M-125/10变压器 | 1QB.710.23125NW | M09020500000101 | 螺母M10（热镀锌8） | GB/T 6170 | 2 | 个 | 2017-05-12 | PCS | 2.0 | 个
24 | P102080070003 | QDB | S13-M-125/10变压器 | 1QB.710.23125NW | M09030500080013 | 螺栓M8×12（镀锌4.8） | GB/T 5781 | 7 | 个 | 2017-05-12 | PCS | 7.0 | 个
25 | P102080070003 | QDB | S13-M-125/10变压器 | 1QB.710.23125NW | M09030500100016 | 螺栓M10×16（镀锌4.8） | GB/T 5781 | 1 | 个 | 2017-05-12 | PCS | 1.0 | 个
26 | P102080070003 | QDB | S13-M-125/10变压器 | 1QB.710.23125NW | M09030500120038 | 螺栓M12×35（热镀锌4.8） | GB/T 5781 | 26 | 个 | 2017-05-12 | PCS | 26.0 | 个
27 | P102080070003 | QDB | S13-M-125/10变压器 | 1QB.710.23125NW | M09030500120040 | 螺栓M12×40（镀锌4.8） | GB/T 5781 | 4 | 个 | 2017-05-12 | PCS | 4.0 | 个
28 | P102080070003 | QDB | S13-M-125/10变压器 | 1QB.710.23125NW | M09040301202401 | 吊紧螺杆 12×240×80×80 | 8QT.931.2028.1 | 4 | 个 | 2017-05-12 | PCS | 4.0 | 个
29 | P102080070003 | QDB | S13-M-125/10变压器 | 1QB.710.23125NW | M09040301203900 | 双头螺杆 12×390×80×80 | 8QT.931.2028.1 | 4 | 个 | 2017-05-12 | PCS | 1.0 | KG
30 | P102080070003 | QDB | S13-M-125/10变压器 | 1QB.710.23125NW | M09040401601901 | 吊紧螺杆 16×190×60×90 | 8QT.931.2028.1 | 2 | 个 | 2017-05-12 | PCS | 2.0 | 个
31 | P102080070003 | QDB | S13-M-125/10变压器 | 1QB.710.23125NW | M09990701200450 | 螺柱 M12×45×35 | 8QT.931.0003 | 9 | 只 | 2017-05-12 | PCS | 9.0 | 只
32 | P102080070003 | QDB | S13-M-125/10变压器 | 1QB.710.23125NW | M10030100000003 | 塞座 | 8QT.322.0001 | 1 | 只 | 2017-05-12 | PCS | 1.0 | 只
33 | P102080070003 | QDB | S13-M-125/10变压器 | 1QB.710.23125NW | M10030110000000 | 管 | 8QT.169.0001 | 1 | 只 | 2017-05-12 | PCS | 1.0 | 只
34 | P102080070003 | QDB | S13-M-125/10变压器 | 1QB.710.23125NW | M11010100000002 | 变压器油（通用） | I -10℃-GB 2536 | 111.1 | KG | 2017-05-12 | PCS | 111.1 | KG
35 | P102080070003 | QDB | S13-M-125/10变压器 | 1QB.710.23125NW | M17020500000105 | 护罩 | 8QT.300.0020.4 | 2 | 个 | 2017-05-12 | PCS | 2.0 | 个
36 | P102080070003 | QDB | S13-M-125/10变压器 | 1QB.710.23125NW | M17022000000009 | 塞座 | 8QT.322.0020.4 | 2 | 只 | 2017-05-12 | PCS | 2.0 | 只
37 | P102080070003 | QDB | S13-M-125/10变压器 | 1QB.710.23125NW | 5QB-QSZBJYJ-23125NW1 | 器身纸板绝缘 | S13-M-125/10 | 1 | 套 | 2017-05-12 | PCS | 1.0 | KG
38 | P102080070003 | QDB | S13-M-125/10变压器 | 1QB.710.23125NW | 5QB-RXZBJYJ-23125NW1 | 绕线纸板绝缘件 | S13-M-125/10 | 1 | 套 | 2017-05-12 | PCS | 1.0 | KG
39 | P102080070003 | QDB | S13-M-125/10变压器 | 1QB.710.23125NW | 5QB-TXZBJYJ-23125NW1 | 铁心纸板绝缘件 | S13-M-125/10 | 1 | 套 | 2017-05-12 | PCS | 1.0 | KG
40 | P102080070003 | QDB | S13-M-125/10变压器 | 1QB.710.23125NW | 5QB-ZZCYM-23125NW-1 | 总装层压木件 | S13-M-125/10 | 1 | 套 | 2017-05-12 | PCS | inf | KG
41 | P102080070003 | QDB | S13-M-125/10变压器 | 1QB.710.23125NW | 8QB-868-23125NW | S13-M-125/10铭牌 | 8QB.868.23125NW | 1 | 块 | 2017-05-12 | PCS | 1.0 | 块
42 | P102080070003 | QDB | S13-M-125/10变压器 | 1QB.710.23125NW | 8QT-370-0004-1-133 | 箱沿密封 715×385 | 8QT.370.0004.1 | 1 | 付 | 2017-05-12 | PCS | 1.0 | 付
43 | P102080070003 | QDB | S13-M-125/10变压器 | 1QB.710.23125NW | 8QT-723-0606 | 瓷套 | 8QT.723.0606 | 3 | 只 | 2017-05-12 | PCS | 3.0 | 只
44 | P102080070003 | QDB | S13-M-125/10变压器 | 1QB.710.23125NW | M01010600000074 | 聚酯漆包铜圆线 | QZ-2/130-φ1.450/φ1.552 | 72.1 | KG | 2017-05-12 | PCS | 72.1 | KG
45 | P102080070003 | QDB | S13-M-125/10变压器 | 1QB.710.23125NW | M01010600000167 | 聚酯漆包铜扁线 | QZB-2/130-3.75×9.50/3.91×9.66 | 50.47 | KG | 2017-05-12 | PCS | 50.47 | KG
46 | P102080070003 | QDB | S13-M-125/10变压器 | 1QB.710.23125NW | M01010700042501 | 纸包铜圆线 | Z-4.250-2.000 | 0 | KG | 2017-05-12 | PCS | 0.0 | KG
47 | P102080070003 | QDB | S13-M-125/10变压器 | 1QB.710.23125NW | M01030200000003 | 3×40 铜母线 TMQY | GB/T 5585.1-2005 | 1 | KG | 2017-05-12 | PCS | 1.0 | KG
48 | P102080070003 | QDB | S13-M-125/10变压器 | 1QB.710.23125NW | M01031300030000 | TU1铜带 | TU1O60-0.30-GB/T 18813 | 3 | KG | 2017-05-12 | PCS | 3.0 | KG
49 | P102080070003 | QDB | S13-M-125/10变压器 | 1QB.710.23125NW | M02010102300852 | 剪切后硅钢片 | 23RK085 | 236.38 | KG | 2017-05-12 | PCS | 236.38 | KG
50 | P102080070003 | QDB | S13-M-125/10变压器 | 1QB.710.23125NW | M02010200000060 | 6 圆钢 Q235B | GB/T 702 | 0 | KG | 2017-05-12 | PCS | 0.0 | KG
51 | P102080070003 | QDB | S13-M-125/10变压器 | 1QB.710.23125NW | M02010200000070 | 7 圆钢 Q235B | GB/T 702 | 1.1 | KG | 2017-05-12 | PCS | 1.1 | KG
52 | P102080070003 | QDB | S13-M-125/10变压器 | 1QB.710.23125NW | M02010200000080 | 8 圆钢 Q235B | GB/T 702 | 1.1 | KG | 2017-05-12 | PCS | 1.1 | KG
53 | P102080070003 | QDB | S13-M-125/10变压器 | 1QB.710.23125NW | M02010200000120 | 12 圆钢 Q235B | GB/T 702 | 1.1 | KG | 2017-05-12 | PCS | 1.1 | KG
54 | P102080070003 | QDB | S13-M-125/10变压器 | 1QB.710.23125NW | M02010200000160 | 16 圆钢 Q235B | GB/T 702 | 0 | KG | 2017-05-12 | PCS | 0.0 | KG
55 | P102080070003 | QDB | S13-M-125/10变压器 | 1QB.710.23125NW | M02010200000240 | 24 圆钢 Q235B | GB/T 702 | 0 | KG | 2017-05-12 | PCS | 0.0 | KG
56 | P102080070003 | QDB | S13-M-125/10变压器 | 1QB.710.23125NW | M02010200000360 | 36 圆钢 Q235B | GB/T 702 | 1.1 | KG | 2017-05-12 | PCS | 1.1 | KG
57 | P102080070003 | QDB | S13-M-125/10变压器 | 1QB.710.23125NW | M02020100000750 | 75×50×6 角钢 Q235B | GB/T 706 | 8.8 | KG | 2017-05-12 | PCS | 8.8 | KG
58 | P102080070003 | QDB | S13-M-125/10变压器 | 1QB.710.23125NW | M02020200000500 | 50×37×4.5 槽钢 Q235B | GB/T 706 | 12.1 | KG | 2017-05-12 | PCS | 12.1 | KG
59 | P102080070003 | QDB | S13-M-125/10变压器 | 1QB.710.23125NW | M02020200000632 | 63×40×4.8 槽钢 Q235B | GB/T 706 | 6.6 | KG | 2017-05-12 | PCS | 6.6 | KG
60 | P102080070003 | QDB | S13-M-125/10变压器 | 1QB.710.23125NW | M02020300000081 | 8×50 扁钢 Q235B | GB/T 702 | 3.3 | KG | 2017-05-12 | PCS | 3.3 | KG
61 | P102080070003 | QDB | S13-M-125/10变压器 | 1QB.710.23125NW | M02020310010423 | 12×65 扁钢 Q235B | GB/T 706 | 1.1 | KG | 2017-05-12 | PCS | 1.1 | KG
62 | P102080070003 | QDB | S13-M-125/10变压器 | 1QB.710.23125NW | M02030100000000 | 1.2×500 钢板 ST14 | GB/T 3274 | 74.8 | KG | 2017-05-12 | PCS | 74.8 | KG
63 | P102080070003 | QDB | S13-M-125/10变压器 | 1QB.710.23125NW | M02030100000400 | 4 钢板 Q235B | GB/T 3274 | 50.6 | KG | 2017-05-12 | PCS | 50.6 | KG
64 | P102080070003 | QDB | S13-M-125/10变压器 | 1QB.710.23125NW | M02030100000600 | 6 钢板 Q235B | GB/T 3274 | 3.3 | KG | 2017-05-12 | PCS | 3.3 | KG
65 | P102080070003 | QDB | S13-M-125/10变压器 | 1QB.710.23125NW | M02030400000002 | 4 低磁钢板 20Mn23AlV | 8QB.699.901 | 0 | KG | 2017-05-12 | PCS | 0.0 | KG
66 | P102080070003 | QDB | S13-M-125/10变压器 | 1QB.710.23125NW | M03010203000001 | 无励磁调压分接开关 | WSTII4 30/10-6×5T | 1 | 只 | 2017-05-12 | PCS | 1.0 | 只
67 | P102080070003 | QDB | S13-M-125/10变压器 | 1QB.710.23125NW | M04010100000001 | 油位计 | YW2-II（带压力释放阀） | 1 | 只 | 2017-05-12 | PCS | 1.0 | 只
68 | P102080070003 | QDB | S13-M-125/10变压器 | 1QB.710.23125NW | M04029900000002 | 两用温度计盖 | 8QT.326.0001 | 1 | 只 | 2017-05-12 | PCS | 1.0 | 只
69 | P102080070003 | QDB | S13-M-125/10变压器 | 1QB.710.23125NW | M05010200000000 | 导电杆 | M12×185 | 4 | 支 | 2017-05-12 | PCS | 4.0 | 支
70 | P102080070003 | QDB | S13-M-125/10变压器 | 1QB.710.23125NW | M05010300000001 | 导电杆 | 8QT.510.0609.1 | 3 | 支 | 2017-05-12 | PCS | 3.0 | 支
71 | P102080070003 | QDB | S13-M-125/10变压器 | 1QB.710.23125NW | M06020400000002 | 0.05×40 皱纹纸 | GB/T 7969 | 0 | KG | 2017-05-12 | PCS | 0.0 | KG
72 | P102080070003 | QDB | S13-M-125/10变压器 | 1QB.710.23125NW | M06020401000001 | 电工绝缘皱纹纸 | 0.05×40 | 0 | KG | 2017-05-12 | PCS | 0.0 | KG
73 | P102080070003 | QDB | S13-M-125/10变压器 | 1QB.710.23125NW | M06021100000016 | 0.13 点胶纸 | JB/T 10442.1 | 0 | KG | 2017-05-12 | PCS | 0.0 | KG
74 | P102080070003 | QDB | S13-M-125/10变压器 | 1QB.710.23125NW | M06021100000029 | 0.08 点胶纸 | JB/T 10442.1 | 3 | KG | 2017-05-12 | PCS | 3.0 | KG
75 | P102080070003 | QDB | S13-M-125/10变压器 | 1QB.710.23125NW | M06050300014250 | 电工收缩带 | 0.23×25 | 9 | 卷 | 2017-05-12 | PCS | 9.0 | 卷
76 | P102080070003 | QDB | S13-M-125/10变压器 | 1QB.710.23125NW | M06110400000000 | 瓷套 | 5QT.723.0910.1 | 4 | 只 | 2017-05-12 | PCS | 4.0 | 只
77 | P102080070003 | QDB | S13-M-125/10变压器 | 1QB.710.23125NW | M06110600000002 | 10KV小支柱电瓷 | φ60×50 | 1 | 个 | 2017-05-12 | PCS | 1.0 | 个
0 | P102090150006 | QDB | S13-M-160/10变压器 | 1QB.710.23160NW | M02020200000632 | 63×40×4.8 槽钢 Q235B | GB/T 706 | 6.6 | KG | 2017-05-11 | PCS | 6.6 | KG
1 | P102090150006 | QDB | S13-M-160/10变压器 | 1QB.710.23160NW | 5QB-CBJYJ-23160NW-1 | 撑板绝缘件 | S13-M-160/10 | 1 | 套 | 2017-05-11 | PCS | 1.0 | 套
2 | P102090150006 | QDB | S13-M-160/10变压器 | 1QB.710.23160NW | 5QB-QSZBJYJ-23160NW1 | 器身纸板绝缘件 | S13-M-160/10 | 1 | 套 | 2017-05-11 | PCS | inf | KG
3 | P102090150006 | QDB | S13-M-160/10变压器 | 1QB.710.23160NW | 5QB-RXZBJYJ-23160NW1 | 绕线纸板绝缘件 | S13-M-160/10 | 1 | 套 | 2017-05-11 | PCS | inf | KG
4 | P102090150006 | QDB | S13-M-160/10变压器 | 1QB.710.23160NW | 5QB-TXZBJYJ-23160NW1 | 铁心纸板绝缘件 | S13-M-160/10 | 1 | 套 | 2017-05-11 | PCS | inf | KG
5 | P102090150006 | QDB | S13-M-160/10变压器 | 1QB.710.23160NW | 5QB-ZZCYM-23160NW-1 | 总装层压木件 | S13-M-160/10 | 1 | 套 | 2017-05-11 | PCS | inf | KG
6 | P102090150006 | QDB | S13-M-160/10变压器 | 1QB.710.23160NW | 8QB-868-23160NW | S13-M-160/10铭牌 | 8QB.868.23160NW | 1 | 块 | 2017-05-11 | PCS | 1.0 | 块
7 | P102090150006 | QDB | S13-M-160/10变压器 | 1QB.710.23160NW | 8QT-370-0004-1-110 | 密封垫 775×400 | 8QT.370.0004.1 | 1 | 只 | 2017-05-11 | PCS | 1.0 | 只
8 | P102090150006 | QDB | S13-M-160/10变压器 | 1QB.710.23160NW | 8QT-723-0606 | 瓷套 | 8QT.723.0606 | 3 | 只 | 2017-05-11 | PCS | 3.0 | 只
9 | P102090150006 | QDB | S13-M-160/10变压器 | 1QB.710.23160NW | M01010600000064 | 聚酯漆包铜圆线 | QZ-2/130-ф1.650/ф1.756 | 84.46 | KG | 2017-05-11 | PCS | 84.46 | KG
10 | P102090150006 | QDB | S13-M-160/10变压器 | 1QB.710.23160NW | M01010700042501 | 纸包铜圆线 | Z-4.250-2.000 | 1 | KG | 2017-05-11 | PCS | 1.0 | KG
11 | P102090150006 | QDB | S13-M-160/10变压器 | 1QB.710.23160NW | M01020610335198 | 纸包铜扁线 | ZB-0.45-3.55×11.00/4.00×11.45 | 51.5 | KG | 2017-05-11 | PCS | 51.5 | KG
12 | P102090150006 | QDB | S13-M-160/10变压器 | 1QB.710.23160NW | M01030200000003 | 3×40 铜母线 TMQY | GB/T 5585.1-2005 | 1 | KG | 2017-05-11 | PCS | 1.0 | KG
13 | P102090150006 | QDB | S13-M-160/10变压器 | 1QB.710.23160NW | M01031300030000 | TU1铜带 | TU1O60-0.30-GB/T 18813 | 3 | KG | 2017-05-11 | PCS | 3.0 | KG
14 | P102090150006 | QDB | S13-M-160/10变压器 | 1QB.710.23160NW | M02010102300852 | 剪切后硅钢片 | 23RK085 | 303.16 | KG | 2017-05-11 | PCS | 303.16 | KG
15 | P102090150006 | QDB | S13-M-160/10变压器 | 1QB.710.23160NW | M02010200000060 | 6 圆钢 Q235B | GB/T 702 | 1.1 | KG | 2017-05-11 | PCS | 1.1 | KG
16 | P102090150006 | QDB | S13-M-160/10变压器 | 1QB.710.23160NW | M02010200000070 | 7 圆钢 Q235B | GB/T 702 | 1.1 | KG | 2017-05-11 | PCS | 1.1 | KG
17 | P102090150006 | QDB | S13-M-160/10变压器 | 1QB.710.23160NW | M02010200000080 | 8 圆钢 Q235B | GB/T 702 | 1.1 | KG | 2017-05-11 | PCS | 1.1 | KG
18 | P102090150006 | QDB | S13-M-160/10变压器 | 1QB.710.23160NW | M02010200000120 | 12 圆钢 Q235B | GB/T 702 | 1.1 | KG | 2017-05-11 | PCS | 1.1 | KG
19 | P102090150006 | QDB | S13-M-160/10变压器 | 1QB.710.23160NW | M02010200000160 | 16 圆钢 Q235B | GB/T 702 | 0 | KG | 2017-05-11 | PCS | 0.0 | KG
20 | P102090150006 | QDB | S13-M-160/10变压器 | 1QB.710.23160NW | M02010200000240 | 24 圆钢 Q235B | GB/T 702 | 0 | KG | 2017-05-11 | PCS | 0.0 | KG
21 | P102090150006 | QDB | S13-M-160/10变压器 | 1QB.710.23160NW | M02010200000400 | 40 圆钢 Q235B | GB/T 702 | 1.1 | KG | 2017-05-11 | PCS | 1.1 | KG
22 | P102090150006 | QDB | S13-M-160/10变压器 | 1QB.710.23160NW | M02020100000750 | 75×50×6 角钢 Q235B | GB/T 706 | 9.9 | KG | 2017-05-11 | PCS | 9.9 | KG
23 | P102090150006 | QDB | S13-M-160/10变压器 | 1QB.710.23160NW | M02020200000500 | 50×37×4.5 槽钢 Q235B | GB/T 706 | 15.4 | KG | 2017-05-11 | PCS | 15.4 | KG
24 | P102090150006 | QDB | S13-M-160/10变压器 | 1QB.710.23160NW | M10030110000000 | 管 | 8QT.169.0001 | 1 | 只 | 2017-05-11 | PCS | 1.0 | 只
25 | P102090150006 | QDB | S13-M-160/10变压器 | 1QB.710.23160NW | M11010100000002 | 变压器油（通用） | I -10℃-GB 2536 | 126.25 | KG | 2017-05-11 | PCS | 126.25 | KG
26 | P102090150006 | QDB | S13-M-160/10变压器 | 1QB.710.23160NW | M17020500000105 | 护罩 | 8QT.300.0020.4 | 1 | 个 | 2017-05-11 | PCS | 1.0 | 个
27 | P102090150006 | QDB | S13-M-160/10变压器 | 1QB.710.23160NW | M17022000000009 | 塞座 | 8QT.322.0020.4 | 1 | 只 | 2017-05-11 | PCS | 1.0 | 只
28 | P102090150006 | QDB | S13-M-160/10变压器 | 1QB.710.23160NW | M02020300000081 | 8×50 扁钢 Q235B | GB/T 702 | 3.3 | KG | 2017-05-11 | PCS | 3.3 | KG
29 | P102090150006 | QDB | S13-M-160/10变压器 | 1QB.710.23160NW | M02020310010423 | 12×65 扁钢 Q235B | GB/T 706 | 1.1 | KG | 2017-05-11 | PCS | 1.1 | KG
30 | P102090150006 | QDB | S13-M-160/10变压器 | 1QB.710.23160NW | M02030100000000 | 1.2×500 钢板 ST14 | GB/T 3274 | 63.8 | KG | 2017-05-11 | PCS | 63.8 | KG
31 | P102090150006 | QDB | S13-M-160/10变压器 | 1QB.710.23160NW | M02030100000400 | 4 钢板 Q235B | GB/T 3274 | 57.2 | KG | 2017-05-11 | PCS | 57.2 | KG
32 | P102090150006 | QDB | S13-M-160/10变压器 | 1QB.710.23160NW | M02030100000600 | 6 钢板 Q235B | GB/T 3274 | 2.2 | KG | 2017-05-11 | PCS | 2.2 | KG
33 | P102090150006 | QDB | S13-M-160/10变压器 | 1QB.710.23160NW | M02030400000002 | 4 低磁钢板 20Mn23AlV | 8QB.699.901 | 0 | KG | 2017-05-11 | PCS | 0.0 | KG
34 | P102090150006 | QDB | S13-M-160/10变压器 | 1QB.710.23160NW | M03010203000001 | 无励磁调压分接开关 | WSTII4 30/10-6×5T | 1 | 只 | 2017-05-11 | PCS | 1.0 | 只
35 | P102090150006 | QDB | S13-M-160/10变压器 | 1QB.710.23160NW | M04010100000001 | 油位计 | YW2-II（带压力释放阀） | 1 | 只 | 2017-05-11 | PCS | 1.0 | 只
36 | P102090150006 | QDB | S13-M-160/10变压器 | 1QB.710.23160NW | M04029900000002 | 两用温度计盖 | 8QT.326.0001 | 1 | 只 | 2017-05-11 | PCS | 1.0 | 只
37 | P102090150006 | QDB | S13-M-160/10变压器 | 1QB.710.23160NW | M05010200000000 | 导电杆 | M12×185 | 4 | 支 | 2017-05-11 | PCS | 4.0 | 支
38 | P102090150006 | QDB | S13-M-160/10变压器 | 1QB.710.23160NW | M05010300000001 | 导电杆 | 8QT.510.0609.1 | 3 | 支 | 2017-05-11 | PCS | 3.0 | 支
39 | P102090150006 | QDB | S13-M-160/10变压器 | 1QB.710.23160NW | M06020400000002 | 0.05×40 皱纹纸 | GB/T 7969 | 0 | KG | 2017-05-11 | PCS | 0.0 | KG
40 | P102090150006 | QDB | S13-M-160/10变压器 | 1QB.710.23160NW | M06021100000016 | 0.13 点胶纸 | JB/T 10442.1 | 0 | KG | 2017-05-11 | PCS | 0.0 | KG
41 | P102090150006 | QDB | S13-M-160/10变压器 | 1QB.710.23160NW | M06021100000029 | 0.08 点胶纸 | JB/T 10442.1 | 3 | KG | 2017-05-11 | PCS | 3.0 | KG
42 | P102090150006 | QDB | S13-M-160/10变压器 | 1QB.710.23160NW | M06050300014250 | 电工收缩带 | 0.23×25 | 9 | 卷 | 2017-05-11 | PCS | 9.0 | 卷
43 | P102090150006 | QDB | S13-M-160/10变压器 | 1QB.710.23160NW | M06110400000000 | 瓷套 | 5QT.723.0910.1 | 4 | 只 | 2017-05-11 | PCS | 4.0 | 只
44 | P102090150006 | QDB | S13-M-160/10变压器 | 1QB.710.23160NW | M06110600000002 | 10KV小支柱电瓷 | φ60×50 | 1 | 个 | 2017-05-11 | PCS | 1.0 | 个
45 | P102090150006 | QDB | S13-M-160/10变压器 | 1QB.710.23160NW | M07010302703604 | 密封垫圈 27×36×4 | 8QT.370.3100 | 2 | 只 | 2017-05-11 | PCS | 2.0 | 只
46 | P102090150006 | QDB | S13-M-160/10变压器 | 1QB.710.23160NW | M07010310002600 | 丙烯胶垫 | 8QT.725.0601.4 | 4 | 只 | 2017-05-11 | PCS | 4.0 | 只
47 | P102090150006 | QDB | S13-M-160/10变压器 | 1QB.710.23160NW | M07010310007000 | 丙烯胶垫 | 8QT.725.0603.1 | 3 | 只 | 2017-05-11 | PCS | 3.0 | 只
48 | P102090150006 | QDB | S13-M-160/10变压器 | 1QB.710.23160NW | M07010400000000 | 丙烯胶珠 | 8QT.724.0601.10 | 3 | 只 | 2017-05-11 | PCS | 3.0 | 只
49 | P102090150006 | QDB | S13-M-160/10变压器 | 1QB.710.23160NW | M07010400000900 | 丙烯胶珠9×18×4.5 | GB/T 5574 | 1 | 只 | 2017-05-11 | PCS | 1.0 | 只
50 | P102090150006 | QDB | S13-M-160/10变压器 | 1QB.710.23160NW | M07010400001200 | 丙烯胶珠 | 8QT.724.0601.9 | 4 | 只 | 2017-05-11 | PCS | 4.0 | 只
51 | P102090150006 | QDB | S13-M-160/10变压器 | 1QB.710.23160NW | M07059991000021 | 放油塞 | 8QT.324.0020.4 | 1 | 只 | 2017-05-11 | PCS | 1.0 | 只
52 | P102090150006 | QDB | S13-M-160/10变压器 | 1QB.710.23160NW | M09010200000120 | 铜垫圈12（镀锡CU2） | GB/T 97.2 | 9 | 个 | 2017-05-11 | PCS | 9.0 | 个
53 | P102090150006 | QDB | S13-M-160/10变压器 | 1QB.710.23160NW | M09010300000080 | 垫圈8（镀锌200HV） | GB/T 97.2 | 8 | 个 | 2017-05-11 | PCS | 8.0 | 个
54 | P102090150006 | QDB | S13-M-160/10变压器 | 1QB.710.23160NW | M09010300000100 | 垫圈10（镀锌200HV） | GB/T 97.2 | 2 | 个 | 2017-05-11 | PCS | 2.0 | 个
55 | P102090150006 | QDB | S13-M-160/10变压器 | 1QB.710.23160NW | M09010300000120 | 垫圈12（镀锌200HV） | GB/T 97.2 | 16 | 个 | 2017-05-11 | PCS | 16.0 | 个
56 | P102090150006 | QDB | S13-M-160/10变压器 | 1QB.710.23160NW | M09010300000160 | 垫圈16（镀锌200HV） | GB/T 97.2 | 12 | 个 | 2017-05-11 | PCS | 12.0 | 个
57 | P102090150006 | QDB | S13-M-160/10变压器 | 1QB.710.23160NW | M09011500000121 | 不锈钢垫圈12 （200HV） | GB/T 97.2 | 28 | 个 | 2017-05-11 | PCS | 28.0 | 个
58 | P102090150006 | QDB | S13-M-160/10变压器 | 1QB.710.23160NW | M09011700000120 | 方斜垫圈12（镀锌） | GB/T 853 | 4 | 个 | 2017-05-11 | PCS | 4.0 | 个
59 | P102090150006 | QDB | S13-M-160/10变压器 | 1QB.710.23160NW | M09011700000164 | 方斜垫圈16（镀锌） | GB/T 853 | 2 | 个 | 2017-05-11 | PCS | 2.0 | 个
60 | P102090150006 | QDB | S13-M-160/10变压器 | 1QB.710.23160NW | M09020100000120 | 铜螺母M12（镀锡CU2） | GB/T 6170 | 3 | 个 | 2017-05-11 | PCS | 3.0 | 个
61 | P102090150006 | QDB | S13-M-160/10变压器 | 1QB.710.23160NW | M09020100000121 | 铜薄螺母M12（镀锡CU2） | GB/T 6172.1 | 6 | 个 | 2017-05-11 | PCS | 6.0 | 个
62 | P102090150006 | QDB | S13-M-160/10变压器 | 1QB.710.23160NW | M09020200000120 | 螺母M12（镀锌6） | GB/T 6170 | 20 | 个 | 2017-05-11 | PCS | 20.0 | 个
63 | P102090150006 | QDB | S13-M-160/10变压器 | 1QB.710.23160NW | M09020200000121 | 薄螺母M12（镀锌04） | GB/T 6172.1 | 20 | 个 | 2017-05-11 | PCS | 20.0 | 个
64 | P102090150006 | QDB | S13-M-160/10变压器 | 1QB.710.23160NW | M09020200000123 | 螺母M12（热镀锌6） | GB/T 6170 | 37 | 个 | 2017-05-11 | PCS | 37.0 | 个
65 | P102090150006 | QDB | S13-M-160/10变压器 | 1QB.710.23160NW | M09020200000160 | 螺母M16（镀锌6） | GB/T 6170 | 10 | 个 | 2017-05-11 | PCS | 10.0 | 个
66 | P102090150006 | QDB | S13-M-160/10变压器 | 1QB.710.23160NW | M09020200000161 | 薄螺母M16（镀锌05） | GB/T 6172.1 | 10 | 个 | 2017-05-11 | PCS | 10.0 | 个
67 | P102090150006 | QDB | S13-M-160/10变压器 | 1QB.710.23160NW | M09020500000100 | 螺母 M10（热镀锌04） | GB/T 6172.1 | 2 | 个 | 2017-05-11 | PCS | 2.0 | 个
68 | P102090150006 | QDB | S13-M-160/10变压器 | 1QB.710.23160NW | M09020500000101 | 螺母M10（热镀锌8） | GB/T 6170 | 2 | 个 | 2017-05-11 | PCS | 2.0 | 个
69 | P102090150006 | QDB | S13-M-160/10变压器 | 1QB.710.23160NW | M09030500080013 | 螺栓M8×12（镀锌4.8） | GB/T 5781 | 8 | 个 | 2017-05-11 | PCS | 8.0 | 个
70 | P102090150006 | QDB | S13-M-160/10变压器 | 1QB.710.23160NW | M09030500120038 | 螺栓M12×35（热镀锌4.8） | GB/T 5781 | 28 | 个 | 2017-05-11 | PCS | 28.0 | 个
71 | P102090150006 | QDB | S13-M-160/10变压器 | 1QB.710.23160NW | M09030500160040 | 螺栓M16×40（镀锌4.8） | GB/T 5781 | 4 | 个 | 2017-05-11 | PCS | 4.0 | 个
72 | P102090150006 | QDB | S13-M-160/10变压器 | 1QB.710.23160NW | M09040301202602 | 吊紧螺杆 12×260×80×80 | 8QT.931.2028.1 | 4 | 个 | 2017-05-11 | PCS | 4.0 | 个
73 | P102090150006 | QDB | S13-M-160/10变压器 | 1QB.710.23160NW | M09040301205001 | 吊紧螺杆 12×500×80×80 | 8QT.931.2028.1 | 4 | 个 | 2017-05-11 | PCS | 4.0 | 个
74 | P102090150006 | QDB | S13-M-160/10变压器 | 1QB.710.23160NW | M09040401602101 | 吊紧螺杆 16×210×60×90 | 8QT.931.2028.1 | 2 | 个 | 2017-05-11 | PCS | 2.0 | 个
75 | P102090150006 | QDB | S13-M-160/10变压器 | 1QB.710.23160NW | M09990701200450 | 螺柱 M12×45×35 | 8QT.931.0003 | 9 | 只 | 2017-05-11 | PCS | 9.0 | 只
76 | P102090150006 | QDB | S13-M-160/10变压器 | 1QB.710.23160NW | M10030100000003 | 塞座 | 8QT.322.0001 | 1 | 只 | 2017-05-11 | PCS | 1.0 | 只
0 | P102100140024 | QDB | S13-M-200/10变压器 | 1QB.710.23200RS | M09020200000160 | 螺母M16（镀锌6） | GB/T 6170 | 14 | 个 | 2018-05-17 | PCS | 14.0 | 个
1 | P102100140024 | QDB | S13-M-200/10变压器 | 1QB.710.23200RS | 8QT-370-0004T-2-064 | 密封垫 736×391 | 8QT.370.0004T.2 | 1 | 块 | 2018-05-17 | PCS | 1.0 | 块
2 | P102100140024 | QDB | S13-M-200/10变压器 | 1QB.710.23200RS | 8QT-514-0003T-1 | 接地座φ24×25 | 8QT.514.0003T.1 | 1 | 个 | 2018-05-17 | PCS | 1.0 | 个
3 | P102100140024 | QDB | S13-M-200/10变压器 | 1QB.710.23200RS | M0101010212 | 聚酯漆包铜扁线 | QZB-2/130 3.80×12.60/3.95×12.75 | 55.62 | KG | 2018-05-17 | PCS | 55.62 | KG
4 | P102100140024 | QDB | S13-M-200/10变压器 | 1QB.710.23200RS | M01010600000001 | 聚酯漆包铜圆线 | QZ-2/130-ф1.560/ф1.666 | 7.21 | KG | 2018-05-17 | PCS | 7.21 | KG
5 | P102100140024 | QDB | S13-M-200/10变压器 | 1QB.710.23200RS | M01010700042501 | 纸包铜圆线 | Z-4.250-2.000 | 0 | KG | 2018-05-17 | PCS | 0.0 | KG
6 | P102100140024 | QDB | S13-M-200/10变压器 | 1QB.710.23200RS | M01010700042502 | 纸包铜圆线 | Z-4.250-2.500 | 0 | KG | 2018-05-17 | PCS | 0.0 | KG
7 | P102100140024 | QDB | S13-M-200/10变压器 | 1QB.710.23200RS | M0102010061 | 聚酯漆包铜圆线 | QZ-2/130 φ1.780/φ1.889 | 76.22 | KG | 2018-05-17 | PCS | 76.22 | KG
8 | P102100140024 | QDB | S13-M-200/10变压器 | 1QB.710.23200RS | M01030200000046 | 3×30 铜母线 TMQY | GB/T 5585.1-2005 | 3 | KG | 2018-05-17 | PCS | 3.0 | KG
9 | P102100140024 | QDB | S13-M-200/10变压器 | 1QB.710.23200RS | M02010195001531 | 剪切后硅钢片 | 23SQGD085 | 296.8 | KG | 2018-05-17 | PCS | 296.8 | KG
10 | P102100140024 | QDB | S13-M-200/10变压器 | 1QB.710.23200RS | M02010200000060 | 6 圆钢 Q235B | GB/T 702 | 0 | KG | 2018-05-17 | PCS | 0.0 | KG
11 | P102100140024 | QDB | S13-M-200/10变压器 | 1QB.710.23200RS | M02010200000070 | 7 圆钢 Q235B | GB/T 702 | 1.1 | KG | 2018-05-17 | PCS | 1.1 | KG
12 | P102100140024 | QDB | S13-M-200/10变压器 | 1QB.710.23200RS | M02010200000080 | 8 圆钢 Q235B | GB/T 702 | 2.2 | KG | 2018-05-17 | PCS | 2.2 | KG
13 | P102100140024 | QDB | S13-M-200/10变压器 | 1QB.710.23200RS | M02010200000120 | 12 圆钢 Q235B | GB/T 702 | 0 | KG | 2018-05-17 | PCS | 0.0 | KG
14 | P102100140024 | QDB | S13-M-200/10变压器 | 1QB.710.23200RS | M02010200000360 | 36 圆钢 Q235B | GB/T 702 | 0 | KG | 2018-05-17 | PCS | 0.0 | KG
15 | P102100140024 | QDB | S13-M-200/10变压器 | 1QB.710.23200RS | M02020100000501 | 50×50×6 角钢 Q235B | GB/T 706 | 15.4 | KG | 2018-05-17 | PCS | 15.399999999999999 | KG
16 | P102100140024 | QDB | S13-M-200/10变压器 | 1QB.710.23200RS | M02020200000632 | 63×40×4.8 槽钢 Q235B | GB/T 706 | 22 | KG | 2018-05-17 | PCS | 22.0 | KG
17 | P102100140024 | QDB | S13-M-200/10变压器 | 1QB.710.23200RS | M02020200000801 | 80×43×5.0 槽钢 Q235B | GB/T 706 | 7.7 | KG | 2018-05-17 | PCS | 7.7 | KG
18 | P102100140024 | QDB | S13-M-200/10变压器 | 1QB.710.23200RS | M02020310010423 | 12×65 扁钢 Q235B | GB/T 706 | 1.1 | KG | 2018-05-17 | PCS | 1.1 | KG
19 | P102100140024 | QDB | S13-M-200/10变压器 | 1QB.710.23200RS | M02030100000000 | 1.2×500 钢板 ST14 | GB/T 3274 | 89.1 | KG | 2018-05-17 | PCS | 89.1 | KG
20 | P102100140024 | QDB | S13-M-200/10变压器 | 1QB.710.23200RS | M02030100000400 | 4 钢板 Q235B | GB/T 3274 | 44 | KG | 2018-05-17 | PCS | 44.0 | KG
21 | P102100140024 | QDB | S13-M-200/10变压器 | 1QB.710.23200RS | M02030100000500 | 5 钢板 Q235B | GB/T 3274 | 0 | KG | 2018-05-17 | PCS | 0.0 | KG
22 | P102100140024 | QDB | S13-M-200/10变压器 | 1QB.710.23200RS | M02030100000600 | 6 钢板 Q235B | GB/T 3274 | 2.2 | KG | 2018-05-17 | PCS | 2.2 | KG
23 | P102100140024 | QDB | S13-M-200/10变压器 | 1QB.710.23200RS | M02050100000110 | 4.0 不锈钢板 1Cr18Ni9Ti | GB/T 3280 | 0 | KG | 2018-05-17 | PCS | 0.0 | KG
24 | P102100140024 | QDB | S13-M-200/10变压器 | 1QB.710.23200RS | M02060100000004 | 20×2.5 无缝钢管 20 | GB/T 8163 | 0 | KG | 2018-05-17 | PCS | 0.0 | KG
25 | P102100140024 | QDB | S13-M-200/10变压器 | 1QB.710.23200RS | M03010203000001 | 无励磁调压分接开关 | WSTII4 30/10-6×5T | 1 | 只 | 2018-05-17 | PCS | 1.0 | 只
26 | P102100140024 | QDB | S13-M-200/10变压器 | 1QB.710.23200RS | M04010100000001 | 油位计 | YW2-II（带压力释放阀） | 1 | 只 | 2018-05-17 | PCS | 1.0 | 只
27 | P102100140024 | QDB | S13-M-200/10变压器 | 1QB.710.23200RS | M05010200000000 | 导电杆 | M12×185 | 4 | 支 | 2018-05-17 | PCS | 4.0 | 支
28 | P102100140024 | QDB | S13-M-200/10变压器 | 1QB.710.23200RS | M05010300000000 | 导电杆 | YS/T 615 | 3 | 支 | 2018-05-17 | PCS | 3.0 | 支
29 | P102100140024 | QDB | S13-M-200/10变压器 | 1QB.710.23200RS | M0601070005 | 高密度点胶纸 | 0.065×15 高密度点胶纸DDP | 4 | KG | 2018-05-17 | PCS | 4.0 | KG
30 | P102100140024 | QDB | S13-M-200/10变压器 | 1QB.710.23200RS | M06020400000002 | 0.05×40 皱纹纸 | GB/T 7969 | 0 | KG | 2018-05-17 | PCS | 0.0 | KG
31 | P102100140024 | QDB | S13-M-200/10变压器 | 1QB.710.23200RS | M06021120000032 | 0.13全胶纸 | JB/T 10442.1 | 0 | KG | 2018-05-17 | PCS | 0.0 | KG
32 | P102100140024 | QDB | S13-M-200/10变压器 | 1QB.710.23200RS | M06050300014250 | 电工收缩带 | 0.23×25 | 3 | 卷 | 2018-05-17 | PCS | 3.0 | 卷
33 | P102100140024 | QDB | S13-M-200/10变压器 | 1QB.710.23200RS | M06110400000000 | 瓷套 | 5QT.723.0910.1 | 4 | 只 | 2018-05-17 | PCS | 4.0 | 只
34 | P102100140024 | QDB | S13-M-200/10变压器 | 1QB.710.23200RS | M06110440010000 | 10kV 套管 | BLQ-10/315(爬距375) | 3 | 套 | 2018-05-17 | PCS | 3.0 | 套
35 | P102100140024 | QDB | S13-M-200/10变压器 | 1QB.710.23200RS | M07010302703604 | 密封垫圈 27×36×4 | 8QT.370.3100 | 1 | 只 | 2018-05-17 | PCS | 1.0 | 只
36 | P102100140024 | QDB | S13-M-200/10变压器 | 1QB.710.23200RS | M07010310002600 | 丙烯胶垫 | 8QT.725.0601.4 | 4 | 只 | 2018-05-17 | PCS | 4.0 | 只
37 | P102100140024 | QDB | S13-M-200/10变压器 | 1QB.710.23200RS | M07010310007000 | 丙烯胶垫 | 8QT.725.0603.1 | 3 | 只 | 2018-05-17 | PCS | 3.0 | 只
38 | P102100140024 | QDB | S13-M-200/10变压器 | 1QB.710.23200RS | M07010400000000 | 丙烯胶珠 | 8QT.724.0601.10 | 3 | 只 | 2018-05-17 | PCS | 3.0 | 只
39 | P102100140024 | QDB | S13-M-200/10变压器 | 1QB.710.23200RS | M07010400000900 | 丙烯胶珠9×18×4.5 | GB/T 5574 | 1 | 只 | 2018-05-17 | PCS | 1.0 | 只
40 | P102100140024 | QDB | S13-M-200/10变压器 | 1QB.710.23200RS | M07010400001200 | 丙烯胶珠 | 8QT.724.0601.9 | 4 | 只 | 2018-05-17 | PCS | 4.0 | 只
41 | P102100140024 | QDB | S13-M-200/10变压器 | 1QB.710.23200RS | M07059991000021 | 放油塞 | 8QT.324.0020.4 | 1 | 只 | 2018-05-17 | PCS | 1.0 | 只
42 | P102100140024 | QDB | S13-M-200/10变压器 | 1QB.710.23200RS | M09010300000080 | 垫圈8（镀锌200HV） | GB/T 97.2 | 10 | 个 | 2018-05-17 | PCS | 10.0 | 个
43 | P102100140024 | QDB | S13-M-200/10变压器 | 1QB.710.23200RS | M09010300000120 | 垫圈12（镀锌200HV） | GB/T 97.2 | 16 | 个 | 2018-05-17 | PCS | 16.0 | 个
44 | P102100140024 | QDB | S13-M-200/10变压器 | 1QB.710.23200RS | M09010300000160 | 垫圈16（镀锌200HV） | GB/T 97.2 | 14 | 个 | 2018-05-17 | PCS | 14.0 | 个
45 | P102100140024 | QDB | S13-M-200/10变压器 | 1QB.710.23200RS | M09011500000121 | 不锈钢垫圈12 （200HV） | GB/T 97.2 | 28 | 个 | 2018-05-17 | PCS | 28.0 | 个
46 | P102100140024 | QDB | S13-M-200/10变压器 | 1QB.710.23200RS | M09011700000122 | 方斜垫圈12（镀锌） | GB/T 853 | 4 | 个 | 2018-05-17 | PCS | 4.0 | 个
47 | P102100140024 | QDB | S13-M-200/10变压器 | 1QB.710.23200RS | M09020200000080 | 螺母M8（镀锌4） | GB/T 6170 | 1 | 个 | 2018-05-17 | PCS | 1.0 | 个
48 | P102100140024 | QDB | S13-M-200/10变压器 | 1QB.710.23200RS | M09020200000120 | 螺母M12（镀锌6） | GB/T 6170 | 20 | 个 | 2018-05-17 | PCS | 20.0 | 个
49 | P102100140024 | QDB | S13-M-200/10变压器 | 1QB.710.23200RS | M09020200000121 | 薄螺母M12（镀锌04） | GB/T 6172.1 | 20 | 个 | 2018-05-17 | PCS | 20.0 | 个
50 | P102100140024 | QDB | S13-M-200/10变压器 | 1QB.710.23200RS | M09020200000123 | 螺母M12（热镀锌6） | GB/T 6170 | 28 | 个 | 2018-05-17 | PCS | 28.0 | 个
51 | P102100140024 | QDB | S13-M-200/10变压器 | 1QB.710.23200RS | 5QB-CBJYJ-23200S-1 | 撑板绝缘件 | S13-M-200/10 | 1 | 套 | 2018-05-17 | PCS | 1.0 | 套
52 | P102100140024 | QDB | S13-M-200/10变压器 | 1QB.710.23200RS | 5QB-QSZBJYJ-23200S-1 | 器身纸板绝缘件 | S13-M-200/10 | 1 | 套 | 2018-05-17 | PCS | 1.0 | KG
53 | P102100140024 | QDB | S13-M-200/10变压器 | 1QB.710.23200RS | 5QB-RXZBJYJ-23200RS1 | 绕线纸板绝缘件 | S13-M-200/10 | 1 | 套 | 2018-05-17 | PCS | inf | KG
54 | P102100140024 | QDB | S13-M-200/10变压器 | 1QB.710.23200RS | 5QB-TXZBJYJ-23200S-1 | 铁心纸板绝缘件 | S13-M-200/10 | 1 | 套 | 2018-05-17 | PCS | 1.0 | KG
55 | P102100140024 | QDB | S13-M-200/10变压器 | 1QB.710.23200RS | 5QB-ZZCYM-23200S-1 | 总装层压木件 | S13-M-200/10 | 1 | 套 | 2018-05-17 | PCS | inf | KG
56 | P102100140024 | QDB | S13-M-200/10变压器 | 1QB.710.23200RS | 8QB-868-23200RS-1 | S13-M-200/10铭牌 | 8QB.868.23200RS.1 | 1 | 块 | 2018-05-17 | PCS | 1.0 | 块
57 | P102100140024 | QDB | S13-M-200/10变压器 | 1QB.710.23200RS | 8QT-271-0001T-7 | 定位钉ф12×35 | 8QT.271.0001T.7 | 4 | 只 | 2018-05-17 | PCS | 4.0 | 只
58 | P102100140024 | QDB | S13-M-200/10变压器 | 1QB.710.23200RS | M09020200000161 | 薄螺母M16（镀锌05） | GB/T 6172.1 | 14 | 个 | 2018-05-17 | PCS | 14.0 | 个
59 | P102100140024 | QDB | S13-M-200/10变压器 | 1QB.710.23200RS | M09030500080013 | 螺栓M8×12（镀锌4.8） | GB/T 5781 | 4 | 个 | 2018-05-17 | PCS | 4.0 | 个
60 | P102100140024 | QDB | S13-M-200/10变压器 | 1QB.710.23200RS | M09030500080040 | 螺栓M8×40（镀锌4.8） | GB/T 5781 | 6 | 个 | 2018-05-17 | PCS | 6.0 | 个
61 | P102100140024 | QDB | S13-M-200/10变压器 | 1QB.710.23200RS | M09030500120038 | 螺栓M12×35（热镀锌4.8） | GB/T 5781 | 28 | 个 | 2018-05-17 | PCS | 28.0 | 个
62 | P102100140024 | QDB | S13-M-200/10变压器 | 1QB.710.23200RS | M09040301205101 | 吊紧螺杆 12×510×80×80 | 8QT.931.2028.1 | 8 | 个 | 2018-05-17 | PCS | 8.0 | 个
63 | P102100140024 | QDB | S13-M-200/10变压器 | 1QB.710.23200RS | M09040401601703 | 吊紧螺杆 16×170×60×90 | 8QT.931.2028.1 | 2 | 个 | 2018-05-17 | PCS | 2.0 | 个
64 | P102100140024 | QDB | S13-M-200/10变压器 | 1QB.710.23200RS | M09040408003105 | 吊紧螺杆 16×270×80×80 | 8QT.931.2028.1 | 4 | 个 | 2018-05-17 | PCS | 4.0 | 个
65 | P102100140024 | QDB | S13-M-200/10变压器 | 1QB.710.23200RS | M09990103200110 | 抽芯铆钉3.2×11（镀锌） | GB/T 12617.1 | 4 | 个 | 2018-05-17 | PCS | 4.0 | 个
66 | P102100140024 | QDB | S13-M-200/10变压器 | 1QB.710.23200RS | M09990701200450 | 螺柱 M12×45×35 | 8QT.931.0003 | 9 | 只 | 2018-05-17 | PCS | 9.0 | 只
67 | P102100140024 | QDB | S13-M-200/10变压器 | 1QB.710.23200RS | M09990701200550 | 螺柱 M12×55×35 | 8QT.931.0003 | 2.2 | 只 | 2018-05-17 | PCS | 2.2 | 只
68 | P102100140024 | QDB | S13-M-200/10变压器 | 1QB.710.23200RS | M10030110000001 | 信号温度计管 | φ20×200 | 1 | 只 | 2018-05-17 | PCS | 1.0 | 只
69 | P102100140024 | QDB | S13-M-200/10变压器 | 1QB.710.23200RS | M11010100000002 | 变压器油（通用） | I -10℃-GB 2536 | 106.05 | KG | 2018-05-17 | PCS | 106.05 | KG
70 | P102100140024 | QDB | S13-M-200/10变压器 | 1QB.710.23200RS | M17020500000105 | 护罩 | 8QT.300.0020.4 | 1 | 个 | 2018-05-17 | PCS | 1.0 | 个
71 | P102100140024 | QDB | S13-M-200/10变压器 | 1QB.710.23200RS | M17022000000009 | 塞座 | 8QT.322.0020.4 | 1 | 只 | 2018-05-17 | PCS | 1.0 | 只
0 | P102110480001 | QDB | S13-M-250/10-NX3变压器 | 1QB.710.211103A | M09030500080040 | 螺栓M8×40（镀锌4.8） | GB/T 5781 | 6 | 个 | 2021-08-11 | PCS | 6.0 | 个
1 | P102110480001 | QDB | S13-M-250/10-NX3变压器 | 1QB.710.211103A | 5QB-CBJYJ-211103A-1 | 撑板绝缘件 | S13-M-250/10-NX3 | 1 | 套 | 2021-08-11 | PCS | 1.0 | 套
2 | P102110480001 | QDB | S13-M-250/10-NX3变压器 | 1QB.710.211103A | 5QB-QSZBJYJ-211103A1 | 器身纸板绝缘件 | S13-M-250/10-NX3 | 1 | 套 | 2021-08-11 | PCS | 1.0 | KG
3 | P102110480001 | QDB | S13-M-250/10-NX3变压器 | 1QB.710.211103A | 5QB-RXZBJYJ-211103A1 | 绕线纸板绝缘件 | S13-M-250/10-NX3 | 1 | 套 | 2021-08-11 | PCS | inf | KG
4 | P102110480001 | QDB | S13-M-250/10-NX3变压器 | 1QB.710.211103A | 5QB-TXZBJYJ-211103A1 | 铁心纸板绝缘件 | S13-M-250/10-NX3 | 1 | 套 | 2021-08-11 | PCS | 1.0 | KG
5 | P102110480001 | QDB | S13-M-250/10-NX3变压器 | 1QB.710.211103A | 5QB-ZZCYM-211103A-1 | 总装层压木件 | S13-M-250/10-NX3 | 1 | 套 | 2021-08-11 | PCS | inf | KG
6 | P102110480001 | QDB | S13-M-250/10-NX3变压器 | 1QB.710.211103A | 8QB-868-211103A-1 | S13-M-250/10-NX3铭牌 | 8QB.868.211103A.1 | 1 | 块 | 2021-08-11 | PCS | 1.0 | 块
7 | P102110480001 | QDB | S13-M-250/10-NX3变压器 | 1QB.710.211103A | 8QT-271-0001T-6 | 定位钉ф16×40 | 8QT.271.0001T.6 | 4 | 个 | 2021-08-11 | PCS | 4.0 | 个
8 | P102110480001 | QDB | S13-M-250/10-NX3变压器 | 1QB.710.211103A | 8QT-514-0003T-1 | 接地座φ24×25 | 8QT.514.0003T.1 | 1 | 个 | 2021-08-11 | PCS | 1.0 | 个
9 | P102110480001 | QDB | S13-M-250/10-NX3变压器 | 1QB.710.211103A | 8QT-940-0002T-6 | 吊紧螺母φ40×40 | 8QT.940.0002T.6 | 2 | 个 | 2021-08-11 | PCS | 2.0 | 个
10 | P102110480001 | QDB | S13-M-250/10-NX3变压器 | 1QB.710.211103A | M01010600000003 | 聚酯漆包铜圆线 | QZ-2/130-ф1.900/ф2.012 | 5.15 | KG | 2021-08-11 | PCS | 5.15 | KG
11 | P102110480001 | QDB | S13-M-250/10-NX3变压器 | 1QB.710.211103A | M01010600000006 | 聚酯漆包铜圆线 | QZ-2/130-ф2.000/ф2.112 | 94.76 | KG | 2021-08-11 | PCS | 94.76 | KG
12 | P102110480001 | QDB | S13-M-250/10-NX3变压器 | 1QB.710.211103A | M01010600000236 | 聚酯漆包铜扁线 | QZB-2/130-4.60×7.30/4.75×7.45 | 75.19 | KG | 2021-08-11 | PCS | 75.19 | KG
13 | P102110480001 | QDB | S13-M-250/10-NX3变压器 | 1QB.710.211103A | M01010700042501 | 纸包铜圆线 | Z-4.250-2.000 | 0 | KG | 2021-08-11 | PCS | 0.0 | KG
14 | P102110480001 | QDB | S13-M-250/10-NX3变压器 | 1QB.710.211103A | M01010700042502 | 纸包铜圆线 | Z-4.250-2.500 | 0 | KG | 2021-08-11 | PCS | 0.0 | KG
15 | P102110480001 | QDB | S13-M-250/10-NX3变压器 | 1QB.710.211103A | M01030200040040 | 4×40 铜母线 TMQY | GB/T 5585.1-2005 | 1 | KG | 2021-08-11 | PCS | 1.0 | KG
16 | P102110480001 | QDB | S13-M-250/10-NX3变压器 | 1QB.710.211103A | M02010195001531 | 剪切后硅钢片 | 23SQGD085 | 393.26 | KG | 2021-08-11 | PCS | 393.26 | KG
17 | P102110480001 | QDB | S13-M-250/10-NX3变压器 | 1QB.710.211103A | M02010200000060 | 6 圆钢 Q235B | GB/T 702 | 1.1 | KG | 2021-08-11 | PCS | 1.1 | KG
18 | P102110480001 | QDB | S13-M-250/10-NX3变压器 | 1QB.710.211103A | M02010200000070 | 7 圆钢 Q235B | GB/T 702 | 1.1 | KG | 2021-08-11 | PCS | 1.1 | KG
19 | P102110480001 | QDB | S13-M-250/10-NX3变压器 | 1QB.710.211103A | M02010200000080 | 8 圆钢 Q235B | GB/T 702 | 1.1 | KG | 2021-08-11 | PCS | 1.1 | KG
20 | P102110480001 | QDB | S13-M-250/10-NX3变压器 | 1QB.710.211103A | M02020100000501 | 50×50×6 角钢 Q235B | GB/T 706 | 12.1 | KG | 2021-08-11 | PCS | 12.1 | KG
21 | P102110480001 | QDB | S13-M-250/10-NX3变压器 | 1QB.710.211103A | M02020200000632 | 63×40×4.8 槽钢 Q235B | GB/T 706 | 23.1 | KG | 2021-08-11 | PCS | 23.1 | KG
22 | P102110480001 | QDB | S13-M-250/10-NX3变压器 | 1QB.710.211103A | M02020310010423 | 12×65 扁钢 Q235B | GB/T 706 | 1.1 | KG | 2021-08-11 | PCS | 1.1 | KG
23 | P102110480001 | QDB | S13-M-250/10-NX3变压器 | 1QB.710.211103A | M02030100000000 | 1.2×500 钢板 ST14 | GB/T 3274 | 154 | KG | 2021-08-11 | PCS | 154.0 | KG
24 | P102110480001 | QDB | S13-M-250/10-NX3变压器 | 1QB.710.211103A | M02030100000400 | 4 钢板 Q235B | GB/T 3274 | 48.4 | KG | 2021-08-11 | PCS | 48.400000000000006 | KG
25 | P102110480001 | QDB | S13-M-250/10-NX3变压器 | 1QB.710.211103A | M02030100000600 | 6 钢板 Q235B | GB/T 3274 | 2.2 | KG | 2021-08-11 | PCS | 2.2 | KG
26 | P102110480001 | QDB | S13-M-250/10-NX3变压器 | 1QB.710.211103A | M02030100001200 | 12 钢板 Q235B | GB/T 3274 | 2.2 | KG | 2021-08-11 | PCS | 2.2 | KG
27 | P102110480001 | QDB | S13-M-250/10-NX3变压器 | 1QB.710.211103A | M03010203000001 | 无励磁调压分接开关 | WSTII4 30/10-6×5T | 1 | 只 | 2021-08-11 | PCS | 1.0 | 只
28 | P102110480001 | QDB | S13-M-250/10-NX3变压器 | 1QB.710.211103A | M04010100000001 | 油位计 | YW2-II（带压力释放阀） | 1 | 只 | 2021-08-11 | PCS | 1.0 | 只
29 | P102110480001 | QDB | S13-M-250/10-NX3变压器 | 1QB.710.211103A | M04029900000002 | 两用温度计盖 | 8QT.326.0001 | 1 | 只 | 2021-08-11 | PCS | 1.0 | 只
30 | P102110480001 | QDB | S13-M-250/10-NX3变压器 | 1QB.710.211103A | M05010200000015 | 导电杆 | 5QT.510.0912.1 | 4 | 支 | 2021-08-11 | PCS | 4.0 | 支
31 | P102110480001 | QDB | S13-M-250/10-NX3变压器 | 1QB.710.211103A | M05010300000000 | 导电杆 | YS/T 615 | 3 | 支 | 2021-08-11 | PCS | 3.0 | 支
32 | P102110480001 | QDB | S13-M-250/10-NX3变压器 | 1QB.710.211103A | M0601070009 | 0.08×15 高密度点胶纸DDP |  | 4 | KG | 2021-08-11 | PCS | 4.0 | KG
33 | P102110480001 | QDB | S13-M-250/10-NX3变压器 | 1QB.710.211103A | M06021100000016 | 0.13 点胶纸 | JB/T 10442.1 | 0 | KG | 2021-08-11 | PCS | 0.0 | KG
34 | P102110480001 | QDB | S13-M-250/10-NX3变压器 | 1QB.710.211103A | M06021120000032 | 0.13全胶纸 | JB/T 10442.1 | 0 | KG | 2021-08-11 | PCS | 0.0 | KG
35 | P102110480001 | QDB | S13-M-250/10-NX3变压器 | 1QB.710.211103A | M06110400000001 | 瓷套 | 5QT.723.0912.1 | 4 | 只 | 2021-08-11 | PCS | 4.0 | 只
36 | P102110480001 | QDB | S13-M-250/10-NX3变压器 | 1QB.710.211103A | M06110440010000 | 10kV 套管 | BLQ-10/315(爬距375) | 3 | 套 | 2021-08-11 | PCS | 3.0 | 套
37 | P102110480001 | QDB | S13-M-250/10-NX3变压器 | 1QB.710.211103A | M07010302703604 | 密封垫圈 27×36×4 | 8QT.370.3100 | 1 | 只 | 2021-08-11 | PCS | 1.0 | 只
38 | P102110480001 | QDB | S13-M-250/10-NX3变压器 | 1QB.710.211103A | M07010310007000 | 丙烯胶垫 | 8QT.725.0603.1 | 3 | 只 | 2021-08-11 | PCS | 3.0 | 只
39 | P102110480001 | QDB | S13-M-250/10-NX3变压器 | 1QB.710.211103A | M07010310007500 | 丙烯胶垫 | 8QT.725.0601.1 | 4 | 只 | 2021-08-11 | PCS | 4.0 | 只
40 | P102110480001 | QDB | S13-M-250/10-NX3变压器 | 1QB.710.211103A | M07010400000000 | 丙烯胶珠 | 8QT.724.0601.10 | 3 | 只 | 2021-08-11 | PCS | 3.0 | 只
41 | P102110480001 | QDB | S13-M-250/10-NX3变压器 | 1QB.710.211103A | M07010400000900 | 丙烯胶珠9×18×4.5 | GB/T 5574 | 1 | 只 | 2021-08-11 | PCS | 1.0 | 只
42 | P102110480001 | QDB | S13-M-250/10-NX3变压器 | 1QB.710.211103A | M07010400001600 | 丙烯胶珠 | 8QT.724.0601.1 | 4 | 只 | 2021-08-11 | PCS | 4.0 | 只
43 | P102110480001 | QDB | S13-M-250/10-NX3变压器 | 1QB.710.211103A | M07059991000021 | 放油塞 | 8QT.324.0020.4 | 1 | 只 | 2021-08-11 | PCS | 1.0 | 只
44 | P102110480001 | QDB | S13-M-250/10-NX3变压器 | 1QB.710.211103A | M09010300000080 | 垫圈8（镀锌200HV） | GB/T 97.2 | 9 | 个 | 2021-08-11 | PCS | 9.0 | 个
45 | P102110480001 | QDB | S13-M-250/10-NX3变压器 | 1QB.710.211103A | M09010300000120 | 垫圈12（镀锌200HV） | GB/T 97.2 | 16 | 个 | 2021-08-11 | PCS | 16.0 | 个
46 | P102110480001 | QDB | S13-M-250/10-NX3变压器 | 1QB.710.211103A | M09010300000160 | 垫圈16（镀锌200HV） | GB/T 97.2 | 22 | 个 | 2021-08-11 | PCS | 22.0 | 个
47 | P102110480001 | QDB | S13-M-250/10-NX3变压器 | 1QB.710.211103A | M09011500000121 | 不锈钢垫圈12 （200HV） | GB/T 97.2 | 34 | 个 | 2021-08-11 | PCS | 34.0 | 个
48 | P102110480001 | QDB | S13-M-250/10-NX3变压器 | 1QB.710.211103A | M09011700000122 | 方斜垫圈12（镀锌） | GB/T 853 | 4 | 个 | 2021-08-11 | PCS | 4.0 | 个
49 | P102110480001 | QDB | S13-M-250/10-NX3变压器 | 1QB.710.211103A | M09020200000120 | 螺母M12（镀锌6） | GB/T 6170 | 20 | 个 | 2021-08-11 | PCS | 20.0 | 个
50 | P102110480001 | QDB | S13-M-250/10-NX3变压器 | 1QB.710.211103A | M09020200000121 | 薄螺母M12（镀锌04） | GB/T 6172.1 | 20 | 个 | 2021-08-11 | PCS | 20.0 | 个
51 | P102110480001 | QDB | S13-M-250/10-NX3变压器 | 1QB.710.211103A | M09020200000123 | 螺母M12（热镀锌6） | GB/T 6170 | 34 | 个 | 2021-08-11 | PCS | 34.0 | 个
52 | P102110480001 | QDB | S13-M-250/10-NX3变压器 | 1QB.710.211103A | M09020200000160 | 螺母M16（镀锌6） | GB/T 6170 | 8 | 个 | 2021-08-11 | PCS | 8.0 | 个
53 | P102110480001 | QDB | S13-M-250/10-NX3变压器 | 1QB.710.211103A | M09020200000161 | 薄螺母M16（镀锌05） | GB/T 6172.1 | 14 | 个 | 2021-08-11 | PCS | 14.0 | 个
54 | P102110480001 | QDB | S13-M-250/10-NX3变压器 | 1QB.710.211103A | M09020220000100 | 螺母M16（镀锌6） | GB/T 6170 | 6 | 只 | 2021-08-11 | PCS | 6.0 | 只
55 | P102110480001 | QDB | S13-M-250/10-NX3变压器 | 1QB.710.211103A | M09030500080013 | 螺栓M8×12（镀锌4.8） | GB/T 5781 | 4 | 个 | 2021-08-11 | PCS | 4.0 | 个
56 | P102110480001 | QDB | S13-M-250/10-NX3变压器 | 1QB.710.211103A | M09030500120029 | 螺栓M12×25（热镀锌4.8） | GB/T 5781 | 8 | 个 | 2021-08-11 | PCS | 8.0 | 个
57 | P102110480001 | QDB | S13-M-250/10-NX3变压器 | 1QB.710.211103A | M09030500120038 | 螺栓M12×35（热镀锌4.8） | GB/T 5781 | 34 | 个 | 2021-08-11 | PCS | 34.0 | 个
58 | P102110480001 | QDB | S13-M-250/10-NX3变压器 | 1QB.710.211103A | M09040301205101 | 吊紧螺杆 12×510×80×80 | 8QT.931.2028.1 | 8 | 个 | 2021-08-11 | PCS | 8.0 | 个
59 | P102110480001 | QDB | S13-M-250/10-NX3变压器 | 1QB.710.211103A | M09040401601901 | 吊紧螺杆 16×190×60×90 | 8QT.931.2028.1 | 2 | 个 | 2021-08-11 | PCS | 2.0 | 个
60 | P102110480001 | QDB | S13-M-250/10-NX3变压器 | 1QB.710.211103A | M09040401603003 | 双头螺杆 16×300×80×80 | 8QT.931.2028.1 | 4 | 个 | 2021-08-11 | PCS | 4.0 | 个
61 | P102110480001 | QDB | S13-M-250/10-NX3变压器 | 1QB.710.211103A | M09990103200110 | 抽芯铆钉3.2×11（镀锌） | GB/T 12617.1 | 4 | 个 | 2021-08-11 | PCS | 4.0 | 个
62 | P102110480001 | QDB | S13-M-250/10-NX3变压器 | 1QB.710.211103A | M09990701200450 | 螺柱 M12×45×35 | 8QT.931.0003 | 9 | 只 | 2021-08-11 | PCS | 9.0 | 只
63 | P102110480001 | QDB | S13-M-250/10-NX3变压器 | 1QB.710.211103A | M09990701200750 | 螺柱 M12×75×50 | 8QT.931.0003 | 2 | 只 | 2021-08-11 | PCS | 2.0 | 只
64 | P102110480001 | QDB | S13-M-250/10-NX3变压器 | 1QB.710.211103A | M10030110000000 | 管 | 8QT.169.0001 | 1 | 只 | 2021-08-11 | PCS | 1.0 | 只
65 | P102110480001 | QDB | S13-M-250/10-NX3变压器 | 1QB.710.211103A | M11010100000002 | 变压器油（通用） | I -10℃-GB 2536 | 146.45 | KG | 2021-08-11 | PCS | 146.45 | KG
66 | P102110480001 | QDB | S13-M-250/10-NX3变压器 | 1QB.710.211103A | M17020500000105 | 护罩 | 8QT.300.0020.4 | 1 | 个 | 2021-08-11 | PCS | 1.0 | 个
67 | P102110480001 | QDB | S13-M-250/10-NX3变压器 | 1QB.710.211103A | M17020900001626 | 密封垫 800×425 | 8QT.370.0004T.1 | 1 | 支 | 2021-08-11 | PCS | 1.0 | 支
68 | P102110480001 | QDB | S13-M-250/10-NX3变压器 | 1QB.710.211103A | M17022000000009 | 塞座 | 8QT.322.0020.4 | 1 | 只 | 2021-08-11 | PCS | 1.0 | 只
0 | P102120250025 | QDB | S13-M-315/10-NX3变压器 | 1QB.710.23315RS | 5QB-CBJYJ-23315GX-1 | 撑板绝缘件 | S13-M-315/10 | 1 | 套 | 2021-08-14 | PCS | 1.0 | 套
1 | P102120250025 | QDB | S13-M-315/10-NX3变压器 | 1QB.710.23315RS | M0601070009 | 0.08×15 高密度点胶纸DDP |  | 4 | KG | 2021-08-14 | PCS | 4.0 | KG
2 | P102120250025 | QDB | S13-M-315/10-NX3变压器 | 1QB.710.23315RS | M06020400000002 | 0.05×40 皱纹纸 | GB/T 7969 | 0 | KG | 2021-08-14 | PCS | 0.0 | KG
3 | P102120250025 | QDB | S13-M-315/10-NX3变压器 | 1QB.710.23315RS | M06021120000032 | 0.13全胶纸 | JB/T 10442.1 | 0 | KG | 2021-08-14 | PCS | 0.0 | KG
4 | P102120250025 | QDB | S13-M-315/10-NX3变压器 | 1QB.710.23315RS | M06050300014250 | 电工收缩带 | 0.23×25 | 4 | 卷 | 2021-08-14 | PCS | 4.0 | 卷
5 | P102120250025 | QDB | S13-M-315/10-NX3变压器 | 1QB.710.23315RS | M06110400000001 | 瓷套 | 5QT.723.0912.1 | 4 | 只 | 2021-08-14 | PCS | 4.0 | 只
6 | P102120250025 | QDB | S13-M-315/10-NX3变压器 | 1QB.710.23315RS | M06110440010000 | 10kV 套管 | BLQ-10/315(爬距375) | 3 | 套 | 2021-08-14 | PCS | 3.0 | 套
7 | P102120250025 | QDB | S13-M-315/10-NX3变压器 | 1QB.710.23315RS | M06110600000002 | 10KV小支柱电瓷 | φ60×50 | 1 | 个 | 2021-08-14 | PCS | 1.0 | 个
8 | P102120250025 | QDB | S13-M-315/10-NX3变压器 | 1QB.710.23315RS | M07010300000071 | 11×21.5×3丙烯胶垫 | GB/T 5574 | 1 | 块 | 2021-08-14 | PCS | 1.0 | 块
9 | P102120250025 | QDB | S13-M-315/10-NX3变压器 | 1QB.710.23315RS | M07010302703604 | 密封垫圈 27×36×4 | 8QT.370.3100 | 1 | 只 | 2021-08-14 | PCS | 1.0 | 只
10 | P102120250025 | QDB | S13-M-315/10-NX3变压器 | 1QB.710.23315RS | M07010310007000 | 丙烯胶垫 | 8QT.725.0603.1 | 3 | 只 | 2021-08-14 | PCS | 3.0 | 只
11 | P102120250025 | QDB | S13-M-315/10-NX3变压器 | 1QB.710.23315RS | M07010310007500 | 丙烯胶垫 | 8QT.725.0601.1 | 4 | 只 | 2021-08-14 | PCS | 4.0 | 只
12 | P102120250025 | QDB | S13-M-315/10-NX3变压器 | 1QB.710.23315RS | M07010400000000 | 丙烯胶珠 | 8QT.724.0601.10 | 3 | 只 | 2021-08-14 | PCS | 3.0 | 只
13 | P102120250025 | QDB | S13-M-315/10-NX3变压器 | 1QB.710.23315RS | M07010400002000 | 丙烯胶珠 | 8QT.724.0601.2 | 4 | 只 | 2021-08-14 | PCS | 4.0 | 只
14 | P102120250025 | QDB | S13-M-315/10-NX3变压器 | 1QB.710.23315RS | M0701050065 | 垫圈 | GB/T 97.2 垫圈 14（镀锌200HV） | 20 | 个 | 2021-08-14 | PCS | 20.0 | 个
15 | P102120250025 | QDB | S13-M-315/10-NX3变压器 | 1QB.710.23315RS | M0703010030 | 薄螺母 | GB/T 6172.1 薄螺母 M14（镀锌05） | 22 | 个 | 2021-08-14 | PCS | 22.0 | 个
16 | P102120250025 | QDB | S13-M-315/10-NX3变压器 | 1QB.710.23315RS | M0703060091 | 螺母 | GB/T 6170 螺母 M14 (镀锌6) | 22 | 个 | 2021-08-14 | PCS | 22.0 | 个
17 | P102120250025 | QDB | S13-M-315/10-NX3变压器 | 1QB.710.23315RS | M07059991000021 | 放油塞 | 8QT.324.0020.4 | 1 | 只 | 2021-08-14 | PCS | 1.0 | 只
18 | P102120250025 | QDB | S13-M-315/10-NX3变压器 | 1QB.710.23315RS | M09010300000080 | 垫圈8（镀锌200HV） | GB/T 97.2 | 11 | 个 | 2021-08-14 | PCS | 11.0 | 个
19 | P102120250025 | QDB | S13-M-315/10-NX3变压器 | 1QB.710.23315RS | M09010300000100 | 垫圈10（镀锌200HV） | GB/T 97.2 | 3 | 个 | 2021-08-14 | PCS | 3.0 | 个
20 | P102120250025 | QDB | S13-M-315/10-NX3变压器 | 1QB.710.23315RS | M09010300000160 | 垫圈16（镀锌200HV） | GB/T 97.2 | 10 | 个 | 2021-08-14 | PCS | 10.0 | 个
21 | P102120250025 | QDB | S13-M-315/10-NX3变压器 | 1QB.710.23315RS | M09011500000121 | 不锈钢垫圈12 （200HV） | GB/T 97.2 | 30 | 个 | 2021-08-14 | PCS | 30.0 | 个
22 | P102120250025 | QDB | S13-M-315/10-NX3变压器 | 1QB.710.23315RS | M09011700000164 | 方斜垫圈16（镀锌） | GB/T 853 | 6 | 个 | 2021-08-14 | PCS | 6.0 | 个
23 | P102120250025 | QDB | S13-M-315/10-NX3变压器 | 1QB.710.23315RS | M09020200000120 | 螺母M12（镀锌6） | GB/T 6170 | 28 | 个 | 2021-08-14 | PCS | 28.0 | 个
24 | P102120250025 | QDB | S13-M-315/10-NX3变压器 | 1QB.710.23315RS | M09020200000123 | 螺母M12（热镀锌6） | GB/T 6170 | 30 | 个 | 2021-08-14 | PCS | 30.0 | 个
25 | P102120250025 | QDB | S13-M-315/10-NX3变压器 | 1QB.710.23315RS | M09020200000160 | 螺母M16（镀锌6） | GB/T 6170 | 14 | 个 | 2021-08-14 | PCS | 14.0 | 个
26 | P102120250025 | QDB | S13-M-315/10-NX3变压器 | 1QB.710.23315RS | M09020200000161 | 薄螺母M16（镀锌05） | GB/T 6172.1 | 14 | 个 | 2021-08-14 | PCS | 14.0 | 个
27 | P102120250025 | QDB | S13-M-315/10-NX3变压器 | 1QB.710.23315RS | M09020400000121 | 螺母 M12 | GB/T 6172.1 | 28 | 个 | 2021-08-14 | PCS | 28.0 | 个
28 | P102120250025 | QDB | S13-M-315/10-NX3变压器 | 1QB.710.23315RS | M09020500000100 | 螺母 M10（热镀锌04） | GB/T 6172.1 | 2 | 个 | 2021-08-14 | PCS | 2.0 | 个
29 | P102120250025 | QDB | S13-M-315/10-NX3变压器 | 1QB.710.23315RS | M09020500000101 | 螺母M10（热镀锌8） | GB/T 6170 | 2 | 个 | 2021-08-14 | PCS | 2.0 | 个
30 | P102120250025 | QDB | S13-M-315/10-NX3变压器 | 1QB.710.23315RS | M09030500080013 | 螺栓M8×12（镀锌4.8） | GB/T 5781 | 3 | 个 | 2021-08-14 | PCS | 3.0 | 个
31 | P102120250025 | QDB | S13-M-315/10-NX3变压器 | 1QB.710.23315RS | M09030500080021 | 螺栓M8×20（热镀锌4.8） | GB/T 5781 | 1 | 个 | 2021-08-14 | PCS | 1.0 | 个
32 | P102120250025 | QDB | S13-M-315/10-NX3变压器 | 1QB.710.23315RS | M09030500120029 | 螺栓M12×25（热镀锌4.8） | GB/T 5781 | 1 | 个 | 2021-08-14 | PCS | 1.0 | 个
33 | P102120250025 | QDB | S13-M-315/10-NX3变压器 | 1QB.710.23315RS | M09030500120038 | 螺栓M12×35（热镀锌4.8） | GB/T 5781 | 30 | 个 | 2021-08-14 | PCS | 30.0 | 个
34 | P102120250025 | QDB | S13-M-315/10-NX3变压器 | 1QB.710.23315RS | M09990103200110 | 抽芯铆钉3.2×11（镀锌） | GB/T 12617.1 | 1 | 个 | 2021-08-14 | PCS | 1.0 | 个
35 | P102120250025 | QDB | S13-M-315/10-NX3变压器 | 1QB.710.23315RS | M09990701200450 | 螺柱 M12×45×35 | 8QT.931.0003 | 9 | 只 | 2021-08-14 | PCS | 9.0 | 只
36 | P102120250025 | QDB | S13-M-315/10-NX3变压器 | 1QB.710.23315RS | M10020100000001 | 10mmU型螺杆 | DL/T 759 | 4 | 个 | 2021-08-14 | PCS | 4.0 | 个
37 | P102120250025 | QDB | S13-M-315/10-NX3变压器 | 1QB.710.23315RS | M10030110000000 | 管 | 8QT.169.0001 | 1 | 只 | 2021-08-14 | PCS | 1.0 | 只
38 | P102120250025 | QDB | S13-M-315/10-NX3变压器 | 1QB.710.23315RS | M11010100000002 | 变压器油（通用） | I -10℃-GB 2536 | 141.4 | KG | 2021-08-14 | PCS | 141.4 | KG
39 | P102120250025 | QDB | S13-M-315/10-NX3变压器 | 1QB.710.23315RS | M12903909010000 | 字母牌 | 8QT.869.0001 | 1 | 块 | 2021-08-14 | PCS | 1.0 | 块
40 | P102120250025 | QDB | S13-M-315/10-NX3变压器 | 1QB.710.23315RS | M17020500000105 | 护罩 | 8QT.300.0020.4 | 1 | 个 | 2021-08-14 | PCS | 1.0 | 个
41 | P102120250025 | QDB | S13-M-315/10-NX3变压器 | 1QB.710.23315RS | M17022000000009 | 塞座 | 8QT.322.0020.4 | 1 | 只 | 2021-08-14 | PCS | 1.0 | 只
42 | P102120250025 | QDB | S13-M-315/10-NX3变压器 | 1QB.710.23315RS | 5QB-QSZBJYJ-23315GX1 | 器身纸板绝缘件 | S13-M-315/10 | 1 | 套 | 2021-08-14 | PCS | 1.0 | KG
43 | P102120250025 | QDB | S13-M-315/10-NX3变压器 | 1QB.710.23315RS | 5QB-RXZBJYJ-23315GX1 | 绕线纸板绝缘件 | S13-M-315/10 | 1 | 套 | 2021-08-14 | PCS | inf | KG
44 | P102120250025 | QDB | S13-M-315/10-NX3变压器 | 1QB.710.23315RS | 5QB-TXZBJYJ-23315GX1 | 铁心纸板绝缘件 | S13-M-315/10 | 1 | 套 | 2021-08-14 | PCS | 1.0 | KG
45 | P102120250025 | QDB | S13-M-315/10-NX3变压器 | 1QB.710.23315RS | 5QB-ZZCYM-23315GX1 | 总装层压木件 | S13-M-315/10 | 1 | 套 | 2021-08-14 | PCS | inf | KG
46 | P102120250025 | QDB | S13-M-315/10-NX3变压器 | 1QB.710.23315RS | 8QB-868-23315RS-1 | S13-M-315/10-NX3铭牌 | 8QB.868.23315RS.1 | 1 | 块 | 2021-08-14 | PCS | 1.0 | 块
47 | P102120250025 | QDB | S13-M-315/10-NX3变压器 | 1QB.710.23315RS | 8QT-271-0001T-7 | 定位钉ф12×35 | 8QT.271.0001T.7 | 4 | 只 | 2021-08-14 | PCS | 4.0 | 只
48 | P102120250025 | QDB | S13-M-315/10-NX3变压器 | 1QB.710.23315RS | 8QT-370-0004T-1-074 | 密封垫 791×426 | 8QT.370.0004T.1 | 1 | 只 | 2021-08-14 | PCS | 1.0 | 只
49 | P102120250025 | QDB | S13-M-315/10-NX3变压器 | 1QB.710.23315RS | 8QT-514-0003T-1 | 接地座φ24×25 | 8QT.514.0003T.1 | 1 | 个 | 2021-08-14 | PCS | 1.0 | 个
50 | P102120250025 | QDB | S13-M-315/10-NX3变压器 | 1QB.710.23315RS | 8QT-931-0002T-2-275 | 吊紧螺杆M16×290×60×60 | 8QT.931.0002T.2 | 4 | 只 | 2021-08-14 | PCS | 4.0 | 只
51 | P102120250025 | QDB | S13-M-315/10-NX3变压器 | 1QB.710.23315RS | 8QT-931-0002T-2-305 | 吊紧螺杆 M14×540×80×80 | 8QT.931.0002T.2 | 8 | 只 | 2021-08-14 | PCS | 8.0 | 只
52 | P102120250025 | QDB | S13-M-315/10-NX3变压器 | 1QB.710.23315RS | 8QT-931-0002T-2-306 | 吊紧螺杆 M14×170×60×90 | 8QT.931.0002T.2 | 2 | 只 | 2021-08-14 | PCS | 2.0 | 只
53 | P102120250025 | QDB | S13-M-315/10-NX3变压器 | 1QB.710.23315RS | 8QT-940-0002T-8 | 吊紧螺母φ36×40 | 8QT.940.0002T.8 | 2 | 只 | 2021-08-14 | PCS | 2.0 | 只
54 | P102120250025 | QDB | S13-M-315/10-NX3变压器 | 1QB.710.23315RS | M0101010250 | 聚酯漆包铜扁线 | QZB-2/130 4.40×9.00/4.55×9.15 | 80.34 | KG | 2021-08-14 | PCS | 80.34 | KG
55 | P102120250025 | QDB | S13-M-315/10-NX3变压器 | 1QB.710.23315RS | M01010600000044 | 聚酯漆包铜圆线 | QZ-2/130-ф1.950/ф2.062 | 7.21 | KG | 2021-08-14 | PCS | 7.21 | KG
56 | P102120250025 | QDB | S13-M-315/10-NX3变压器 | 1QB.710.23315RS | M01010700042500 | 纸包铜圆线 | Z-4.250-3.000 | 0 | KG | 2021-08-14 | PCS | 0.0 | KG
57 | P102120250025 | QDB | S13-M-315/10-NX3变压器 | 1QB.710.23315RS | M01010700042501 | 纸包铜圆线 | Z-4.250-2.000 | 0 | KG | 2021-08-14 | PCS | 0.0 | KG
58 | P102120250025 | QDB | S13-M-315/10-NX3变压器 | 1QB.710.23315RS | M0102010075 | 聚酯漆包铜圆线 | QZ-2/130 φ2.180/φ2.295 | 100.94 | KG | 2021-08-14 | PCS | 100.94 | KG
59 | P102120250025 | QDB | S13-M-315/10-NX3变压器 | 1QB.710.23315RS | M01030200000003 | 3×40 铜母线 TMQY | GB/T 5585.1-2005 | 1 | KG | 2021-08-14 | PCS | 1.0 | KG
60 | P102120250025 | QDB | S13-M-315/10-NX3变压器 | 1QB.710.23315RS | M01030200000006 | 5×40 铜母线 TMQY | GB/T 5585.1-2005 | 5 | KG | 2021-08-14 | PCS | 5.0 | KG
61 | P102120250025 | QDB | S13-M-315/10-NX3变压器 | 1QB.710.23315RS | M01031300030000 | TU1铜带 | TU1O60-0.30-GB/T 18813 | 1 | KG | 2021-08-14 | PCS | 1.0 | KG
62 | P102120250025 | QDB | S13-M-315/10-NX3变压器 | 1QB.710.23315RS | M02010190000002 | 剪切后硅钢片 | 23SQGD090(0.23×850×C) | 428.24 | KG | 2021-08-14 | PCS | 428.24 | KG
63 | P102120250025 | QDB | S13-M-315/10-NX3变压器 | 1QB.710.23315RS | M02010200000060 | 6 圆钢 Q235B | GB/T 702 | 1.1 | KG | 2021-08-14 | PCS | 1.1 | KG
64 | P102120250025 | QDB | S13-M-315/10-NX3变压器 | 1QB.710.23315RS | M02010200000070 | 7 圆钢 Q235B | GB/T 702 | 1.1 | KG | 2021-08-14 | PCS | 1.1 | KG
65 | P102120250025 | QDB | S13-M-315/10-NX3变压器 | 1QB.710.23315RS | M02010200000080 | 8 圆钢 Q235B | GB/T 702 | 2.2 | KG | 2021-08-14 | PCS | 2.2 | KG
66 | P102120250025 | QDB | S13-M-315/10-NX3变压器 | 1QB.710.23315RS | M02010200000160 | 16 圆钢 Q235B | GB/T 702 | 1.1 | KG | 2021-08-14 | PCS | 1.1 | KG
67 | P102120250025 | QDB | S13-M-315/10-NX3变压器 | 1QB.710.23315RS | M02020100000750 | 75×50×6 角钢 Q235B | GB/T 706 | 13.2 | KG | 2021-08-14 | PCS | 13.2 | KG
68 | P102120250025 | QDB | S13-M-315/10-NX3变压器 | 1QB.710.23315RS | M02020200000632 | 63×40×4.8 槽钢 Q235B | GB/T 706 | 24.2 | KG | 2021-08-14 | PCS | 24.2 | KG
69 | P102120250025 | QDB | S13-M-315/10-NX3变压器 | 1QB.710.23315RS | M02020300000060 | 6×30 扁钢 Q235B | GB/T 702 | 1.1 | KG | 2021-08-14 | PCS | 1.1 | KG
70 | P102120250025 | QDB | S13-M-315/10-NX3变压器 | 1QB.710.23315RS | M02020310010423 | 12×65 扁钢 Q235B | GB/T 706 | 1.1 | KG | 2021-08-14 | PCS | 1.1 | KG
71 | P102120250025 | QDB | S13-M-315/10-NX3变压器 | 1QB.710.23315RS | M02030100000004 | 1.2×550 钢板 ST14 | GB/T 3274 | 152.9 | KG | 2021-08-14 | PCS | 152.9 | KG
72 | P102120250025 | QDB | S13-M-315/10-NX3变压器 | 1QB.710.23315RS | M02030100000400 | 4 钢板 Q235B | GB/T 3274 | 48.4 | KG | 2021-08-14 | PCS | 48.4 | KG
73 | P102120250025 | QDB | S13-M-315/10-NX3变压器 | 1QB.710.23315RS | M02030100000500 | 5 钢板 Q235B | GB/T 3274 | 20.9 | KG | 2021-08-14 | PCS | 20.9 | KG
74 | P102120250025 | QDB | S13-M-315/10-NX3变压器 | 1QB.710.23315RS | M02030100000600 | 6 钢板 Q235B | GB/T 3274 | 4.4 | KG | 2021-08-14 | PCS | 4.4 | KG
75 | P102120250025 | QDB | S13-M-315/10-NX3变压器 | 1QB.710.23315RS | M02030100001200 | 12 钢板 Q235B | GB/T 3274 | 5.5 | KG | 2021-08-14 | PCS | 5.5 | KG
76 | P102120250025 | QDB | S13-M-315/10-NX3变压器 | 1QB.710.23315RS | M03010203000001 | 无励磁调压分接开关 | WSTII4 30/10-6×5T | 1 | 只 | 2021-08-14 | PCS | 1.0 | 只
77 | P102120250025 | QDB | S13-M-315/10-NX3变压器 | 1QB.710.23315RS | M04010100000001 | 油位计 | YW2-II（带压力释放阀） | 1 | 只 | 2021-08-14 | PCS | 1.0 | 只
78 | P102120250025 | QDB | S13-M-315/10-NX3变压器 | 1QB.710.23315RS | M04029900000002 | 两用温度计盖 | 8QT.326.0001 | 1 | 只 | 2021-08-14 | PCS | 1.0 | 只
79 | P102120250025 | QDB | S13-M-315/10-NX3变压器 | 1QB.710.23315RS | M05010200000035 | 导电杆 | 5QT.510.0913.1 | 4 | 套 | 2021-08-14 | PCS | 4.0 | 套
80 | P102120250025 | QDB | S13-M-315/10-NX3变压器 | 1QB.710.23315RS | M05010300000001 | 导电杆 | 8QT.510.0609.1 | 3 | 支 | 2021-08-14 | PCS | 3.0 | 支
81 | P102120250025 | QDB | S13-M-315/10-NX3变压器 | 1QB.710.23315RS | M0601030006 | 全胶纸 | 0.15 AFA | 0 | KG | 2021-08-14 | PCS | 0.0 | KG
0 | P102130360055 | QDB | S13-M-400/10变压器 | 1QB.710.23400RSA | M03010203000003 | 无励磁调压分接开关 | WSTII 63/10-6×5 | 1 | 只 | 2020-08-17 | PCS | 1.0 | 只
1 | P102130360055 | QDB | S13-M-400/10变压器 | 1QB.710.23400RSA | 5QB-CBJYJ-23400GR-1 | 撑板绝缘件 | S13-M-400/10 | 1 | 套 | 2020-08-17 | PCS | 1.0 | 套
2 | P102130360055 | QDB | S13-M-400/10变压器 | 1QB.710.23400RSA | 5QB-QSZBJYJ-23400GR1 | 器身纸板绝缘件 | S13-M-400/10 | 1 | 套 | 2020-08-17 | PCS | inf | KG
3 | P102130360055 | QDB | S13-M-400/10变压器 | 1QB.710.23400RSA | 5QB-RXZBJYJ-23400GR1 | 绕线纸板绝缘件 | S13-M-400/10 | 1 | 套 | 2020-08-17 | PCS | inf | KG
4 | P102130360055 | QDB | S13-M-400/10变压器 | 1QB.710.23400RSA | 5QB-TXZBJYJ-23400GR1 | 铁心纸板绝缘件 | S13-M-400/10 | 1 | 套 | 2020-08-17 | PCS | 1.0 | KG
5 | P102130360055 | QDB | S13-M-400/10变压器 | 1QB.710.23400RSA | 5QB-ZZCYM-23400GR-1 | 总装层压木件 | S13-M-400/10 | 1 | 套 | 2020-08-17 | PCS | inf | KG
6 | P102130360055 | QDB | S13-M-400/10变压器 | 1QB.710.23400RSA | 5QT-421-0005T-1 | 温度计座 | 5QT.421.0005T.1 | 1 | 只 | 2020-08-17 | PCS | 1.0 | 只
7 | P102130360055 | QDB | S13-M-400/10变压器 | 1QB.710.23400RSA | 8QB-868-23400RSA-1 | S13-M-400/10铭牌 | 8QB.868.23400RSA.1 | 1 | 块 | 2020-08-17 | PCS | 1.0 | 块
8 | P102130360055 | QDB | S13-M-400/10变压器 | 1QB.710.23400RSA | 8QT-271-0001T-7 | 定位钉ф12×35 | 8QT.271.0001T.7 | 4 | 只 | 2020-08-17 | PCS | 4.0 | 只
9 | P102130360055 | QDB | S13-M-400/10变压器 | 1QB.710.23400RSA | 8QT-370-0004T-1-078 | 密封垫 861×436 | 8QT.370.0004T.1 | 1 | 只 | 2020-08-17 | PCS | 1.0 | 只
10 | P102130360055 | QDB | S13-M-400/10变压器 | 1QB.710.23400RSA | 8QT-514-0003T-1 | 接地座φ24×25 | 8QT.514.0003T.1 | 1 | 个 | 2020-08-17 | PCS | 1.0 | 个
11 | P102130360055 | QDB | S13-M-400/10变压器 | 1QB.710.23400RSA | 8QT-931-0002T-2-183 | 吊紧螺杆 M16×310×80×80 | 8QT.931.0002T.2 | 4 | 个 | 2020-08-17 | PCS | 4.0 | 个
12 | P102130360055 | QDB | S13-M-400/10变压器 | 1QB.710.23400RSA | 8QT-931-0002T-2-208 | 吊紧螺杆M14×200×60×90 | 8QT.931.0002T.2 | 4 | 个 | 2020-08-17 | PCS | 4.0 | 个
13 | P102130360055 | QDB | S13-M-400/10变压器 | 1QB.710.23400RSA | 8QT-931-0002T-2-255 | 吊紧螺杆 14×610×80×80 | 8QT.931.0002T.2 | 8 | 只 | 2020-08-17 | PCS | 8.0 | 只
14 | P102130360055 | QDB | S13-M-400/10变压器 | 1QB.710.23400RSA | 8QT-931-0002T-2-272 | 吊紧螺杆 M14×210×60×90 | 8QT.931.0002T.2 | 4 | 只 | 2020-08-17 | PCS | 4.0 | 只
15 | P102130360055 | QDB | S13-M-400/10变压器 | 1QB.710.23400RSA | M0101010257 | 聚酯漆包铜扁线 | QZB-2/130 4.75×10.85/4.90×11.00 | 99.91 | KG | 2020-08-17 | PCS | 99.91 | KG
16 | P102130360055 | QDB | S13-M-400/10变压器 | 1QB.710.23400RSA | M01010600000007 | 聚酯漆包铜圆线 | QZ-2/130-ф2.240/ф2.355 | 8.24 | KG | 2020-08-17 | PCS | 8.24 | KG
17 | P102130360055 | QDB | S13-M-400/10变压器 | 1QB.710.23400RSA | M01010600000011 | 聚酯漆包铜圆线 | QZ-2/130-ф2.500/ф2.618 | 123.6 | KG | 2020-08-17 | PCS | 123.6 | KG
18 | P102130360055 | QDB | S13-M-400/10变压器 | 1QB.710.23400RSA | M01010700042500 | 纸包铜圆线 | Z-4.250-3.000 | 0 | KG | 2020-08-17 | PCS | 0.0 | KG
19 | P102130360055 | QDB | S13-M-400/10变压器 | 1QB.710.23400RSA | M01010700042502 | 纸包铜圆线 | Z-4.250-2.500 | 1 | KG | 2020-08-17 | PCS | 1.0 | KG
20 | P102130360055 | QDB | S13-M-400/10变压器 | 1QB.710.23400RSA | M01030200000006 | 5×40 铜母线 TMQY | GB/T 5585.1-2005 | 5 | KG | 2020-08-17 | PCS | 5.0 | KG
21 | P102130360055 | QDB | S13-M-400/10变压器 | 1QB.710.23400RSA | M01031300030000 | TU1铜带 | TU1O60-0.30-GB/T 18813 | 1 | KG | 2020-08-17 | PCS | 1.0 | KG
22 | P102130360055 | QDB | S13-M-400/10变压器 | 1QB.710.23400RSA | M02010190000002 | 剪切后硅钢片 | 23SQGD090(0.23×850×C) | 537.42 | KG | 2020-08-17 | PCS | 537.42 | KG
23 | P102130360055 | QDB | S13-M-400/10变压器 | 1QB.710.23400RSA | M02010200000060 | 6 圆钢 Q235B | GB/T 702 | 1.1 | KG | 2020-08-17 | PCS | 1.1 | KG
24 | P102130360055 | QDB | S13-M-400/10变压器 | 1QB.710.23400RSA | M02010200000070 | 7 圆钢 Q235B | GB/T 702 | 1.1 | KG | 2020-08-17 | PCS | 1.1 | KG
25 | P102130360055 | QDB | S13-M-400/10变压器 | 1QB.710.23400RSA | M02010200000080 | 8 圆钢 Q235B | GB/T 702 | 2.2 | KG | 2020-08-17 | PCS | 2.2 | KG
26 | P102130360055 | QDB | S13-M-400/10变压器 | 1QB.710.23400RSA | M02010200000360 | 36 圆钢 Q235B | GB/T 702 | 1.1 | KG | 2020-08-17 | PCS | 1.1 | KG
27 | P102130360055 | QDB | S13-M-400/10变压器 | 1QB.710.23400RSA | M02020100000750 | 75×50×6 角钢 Q235B | GB/T 706 | 17.6 | KG | 2020-08-17 | PCS | 17.6 | KG
28 | P102130360055 | QDB | S13-M-400/10变压器 | 1QB.710.23400RSA | M02020200000801 | 80×43×5.0 槽钢 Q235B | GB/T 706 | 33 | KG | 2020-08-17 | PCS | 33.0 | KG
29 | P102130360055 | QDB | S13-M-400/10变压器 | 1QB.710.23400RSA | M02020300000081 | 8×50 扁钢 Q235B | GB/T 702 | 4.4 | KG | 2020-08-17 | PCS | 4.4 | KG
30 | P102130360055 | QDB | S13-M-400/10变压器 | 1QB.710.23400RSA | M02020300000160 | 16×80 扁钢 Q235B | GB/T 702 | 1.1 | KG | 2020-08-17 | PCS | 1.1 | KG
31 | P102130360055 | QDB | S13-M-400/10变压器 | 1QB.710.23400RSA | M02030100000002 | 1.2×600 钢板 ST14 | GB/T 3274 | 172.7 | KG | 2020-08-17 | PCS | 172.7 | KG
32 | P102130360055 | QDB | S13-M-400/10变压器 | 1QB.710.23400RSA | M02030100000400 | 4 钢板 Q235B | GB/T 3274 | 12.1 | KG | 2020-08-17 | PCS | 12.1 | KG
33 | P102130360055 | QDB | S13-M-400/10变压器 | 1QB.710.23400RSA | M02030100000500 | 5 钢板 Q235B | GB/T 3274 | 48.4 | KG | 2020-08-17 | PCS | 48.400000000000006 | KG
34 | P102130360055 | QDB | S13-M-400/10变压器 | 1QB.710.23400RSA | M02030100000600 | 6 钢板 Q235B | GB/T 3274 | 47.3 | KG | 2020-08-17 | PCS | 47.300000000000004 | KG
35 | P102130360055 | QDB | S13-M-400/10变压器 | 1QB.710.23400RSA | M02030100001200 | 12 钢板 Q235B | GB/T 3274 | 7.7 | KG | 2020-08-17 | PCS | 7.7 | KG
36 | P102130360055 | QDB | S13-M-400/10变压器 | 1QB.710.23400RSA | M02050100000110 | 4.0 不锈钢板 1Cr18Ni9Ti | GB/T 3280 | 0 | KG | 2020-08-17 | PCS | 0.0 | KG
37 | P102130360055 | QDB | S13-M-400/10变压器 | 1QB.710.23400RSA | M04010100000001 | 油位计 | YW2-II（带压力释放阀） | 1 | 只 | 2020-08-17 | PCS | 1.0 | 只
38 | P102130360055 | QDB | S13-M-400/10变压器 | 1QB.710.23400RSA | M04029900000002 | 两用温度计盖 | 8QT.326.0001 | 1 | 只 | 2020-08-17 | PCS | 1.0 | 只
39 | P102130360055 | QDB | S13-M-400/10变压器 | 1QB.710.23400RSA | M05010200000035 | 导电杆 | 5QT.510.0913.1 | 4 | 套 | 2020-08-17 | PCS | 4.0 | 套
40 | P102130360055 | QDB | S13-M-400/10变压器 | 1QB.710.23400RSA | M05010300000001 | 导电杆 | 8QT.510.0609.1 | 3 | 支 | 2020-08-17 | PCS | 3.0 | 支
41 | P102130360055 | QDB | S13-M-400/10变压器 | 1QB.710.23400RSA | M0601030006 | 全胶纸 | 0.15 AFA | 0 | KG | 2020-08-17 | PCS | 0.0 | KG
42 | P102130360055 | QDB | S13-M-400/10变压器 | 1QB.710.23400RSA | M0601070009 | 0.08×15 高密度点胶纸DDP |  | 4 | KG | 2020-08-17 | PCS | 4.0 | KG
43 | P102130360055 | QDB | S13-M-400/10变压器 | 1QB.710.23400RSA | M06020400000002 | 0.05×40 皱纹纸 | GB/T 7969 | 0 | KG | 2020-08-17 | PCS | 0.0 | KG
44 | P102130360055 | QDB | S13-M-400/10变压器 | 1QB.710.23400RSA | M06021120000032 | 0.13全胶纸 | JB/T 10442.1 | 0 | KG | 2020-08-17 | PCS | 0.0 | KG
45 | P102130360055 | QDB | S13-M-400/10变压器 | 1QB.710.23400RSA | M06050300014250 | 电工收缩带 | 0.23×25 | 4 | 卷 | 2020-08-17 | PCS | 4.0 | 卷
46 | P102130360055 | QDB | S13-M-400/10变压器 | 1QB.710.23400RSA | M06110400000001 | 瓷套 | 5QT.723.0912.1 | 4 | 只 | 2020-08-17 | PCS | 4.0 | 只
47 | P102130360055 | QDB | S13-M-400/10变压器 | 1QB.710.23400RSA | M06110440010000 | 10kV 套管 | BLQ-10/315(爬距375) | 3 | 套 | 2020-08-17 | PCS | 3.0 | 套
48 | P102130360055 | QDB | S13-M-400/10变压器 | 1QB.710.23400RSA | M07010302703604 | 密封垫圈 27×36×4 | 8QT.370.3100 | 2 | 只 | 2020-08-17 | PCS | 2.0 | 只
49 | P102130360055 | QDB | S13-M-400/10变压器 | 1QB.710.23400RSA | M07010310007500 | 丙烯胶垫 | 8QT.725.0601.1 | 4 | 只 | 2020-08-17 | PCS | 4.0 | 只
50 | P102130360055 | QDB | S13-M-400/10变压器 | 1QB.710.23400RSA | M07010400000900 | 丙烯胶珠9×18×4.5 | GB/T 5574 | 1 | 只 | 2020-08-17 | PCS | 1.0 | 只
51 | P102130360055 | QDB | S13-M-400/10变压器 | 1QB.710.23400RSA | M07010400002000 | 丙烯胶珠 | 8QT.724.0601.2 | 4 | 只 | 2020-08-17 | PCS | 4.0 | 只
52 | P102130360055 | QDB | S13-M-400/10变压器 | 1QB.710.23400RSA | M0701050065 | 垫圈 | GB/T 97.2 垫圈 14（镀锌200HV） | 24 | 个 | 2020-08-17 | PCS | 24.0 | 个
53 | P102130360055 | QDB | S13-M-400/10变压器 | 1QB.710.23400RSA | M0703010030 | 薄螺母 | GB/T 6172.1 薄螺母 M14（镀锌05） | 20 | 个 | 2020-08-17 | PCS | 20.0 | 个
54 | P102130360055 | QDB | S13-M-400/10变压器 | 1QB.710.23400RSA | M0703060091 | 螺母 | GB/T 6170 螺母 M14 (镀锌6) | 20 | 个 | 2020-08-17 | PCS | 20.0 | 个
55 | P102130360055 | QDB | S13-M-400/10变压器 | 1QB.710.23400RSA | M0703100002 | 尼龙锁紧螺母 | DIN 985 尼龙锁紧螺母 M14（蓝白锌8） | 8 | 个 | 2020-08-17 | PCS | 8.0 | 个
56 | P102130360055 | QDB | S13-M-400/10变压器 | 1QB.710.23400RSA | M07059991000021 | 放油塞 | 8QT.324.0020.4 | 1 | 只 | 2020-08-17 | PCS | 1.0 | 只
57 | P102130360055 | QDB | S13-M-400/10变压器 | 1QB.710.23400RSA | M09010300000080 | 垫圈8（镀锌200HV） | GB/T 97.2 | 9 | 个 | 2020-08-17 | PCS | 9.0 | 个
58 | P102130360055 | QDB | S13-M-400/10变压器 | 1QB.710.23400RSA | M09010300000160 | 垫圈16（镀锌200HV） | GB/T 97.2 | 4 | 个 | 2020-08-17 | PCS | 4.0 | 个
59 | P102130360055 | QDB | S13-M-400/10变压器 | 1QB.710.23400RSA | M09011500000121 | 不锈钢垫圈12 （200HV） | GB/T 97.2 | 30 | 个 | 2020-08-17 | PCS | 30.0 | 个
60 | P102130360055 | QDB | S13-M-400/10变压器 | 1QB.710.23400RSA | M09011700000164 | 方斜垫圈16（镀锌） | GB/T 853 | 6 | 个 | 2020-08-17 | PCS | 6.0 | 个
61 | P102130360055 | QDB | S13-M-400/10变压器 | 1QB.710.23400RSA | M09020200000123 | 螺母M12（热镀锌6） | GB/T 6170 | 30 | 个 | 2020-08-17 | PCS | 30.0 | 个
62 | P102130360055 | QDB | S13-M-400/10变压器 | 1QB.710.23400RSA | M09020200000160 | 螺母M16（镀锌6） | GB/T 6170 | 14 | 个 | 2020-08-17 | PCS | 14.0 | 个
63 | P102130360055 | QDB | S13-M-400/10变压器 | 1QB.710.23400RSA | M09020200000161 | 薄螺母M16（镀锌05） | GB/T 6172.1 | 14 | 个 | 2020-08-17 | PCS | 14.0 | 个
64 | P102130360055 | QDB | S13-M-400/10变压器 | 1QB.710.23400RSA | M09030500080013 | 螺栓M8×12（镀锌4.8） | GB/T 5781 | 4 | 个 | 2020-08-17 | PCS | 4.0 | 个
65 | P102130360055 | QDB | S13-M-400/10变压器 | 1QB.710.23400RSA | M09030500080020 | 螺栓M8×20（镀锌4.8） | GB/T 5781 | 8 | 个 | 2020-08-17 | PCS | 8.0 | 个
66 | P102130360055 | QDB | S13-M-400/10变压器 | 1QB.710.23400RSA | M09030500080021 | 螺栓M8×20（热镀锌4.8） | GB/T 5781 | 2 | 个 | 2020-08-17 | PCS | 2.0 | 个
67 | P102130360055 | QDB | S13-M-400/10变压器 | 1QB.710.23400RSA | M09030500080051 | 螺栓M8×50（镀锌4.8） | GB/T 5781 | 6 | 个 | 2020-08-17 | PCS | 6.0 | 个
68 | P102130360055 | QDB | S13-M-400/10变压器 | 1QB.710.23400RSA | M09030500120029 | 螺栓M12×25（热镀锌4.8） | GB/T 5781 | 9 | 个 | 2020-08-17 | PCS | 9.0 | 个
69 | P102130360055 | QDB | S13-M-400/10变压器 | 1QB.710.23400RSA | M09030500120038 | 螺栓M12×35（热镀锌4.8） | GB/T 5781 | 36 | 个 | 2020-08-17 | PCS | 36.0 | 个
70 | P102130360055 | QDB | S13-M-400/10变压器 | 1QB.710.23400RSA | M09990103200110 | 抽芯铆钉3.2×11（镀锌） | GB/T 12617.1 | 4 | 个 | 2020-08-17 | PCS | 4.0 | 个
71 | P102130360055 | QDB | S13-M-400/10变压器 | 1QB.710.23400RSA | M09990701200450 | 螺柱 M12×45×35 | 8QT.931.0003 | 9 | 只 | 2020-08-17 | PCS | 9.0 | 只
72 | P102130360055 | QDB | S13-M-400/10变压器 | 1QB.710.23400RSA | M09990701600750 | 螺柱 M16×75/55 | GB/T 902.1 | 8 | 只 | 2020-08-17 | PCS | 8.0 | 只
73 | P102130360055 | QDB | S13-M-400/10变压器 | 1QB.710.23400RSA | M10029910000000 | 油枕放油螺丝 M20×30 | GB/T 5782 | 1 | 只 | 2020-08-17 | PCS | 1.0 | 只
74 | P102130360055 | QDB | S13-M-400/10变压器 | 1QB.710.23400RSA | M10030110000000 | 管 | 8QT.169.0001 | 1 | 只 | 2020-08-17 | PCS | 1.0 | 只
75 | P102130360055 | QDB | S13-M-400/10变压器 | 1QB.710.23400RSA | M11010100000002 | 变压器油（通用） | I -10℃-GB 2536 | 190.89 | KG | 2020-08-17 | PCS | 190.89 | KG
76 | P102130360055 | QDB | S13-M-400/10变压器 | 1QB.710.23400RSA | M12903909010000 | 字母牌 | 8QT.869.0001 | 1 | 块 | 2020-08-17 | PCS | 1.0 | 块
77 | P102130360055 | QDB | S13-M-400/10变压器 | 1QB.710.23400RSA | M17020500000105 | 护罩 | 8QT.300.0020.4 | 1 | 个 | 2020-08-17 | PCS | 1.0 | 个
78 | P102130360055 | QDB | S13-M-400/10变压器 | 1QB.710.23400RSA | M17022000000009 | 塞座 | 8QT.322.0020.4 | 1 | 只 | 2020-08-17 | PCS | 1.0 | 只
0 | P102140390033 | QDB | S13-M-500/10变压器 | 1QB.710.23500RS | 5QB-CBJYJ-23500S-1 | 撑板绝缘件 | S13-M-500/10 | 1 | 套 | 2018-07-25 | PCS | 1.0 | 套
1 | P102140390033 | QDB | S13-M-500/10变压器 | 1QB.710.23500RS | M09030500080051 | 螺栓M8×50（镀锌4.8） | GB/T 5781 | 6 | 个 | 2018-07-25 | PCS | 6.0 | 个
2 | P102140390033 | QDB | S13-M-500/10变压器 | 1QB.710.23500RS | M09030500120038 | 螺栓M12×35（热镀锌4.8） | GB/T 5781 | 48 | 个 | 2018-07-25 | PCS | 48.0 | 个
3 | P102140390033 | QDB | S13-M-500/10变压器 | 1QB.710.23500RS | M09990103200110 | 抽芯铆钉3.2×11（镀锌） | GB/T 12617.1 | 4 | 个 | 2018-07-25 | PCS | 4.0 | 个
4 | P102140390033 | QDB | S13-M-500/10变压器 | 1QB.710.23500RS | M09990701200450 | 螺柱 M12×45×35 | 8QT.931.0003 | 9 | 只 | 2018-07-25 | PCS | 9.0 | 只
5 | P102140390033 | QDB | S13-M-500/10变压器 | 1QB.710.23500RS | M10030110000000 | 管 | 8QT.169.0001 | 1 | 只 | 2018-07-25 | PCS | 1.0 | 只
6 | P102140390033 | QDB | S13-M-500/10变压器 | 1QB.710.23500RS | M11010100000002 | 变压器油（通用） | I -10℃-GB 2536 | 196.95 | KG | 2018-07-25 | PCS | 196.95 | KG
7 | P102140390033 | QDB | S13-M-500/10变压器 | 1QB.710.23500RS | M17020500000105 | 护罩 | 8QT.300.0020.4 | 1 | 个 | 2018-07-25 | PCS | 1.0 | 个
8 | P102140390033 | QDB | S13-M-500/10变压器 | 1QB.710.23500RS | M17022000000009 | 塞座 | 8QT.322.0020.4 | 1 | 只 | 2018-07-25 | PCS | 1.0 | 只
9 | P102140390033 | QDB | S13-M-500/10变压器 | 1QB.710.23500RS | M01031300030000 | TU1铜带 | TU1O60-0.30-GB/T 18813 | 1 | KG | 2018-07-25 | PCS | 1.0 | KG
10 | P102140390033 | QDB | S13-M-500/10变压器 | 1QB.710.23500RS | M02010190000002 | 剪切后硅钢片 | 23SQGD090(0.23×850×C) | 613.74 | KG | 2018-07-25 | PCS | 613.74 | KG
11 | P102140390033 | QDB | S13-M-500/10变压器 | 1QB.710.23500RS | M02010200000060 | 6 圆钢 Q235B | GB/T 702 | 1.1 | KG | 2018-07-25 | PCS | 1.1 | KG
12 | P102140390033 | QDB | S13-M-500/10变压器 | 1QB.710.23500RS | M02010200000070 | 7 圆钢 Q235B | GB/T 702 | 1.1 | KG | 2018-07-25 | PCS | 1.1 | KG
13 | P102140390033 | QDB | S13-M-500/10变压器 | 1QB.710.23500RS | M02010200000080 | 8 圆钢 Q235B | GB/T 702 | 4.4 | KG | 2018-07-25 | PCS | 4.4 | KG
14 | P102140390033 | QDB | S13-M-500/10变压器 | 1QB.710.23500RS | M02010200000160 | 16 圆钢 Q235B | GB/T 702 | 1.1 | KG | 2018-07-25 | PCS | 1.1 | KG
15 | P102140390033 | QDB | S13-M-500/10变压器 | 1QB.710.23500RS | M02010200000200 | 20 圆钢 Q235B | GB/T 702 | 0 | KG | 2018-07-25 | PCS | 0.0 | KG
16 | P102140390033 | QDB | S13-M-500/10变压器 | 1QB.710.23500RS | M02020100000501 | 50×50×6 角钢 Q235B | GB/T 706 | 18.7 | KG | 2018-07-25 | PCS | 18.7 | KG
17 | P102140390033 | QDB | S13-M-500/10变压器 | 1QB.710.23500RS | M02020200000801 | 80×43×5.0 槽钢 Q235B | GB/T 706 | 33 | KG | 2018-07-25 | PCS | 33.0 | KG
18 | P102140390033 | QDB | S13-M-500/10变压器 | 1QB.710.23500RS | M02020300000081 | 8×50 扁钢 Q235B | GB/T 702 | 3.3 | KG | 2018-07-25 | PCS | 3.3 | KG
19 | P102140390033 | QDB | S13-M-500/10变压器 | 1QB.710.23500RS | M02020310010423 | 12×65 扁钢 Q235B | GB/T 706 | 1.1 | KG | 2018-07-25 | PCS | 1.1 | KG
20 | P102140390033 | QDB | S13-M-500/10变压器 | 1QB.710.23500RS | M02030100000002 | 1.2×600 钢板 ST14 | GB/T 3274 | 237.6 | KG | 2018-07-25 | PCS | 237.6 | KG
21 | P102140390033 | QDB | S13-M-500/10变压器 | 1QB.710.23500RS | M02030100000400 | 4 钢板 Q235B | GB/T 3274 | 35.2 | KG | 2018-07-25 | PCS | 35.2 | KG
22 | P102140390033 | QDB | S13-M-500/10变压器 | 1QB.710.23500RS | M02030100000500 | 5 钢板 Q235B | GB/T 3274 | 25.3 | KG | 2018-07-25 | PCS | 25.3 | KG
23 | P102140390033 | QDB | S13-M-500/10变压器 | 1QB.710.23500RS | M02030100000600 | 6 钢板 Q235B | GB/T 3274 | 3.3 | KG | 2018-07-25 | PCS | 3.3 | KG
24 | P102140390033 | QDB | S13-M-500/10变压器 | 1QB.710.23500RS | M02030100001200 | 12 钢板 Q235B | GB/T 3274 | 7.7 | KG | 2018-07-25 | PCS | 7.7 | KG
25 | P102140390033 | QDB | S13-M-500/10变压器 | 1QB.710.23500RS | M02050100000110 | 4.0 不锈钢板 1Cr18Ni9Ti | GB/T 3280 | 0 | KG | 2018-07-25 | PCS | 0.0 | KG
26 | P102140390033 | QDB | S13-M-500/10变压器 | 1QB.710.23500RS | M02060100000004 | 20×2.5 无缝钢管 20 | GB/T 8163 | 0 | KG | 2018-07-25 | PCS | 0.0 | KG
27 | P102140390033 | QDB | S13-M-500/10变压器 | 1QB.710.23500RS | M03010203000003 | 无励磁调压分接开关 | WSTII 63/10-6×5 | 1 | 只 | 2018-07-25 | PCS | 1.0 | 只
28 | P102140390033 | QDB | S13-M-500/10变压器 | 1QB.710.23500RS | M04010100000001 | 油位计 | YW2-II（带压力释放阀） | 1 | 只 | 2018-07-25 | PCS | 1.0 | 只
29 | P102140390033 | QDB | S13-M-500/10变压器 | 1QB.710.23500RS | M05010200000004 | 导电杆 | 5QT.510.0914.1 | 4 | 套 | 2018-07-25 | PCS | 4.0 | 套
30 | P102140390033 | QDB | S13-M-500/10变压器 | 1QB.710.23500RS | M05010300000002 | 导电杆 M12×115/5.6 | 8QT.510.0609.2 | 3 | 支 | 2018-07-25 | PCS | 3.0 | 支
31 | P102140390033 | QDB | S13-M-500/10变压器 | 1QB.710.23500RS | M0601070005 | 高密度点胶纸 | 0.065×15 高密度点胶纸DDP | 2 | KG | 2018-07-25 | PCS | 2.0 | KG
32 | P102140390033 | QDB | S13-M-500/10变压器 | 1QB.710.23500RS | M0601070006 | 高密度点胶纸 | 0.5×15 高密度点胶纸DDP | 3 | KG | 2018-07-25 | PCS | 3.0 | KG
33 | P102140390033 | QDB | S13-M-500/10变压器 | 1QB.710.23500RS | M06020400000002 | 0.05×40 皱纹纸 | GB/T 7969 | 0 | KG | 2018-07-25 | PCS | 0.0 | KG
34 | P102140390033 | QDB | S13-M-500/10变压器 | 1QB.710.23500RS | M06021120000032 | 0.13全胶纸 | JB/T 10442.1 | 0 | KG | 2018-07-25 | PCS | 0.0 | KG
35 | P102140390033 | QDB | S13-M-500/10变压器 | 1QB.710.23500RS | M06050300014250 | 电工收缩带 | 0.23×25 | 9 | 卷 | 2018-07-25 | PCS | 9.0 | 卷
36 | P102140390033 | QDB | S13-M-500/10变压器 | 1QB.710.23500RS | M06080400000000 | 弯板 | 8QT.140.0004 | 4 | 只 | 2018-07-25 | PCS | 4.0 | 只
37 | P102140390033 | QDB | S13-M-500/10变压器 | 1QB.710.23500RS | M06110400000002 | 瓷套 | 5QT.723.0914.1 | 4 | 只 | 2018-07-25 | PCS | 4.0 | 只
38 | P102140390033 | QDB | S13-M-500/10变压器 | 1QB.710.23500RS | M06110440010000 | 10kV 套管 | BLQ-10/315(爬距375) | 3 | 套 | 2018-07-25 | PCS | 3.0 | 套
39 | P102140390033 | QDB | S13-M-500/10变压器 | 1QB.710.23500RS | M07010302703604 | 密封垫圈 27×36×4 | 8QT.370.3100 | 1 | 只 | 2018-07-25 | PCS | 1.0 | 只
40 | P102140390033 | QDB | S13-M-500/10变压器 | 1QB.710.23500RS | M07010310006000 | 丙烯胶垫 | 8QT.725.0601.2 | 4 | 只 | 2018-07-25 | PCS | 4.0 | 只
41 | P102140390033 | QDB | S13-M-500/10变压器 | 1QB.710.23500RS | M07010310007000 | 丙烯胶垫 | 8QT.725.0603.1 | 3 | 只 | 2018-07-25 | PCS | 3.0 | 只
42 | P102140390033 | QDB | S13-M-500/10变压器 | 1QB.710.23500RS | M07010400000000 | 丙烯胶珠 | 8QT.724.0601.10 | 3 | 只 | 2018-07-25 | PCS | 3.0 | 只
43 | P102140390033 | QDB | S13-M-500/10变压器 | 1QB.710.23500RS | M07010400000900 | 丙烯胶珠9×18×4.5 | GB/T 5574 | 1 | 只 | 2018-07-25 | PCS | 1.0 | 只
44 | P102140390033 | QDB | S13-M-500/10变压器 | 1QB.710.23500RS | M07010400002400 | 丙烯胶珠 | 8QT.724.0601.3 | 4 | 只 | 2018-07-25 | PCS | 4.0 | 只
45 | P102140390033 | QDB | S13-M-500/10变压器 | 1QB.710.23500RS | M0701050065 | 垫圈 | GB/T 97.2 垫圈 14（镀锌200HV） | 8 | 个 | 2018-07-25 | PCS | 8.0 | 个
46 | P102140390033 | QDB | S13-M-500/10变压器 | 1QB.710.23500RS | M0703010030 | 薄螺母 | GB/T 6172.1 薄螺母 M14（镀锌05） | 32 | 个 | 2018-07-25 | PCS | 32.0 | 个
47 | P102140390033 | QDB | S13-M-500/10变压器 | 1QB.710.23500RS | M0703060091 | 螺母 | GB/T 6170 螺母 M14 (镀锌6) | 32 | 个 | 2018-07-25 | PCS | 32.0 | 个
48 | P102140390033 | QDB | S13-M-500/10变压器 | 1QB.710.23500RS | M07059991000021 | 放油塞 | 8QT.324.0020.4 | 1 | 只 | 2018-07-25 | PCS | 1.0 | 只
49 | P102140390033 | QDB | S13-M-500/10变压器 | 1QB.710.23500RS | M09010300000080 | 垫圈8（镀锌200HV） | GB/T 97.2 | 11 | 个 | 2018-07-25 | PCS | 11.0 | 个
50 | P102140390033 | QDB | S13-M-500/10变压器 | 1QB.710.23500RS | M09010300000160 | 垫圈16（镀锌200HV） | GB/T 97.2 | 8 | 个 | 2018-07-25 | PCS | 8.0 | 个
51 | P102140390033 | QDB | S13-M-500/10变压器 | 1QB.710.23500RS | M09011500000121 | 不锈钢垫圈12 （200HV） | GB/T 97.2 | 32 | 个 | 2018-07-25 | PCS | 32.0 | 个
52 | P102140390033 | QDB | S13-M-500/10变压器 | 1QB.710.23500RS | M09011700000141 | 方斜垫圈14（镀锌） | GB/T 853 | 4 | 个 | 2018-07-25 | PCS | 4.0 | 个
53 | P102140390033 | QDB | S13-M-500/10变压器 | 1QB.710.23500RS | M09011700000164 | 方斜垫圈16（镀锌） | GB/T 853 | 6 | 个 | 2018-07-25 | PCS | 6.0 | 个
54 | P102140390033 | QDB | S13-M-500/10变压器 | 1QB.710.23500RS | M09020200000123 | 螺母M12（热镀锌6） | GB/T 6170 | 32 | 个 | 2018-07-25 | PCS | 32.0 | 个
55 | P102140390033 | QDB | S13-M-500/10变压器 | 1QB.710.23500RS | M09020200000160 | 螺母M16（镀锌6） | GB/T 6170 | 14 | 个 | 2018-07-25 | PCS | 14.0 | 个
56 | P102140390033 | QDB | S13-M-500/10变压器 | 1QB.710.23500RS | M09020200000161 | 薄螺母M16（镀锌05） | GB/T 6172.1 | 14 | 个 | 2018-07-25 | PCS | 14.0 | 个
57 | P102140390033 | QDB | S13-M-500/10变压器 | 1QB.710.23500RS | M09030500080013 | 螺栓M8×12（镀锌4.8） | GB/T 5781 | 4 | 个 | 2018-07-25 | PCS | 4.0 | 个
58 | P102140390033 | QDB | S13-M-500/10变压器 | 1QB.710.23500RS | M09030500080020 | 螺栓M8×20（镀锌4.8） | GB/T 5781 | 8 | 个 | 2018-07-25 | PCS | 8.0 | 个
59 | P102140390033 | QDB | S13-M-500/10变压器 | 1QB.710.23500RS | 5QB-QSZBJYJ-23500S-1 | 器身纸板绝缘件 | S13-M-500/10 | 1 | 套 | 2018-07-25 | PCS | 1.0 | KG
60 | P102140390033 | QDB | S13-M-500/10变压器 | 1QB.710.23500RS | 5QB-RXZBJYJ-23500RS1 | 绕线纸板绝缘件 | S13-M-500/10 | 1 | 套 | 2018-07-25 | PCS | inf | KG
61 | P102140390033 | QDB | S13-M-500/10变压器 | 1QB.710.23500RS | 5QB-TXZBJYJ-23500S-1 | 铁心纸板绝缘件 | S13-M-500/10 | 1 | 套 | 2018-07-25 | PCS | 1.0 | KG
62 | P102140390033 | QDB | S13-M-500/10变压器 | 1QB.710.23500RS | 5QB-ZZCYM-23500S-1 | 总装层压木件 | S13-M-500/10 | 1 | 套 | 2018-07-25 | PCS | inf | KG
63 | P102140390033 | QDB | S13-M-500/10变压器 | 1QB.710.23500RS | 8QB-868-23500RS-1 | S13-M-500/10铭牌 | 8QB.868.23500RS.1 | 1 | 块 | 2018-07-25 | PCS | 1.0 | 块
64 | P102140390033 | QDB | S13-M-500/10变压器 | 1QB.710.23500RS | 8QT-37-0004T-1-049 | 密封垫891×476 | 8QT.370.0004T.1 | 1 | 只 | 2018-07-25 | PCS | 1.0 | 只
65 | P102140390033 | QDB | S13-M-500/10变压器 | 1QB.710.23500RS | 8QT-514-0003T-1 | 接地座φ24×25 | 8QT.514.0003T.1 | 1 | 个 | 2018-07-25 | PCS | 1.0 | 个
66 | P102140390033 | QDB | S13-M-500/10变压器 | 1QB.710.23500RS | 8QT-931-0002-2-184 | 吊紧螺杆M14×600×80×80 | 8QT.931.0002T.2 | 4 | 只 | 2018-07-25 | PCS | 4.0 | 只
67 | P102140390033 | QDB | S13-M-500/10变压器 | 1QB.710.23500RS | 8QT-931-0002T-2-170 | 吊紧螺杆M16×330×80×80 | 8QT.931.0002T.2 | 4 | 只 | 2018-07-25 | PCS | 4.0 | 只
68 | P102140390033 | QDB | S13-M-500/10变压器 | 1QB.710.23500RS | 8QT-931-0002T-2-208 | 吊紧螺杆M14×200×60×90 | 8QT.931.0002T.2 | 4 | 个 | 2018-07-25 | PCS | 4.0 | 个
69 | P102140390033 | QDB | S13-M-500/10变压器 | 1QB.710.23500RS | 8QT-931-0002T-2-209 | 吊紧螺杆M14×640×100×100 | 8QT.931.0002T.2 | 4 | 只 | 2018-07-25 | PCS | 4.0 | 只
70 | P102140390033 | QDB | S13-M-500/10变压器 | 1QB.710.23500RS | 8QT-940-0002T-8 | 吊紧螺母φ36×40 | 8QT.940.0002T.8 | 4 | 只 | 2018-07-25 | PCS | 4.0 | 只
71 | P102140390033 | QDB | S13-M-500/10变压器 | 1QB.710.23500RS | M0101010230 | 聚酯漆包铜扁线 | QZB-2/130 5.05×12.35/5.20×12.50 | 113.3 | KG | 2018-07-25 | PCS | 113.3 | KG
72 | P102140390033 | QDB | S13-M-500/10变压器 | 1QB.710.23500RS | M01010600000011 | 聚酯漆包铜圆线 | QZ-2/130-ф2.500/ф2.618 | 11.33 | KG | 2018-07-25 | PCS | 11.33 | KG
73 | P102140390033 | QDB | S13-M-500/10变压器 | 1QB.710.23500RS | M01010600000022 | 聚酯漆包铜圆线 | QZ-2/130-ф2.800/ф2.922 | 152.44 | KG | 2018-07-25 | PCS | 152.44 | KG
74 | P102140390033 | QDB | S13-M-500/10变压器 | 1QB.710.23500RS | M01010700042502 | 纸包铜圆线 | Z-4.250-2.500 | 1 | KG | 2018-07-25 | PCS | 1.0 | KG
75 | P102140390033 | QDB | S13-M-500/10变压器 | 1QB.710.23500RS | M01010700042503 | 纸包铜圆线 | Z-4.250-4.000 | 0 | KG | 2018-07-25 | PCS | 0.0 | KG
76 | P102140390033 | QDB | S13-M-500/10变压器 | 1QB.710.23500RS | M01030200000006 | 5×40 铜母线 TMQY | GB/T 5585.1-2005 | 2 | KG | 2018-07-25 | PCS | 2.0 | KG
77 | P102140390033 | QDB | S13-M-500/10变压器 | 1QB.710.23500RS | M01030200000009 | 5×50 铜母线 TMQY | GB/T 5585.1-2005 | 2 | KG | 2018-07-25 | PCS | 2.0 | KG
0 | P102150340064 | QDB | S13-M-630/10变压器 | 1QB.710.23630RSA | M02020300000101 | 10×50 扁钢 Q235B | GB/T 702 | 2.2 | KG | 2020-05-29 | PCS | 2.2 | KG
1 | P102150340064 | QDB | S13-M-630/10变压器 | 1QB.710.23630RSA | M02020310010423 | 12×65 扁钢 Q235B | GB/T 706 | 1.1 | KG | 2020-05-29 | PCS | 1.1 | KG
2 | P102150340064 | QDB | S13-M-630/10变压器 | 1QB.710.23630RSA | M02030100000002 | 1.2×600 钢板 ST14 | GB/T 3274 | 253 | KG | 2020-05-29 | PCS | 253.0 | KG
3 | P102150340064 | QDB | S13-M-630/10变压器 | 1QB.710.23630RSA | M02030100000400 | 4 钢板 Q235B | GB/T 3274 | 97.9 | KG | 2020-05-29 | PCS | 97.89999999999999 | KG
4 | P102150340064 | QDB | S13-M-630/10变压器 | 1QB.710.23630RSA | M02030100000500 | 5 钢板 Q235B | GB/T 3274 | 28.6 | KG | 2020-05-29 | PCS | 28.6 | KG
5 | P102150340064 | QDB | S13-M-630/10变压器 | 1QB.710.23630RSA | M02030100000600 | 6 钢板 Q235B | GB/T 3274 | 48.4 | KG | 2020-05-29 | PCS | 48.4 | KG
6 | P102150340064 | QDB | S13-M-630/10变压器 | 1QB.710.23630RSA | M02030100001200 | 12 钢板 Q235B | GB/T 3274 | 5.5 | KG | 2020-05-29 | PCS | 5.5 | KG
7 | P102150340064 | QDB | S13-M-630/10变压器 | 1QB.710.23630RSA | M03010203000003 | 无励磁调压分接开关 | WSTII 63/10-6×5 | 1 | 只 | 2020-05-29 | PCS | 1.0 | 只
8 | P102150340064 | QDB | S13-M-630/10变压器 | 1QB.710.23630RSA | M04010100000001 | 油位计 | YW2-II（带压力释放阀） | 1 | 只 | 2020-05-29 | PCS | 1.0 | 只
9 | P102150340064 | QDB | S13-M-630/10变压器 | 1QB.710.23630RSA | M04029900000002 | 两用温度计盖 | 8QT.326.0001 | 1 | 只 | 2020-05-29 | PCS | 1.0 | 只
10 | P102150340064 | QDB | S13-M-630/10变压器 | 1QB.710.23630RSA | M05010200000005 | 导电杆 | 5QT.510.0915.1 | 4 | 支 | 2020-05-29 | PCS | 4.0 | 支
11 | P102150340064 | QDB | S13-M-630/10变压器 | 1QB.710.23630RSA | M05010300000002 | 导电杆 M12×115/5.6 | 8QT.510.0609.2 | 3 | 支 | 2020-05-29 | PCS | 3.0 | 支
12 | P102150340064 | QDB | S13-M-630/10变压器 | 1QB.710.23630RSA | M0601070005 | 高密度点胶纸 | 0.065×15 高密度点胶纸DDP | 5 | KG | 2020-05-29 | PCS | 5.0 | KG
13 | P102150340064 | QDB | S13-M-630/10变压器 | 1QB.710.23630RSA | M06020400000002 | 0.05×40 皱纹纸 | GB/T 7969 | 0 | KG | 2020-05-29 | PCS | 0.0 | KG
14 | P102150340064 | QDB | S13-M-630/10变压器 | 1QB.710.23630RSA | M06021120000043 | 0.13 点胶纸 | JB/T 10442.1 | 0 | KG | 2020-05-29 | PCS | 0.0 | KG
15 | P102150340064 | QDB | S13-M-630/10变压器 | 1QB.710.23630RSA | M06050300014250 | 电工收缩带 | 0.23×25 | 6 | 卷 | 2020-05-29 | PCS | 6.0 | 卷
16 | P102150340064 | QDB | S13-M-630/10变压器 | 1QB.710.23630RSA | M06110400000003 | 瓷套 | 5QT.723.0916.1 | 4 | 只 | 2020-05-29 | PCS | 4.0 | 只
17 | P102150340064 | QDB | S13-M-630/10变压器 | 1QB.710.23630RSA | M06110440010000 | 10kV 套管 | BLQ-10/315(爬距375) | 3 | 套 | 2020-05-29 | PCS | 3.0 | 套
18 | P102150340064 | QDB | S13-M-630/10变压器 | 1QB.710.23630RSA | M07010302703604 | 密封垫圈 27×36×4 | 8QT.370.3100 | 1 | 只 | 2020-05-29 | PCS | 1.0 | 只
19 | P102150340064 | QDB | S13-M-630/10变压器 | 1QB.710.23630RSA | M07010310006000 | 丙烯胶垫 | 8QT.725.0601.2 | 4 | 只 | 2020-05-29 | PCS | 4.0 | 只
20 | P102150340064 | QDB | S13-M-630/10变压器 | 1QB.710.23630RSA | M07010400000900 | 丙烯胶珠9×18×4.5 | GB/T 5574 | 1 | 只 | 2020-05-29 | PCS | 1.0 | 只
21 | P102150340064 | QDB | S13-M-630/10变压器 | 1QB.710.23630RSA | M07010400003000 | 丙烯胶珠 | 8QT.724.0601.4 | 4 | 只 | 2020-05-29 | PCS | 4.0 | 只
22 | P102150340064 | QDB | S13-M-630/10变压器 | 1QB.710.23630RSA | M07059991000021 | 放油塞 | 8QT.324.0020.4 | 1 | 只 | 2020-05-29 | PCS | 1.0 | 只
23 | P102150340064 | QDB | S13-M-630/10变压器 | 1QB.710.23630RSA | M09010300000080 | 垫圈8（镀锌200HV） | GB/T 97.2 | 9 | 个 | 2020-05-29 | PCS | 9.0 | 个
24 | P102150340064 | QDB | S13-M-630/10变压器 | 1QB.710.23630RSA | M09010300000160 | 垫圈16（镀锌200HV） | GB/T 97.2 | 36 | 个 | 2020-05-29 | PCS | 36.0 | 个
25 | P102150340064 | QDB | S13-M-630/10变压器 | 1QB.710.23630RSA | M09010550000010 | 弹簧垫圈16（镀锌8.8） | GB/T 93 | 8 | 只 | 2020-05-29 | PCS | 8.0 | 只
26 | P102150340064 | QDB | S13-M-630/10变压器 | 1QB.710.23630RSA | M09011500000121 | 不锈钢垫圈12 （200HV） | GB/T 97.2 | 36 | 个 | 2020-05-29 | PCS | 36.0 | 个
27 | P102150340064 | QDB | S13-M-630/10变压器 | 1QB.710.23630RSA | M09011700000160 | 方斜垫圈16（镀锌） | GB/T 853 | 6 | 个 | 2020-05-29 | PCS | 6.0 | 个
28 | P102150340064 | QDB | S13-M-630/10变压器 | 1QB.710.23630RSA | M09020100000507 | DIN 985 尼龙锁紧螺母 M12（蓝白锌8） |  | 8 | 只 | 2020-05-29 | PCS | 8.0 | 只
29 | P102150340064 | QDB | S13-M-630/10变压器 | 1QB.710.23630RSA | M09020200000123 | 螺母M12（热镀锌6） | GB/T 6170 | 34 | 个 | 2020-05-29 | PCS | 34.0 | 个
30 | P102150340064 | QDB | S13-M-630/10变压器 | 1QB.710.23630RSA | M09020200000160 | 螺母M16（镀锌6） | GB/T 6170 | 38 | 个 | 2020-05-29 | PCS | 38.0 | 个
31 | P102150340064 | QDB | S13-M-630/10变压器 | 1QB.710.23630RSA | M09020200000161 | 薄螺母M16（镀锌05） | GB/T 6172.1 | 38 | 个 | 2020-05-29 | PCS | 38.0 | 个
32 | P102150340064 | QDB | S13-M-630/10变压器 | 1QB.710.23630RSA | M09030500080013 | 螺栓M8×12（镀锌4.8） | GB/T 5781 | 4 | 个 | 2020-05-29 | PCS | 4.0 | 个
33 | P102150340064 | QDB | S13-M-630/10变压器 | 1QB.710.23630RSA | M09030500080040 | 螺栓M8×40（镀锌4.8） | GB/T 5781 | 6 | 个 | 2020-05-29 | PCS | 6.0 | 个
34 | P102150340064 | QDB | S13-M-630/10变压器 | 1QB.710.23630RSA | M09030500120038 | 螺栓M12×35（热镀锌4.8） | GB/T 5781 | 34 | 个 | 2020-05-29 | PCS | 34.0 | 个
35 | P102150340064 | QDB | S13-M-630/10变压器 | 1QB.710.23630RSA | M09040401602001 | 吊紧螺杆 16×200×60×90 | 8QT.931.2028.1 | 4 | 个 | 2020-05-29 | PCS | 4.0 | 个
36 | P102150340064 | QDB | S13-M-630/10变压器 | 1QB.710.23630RSA | M09990103200110 | 抽芯铆钉3.2×11（镀锌） | GB/T 12617.1 | 4 | 个 | 2020-05-29 | PCS | 4.0 | 个
37 | P102150340064 | QDB | S13-M-630/10变压器 | 1QB.710.23630RSA | M09990701200450 | 螺柱 M12×45×35 | 8QT.931.0003 | 9.9 | 只 | 2020-05-29 | PCS | 9.9 | 只
38 | P102150340064 | QDB | S13-M-630/10变压器 | 1QB.710.23630RSA | M10030110000000 | 管 | 8QT.169.0001 | 1 | 只 | 2020-05-29 | PCS | 1.0 | 只
39 | P102150340064 | QDB | S13-M-630/10变压器 | 1QB.710.23630RSA | M11010100000002 | 变压器油（通用） | I -10℃-GB 2536 | 242.4 | KG | 2020-05-29 | PCS | 242.4 | KG
40 | P102150340064 | QDB | S13-M-630/10变压器 | 1QB.710.23630RSA | M17020500000105 | 护罩 | 8QT.300.0020.4 | 1 | 个 | 2020-05-29 | PCS | 1.0 | 个
41 | P102150340064 | QDB | S13-M-630/10变压器 | 1QB.710.23630RSA | M17022000000009 | 塞座 | 8QT.322.0020.4 | 1 | 只 | 2020-05-29 | PCS | 1.0 | 只
42 | P102150340064 | QDB | S13-M-630/10变压器 | 1QB.710.23630RSA | 5QB-CBJYJ-23630RSA-1 | 撑板绝缘件 | S13-M-630/10 | 1 | 套 | 2020-05-29 | PCS | 1.0 | 套
43 | P102150340064 | QDB | S13-M-630/10变压器 | 1QB.710.23630RSA | 5QB-QSZBJYJ23630RSA1 | 器身纸板绝缘 | S13-M-630/10 | 1 | 套 | 2020-05-29 | PCS | 1.0 | KG
44 | P102150340064 | QDB | S13-M-630/10变压器 | 1QB.710.23630RSA | 5QB-RXZBJYJ23630RSA1 | 绕线纸板绝缘件 | S13-M-630/10 | 1 | 套 | 2020-05-29 | PCS | inf | KG
45 | P102150340064 | QDB | S13-M-630/10变压器 | 1QB.710.23630RSA | 5QB-TXZBJYJ23630RSA1 | 铁心纸板绝缘件 | S13-M-630/10 | 1 | 套 | 2020-05-29 | PCS | 1.0 | KG
46 | P102150340064 | QDB | S13-M-630/10变压器 | 1QB.710.23630RSA | 5QB-ZZCYM-23630RSA-1 | 总装层压木件 | S13-M-630/10 | 1 | 套 | 2020-05-29 | PCS | inf | KG
47 | P102150340064 | QDB | S13-M-630/10变压器 | 1QB.710.23630RSA | 8QB-868-23630RSA-1 | S13-M-630/10铭牌 | 8QB.868.23630RSA.1 | 1 | 块 | 2020-05-29 | PCS | 1.0 | 块
48 | P102150340064 | QDB | S13-M-630/10变压器 | 1QB.710.23630RSA | 8QT-370-0004T-1-056 | 密封垫975×480 | 8QT.370.0004T.1 | 1 | 只 | 2020-05-29 | PCS | 1.0 | 只
49 | P102150340064 | QDB | S13-M-630/10变压器 | 1QB.710.23630RSA | 8QT-931-0002T-2-180 | 吊紧螺杆 M16×320×60×60 | 8QT.931.0002T.2 | 4 | 个 | 2020-05-29 | PCS | 4.0 | 个
50 | P102150340064 | QDB | S13-M-630/10变压器 | 1QB.710.23630RSA | 8QT-931-0002T-2-181 | 吊紧螺杆 M16×720×100×100 | 8QT.931.0002T.2 | 4 | 个 | 2020-05-29 | PCS | 4.0 | 个
51 | P102150340064 | QDB | S13-M-630/10变压器 | 1QB.710.23630RSA | 8QT-931-0002T-2-182 | 吊紧螺杆 M16×670×60×60 | 8QT.931.0002T.2 | 4 | 个 | 2020-05-29 | PCS | 4.0 | 个
52 | P102150340064 | QDB | S13-M-630/10变压器 | 1QB.710.23630RSA | 8QT-933-0003T-1-072 | 单头螺杆 16×80×55 | 8QT.933.0003T.1 | 6 | 支 | 2020-05-29 | PCS | 6.0 | 支
53 | P102150340064 | QDB | S13-M-630/10变压器 | 1QB.710.23630RSA | M0101010222 | 聚酯漆包铜扁线 | QZB-2/130 5.05×9.90/5.20×10.05 | 130.81 | KG | 2020-05-29 | PCS | 130.81 | KG
54 | P102150340064 | QDB | S13-M-630/10变压器 | 1QB.710.23630RSA | M01010600000022 | 聚酯漆包铜圆线 | QZ-2/130-ф2.800/ф2.922 | 12 | KG | 2020-05-29 | PCS | 12.0 | KG
55 | P102150340064 | QDB | S13-M-630/10变压器 | 1QB.710.23630RSA | M01010700042500 | 纸包铜圆线 | Z-4.250-3.000 | 1 | KG | 2020-05-29 | PCS | 1.0 | KG
56 | P102150340064 | QDB | S13-M-630/10变压器 | 1QB.710.23630RSA | M01010700042503 | 纸包铜圆线 | Z-4.250-4.000 | 0 | KG | 2020-05-29 | PCS | 0.0 | KG
57 | P102150340064 | QDB | S13-M-630/10变压器 | 1QB.710.23630RSA | M0102010066 | 聚酯漆包铜圆线 | QZ-2/130 φ3.550/φ3.679 | 222 | KG | 2020-05-29 | PCS | 222.0 | KG
58 | P102150340064 | QDB | S13-M-630/10变压器 | 1QB.710.23630RSA | M01030300080050 | 8×50 铜母线 TMQY | GB/T 5585.1-2005 | 7 | KG | 2020-05-29 | PCS | 7.0 | KG
59 | P102150340064 | QDB | S13-M-630/10变压器 | 1QB.710.23630RSA | M02010195001531 | 剪切后硅钢片 | 23SQGD085 | 684.76 | KG | 2020-05-29 | PCS | 684.76 | KG
60 | P102150340064 | QDB | S13-M-630/10变压器 | 1QB.710.23630RSA | M02010200000060 | 6 圆钢 Q235B | GB/T 702 | 1.1 | KG | 2020-05-29 | PCS | 1.1 | KG
61 | P102150340064 | QDB | S13-M-630/10变压器 | 1QB.710.23630RSA | M02010200000070 | 7 圆钢 Q235B | GB/T 702 | 1.1 | KG | 2020-05-29 | PCS | 1.1 | KG
62 | P102150340064 | QDB | S13-M-630/10变压器 | 1QB.710.23630RSA | M02010200000080 | 8 圆钢 Q235B | GB/T 702 | 4.4 | KG | 2020-05-29 | PCS | 4.4 | KG
63 | P102150340064 | QDB | S13-M-630/10变压器 | 1QB.710.23630RSA | M02010200000200 | 20 圆钢 Q235B | GB/T 702 | 0 | KG | 2020-05-29 | PCS | 0.0 | KG
64 | P102150340064 | QDB | S13-M-630/10变压器 | 1QB.710.23630RSA | M02010200000400 | 40 圆钢 Q235B | GB/T 702 | 1.1 | KG | 2020-05-29 | PCS | 1.1 | KG
65 | P102150340064 | QDB | S13-M-630/10变压器 | 1QB.710.23630RSA | M02020100000501 | 50×50×6 角钢 Q235B | GB/T 706 | 4.4 | KG | 2020-05-29 | PCS | 4.4 | KG
66 | P102150340064 | QDB | S13-M-630/10变压器 | 1QB.710.23630RSA | M02020100000750 | 75×50×6 角钢 Q235B | GB/T 706 | 17.6 | KG | 2020-05-29 | PCS | 17.6 | KG
67 | P102150340064 | QDB | S13-M-630/10变压器 | 1QB.710.23630RSA | M02020200000801 | 80×43×5.0 槽钢 Q235B | GB/T 706 | 36.3 | KG | 2020-05-29 | PCS | 36.3 | KG
0 | P102160660001 | QDB | SB13-M-800/10-NX3变压器 | 1QB.710.211603A | 5QB-CBJYJ-211603A-1 | 撑板绝缘件 | SB13-M-800/10-NX3 | 1 | 套 | 2021-03-31 | PCS | 1.0 | 套
1 | P102160660001 | QDB | SB13-M-800/10-NX3变压器 | 1QB.710.211603A | M07010310007500 | 丙烯胶垫 | 8QT.725.0601.1 | 1 | 只 | 2021-03-31 | PCS | 1.0 | 只
2 | P102160660001 | QDB | SB13-M-800/10-NX3变压器 | 1QB.710.211603A | M07010400002000 | 丙烯胶珠 | 8QT.724.0601.2 | 1 | 只 | 2021-03-31 | PCS | 1.0 | 只
3 | P102160660001 | QDB | SB13-M-800/10-NX3变压器 | 1QB.710.211603A | M07010400003300 | 丙烯胶珠 | 8QT.724.0601.5 | 3 | 只 | 2021-03-31 | PCS | 3.0 | 只
4 | P102160660001 | QDB | SB13-M-800/10-NX3变压器 | 1QB.710.211603A | M09010300000080 | 垫圈8（镀锌200HV） | GB/T 97.2 | 3 | 个 | 2021-03-31 | PCS | 3.0 | 个
5 | P102160660001 | QDB | SB13-M-800/10-NX3变压器 | 1QB.710.211603A | M09010300000100 | 垫圈10（镀锌200HV） | GB/T 97.2 | 6 | 个 | 2021-03-31 | PCS | 6.0 | 个
6 | P102160660001 | QDB | SB13-M-800/10-NX3变压器 | 1QB.710.211603A | M09010300000200 | 垫圈20（镀锌200HV） | GB/T 97.2 | 12 | 个 | 2021-03-31 | PCS | 12.0 | 个
7 | P102160660001 | QDB | SB13-M-800/10-NX3变压器 | 1QB.710.211603A | M09010310000004 | 垫圈12（镀锌200HV） | GB/T 97.2 | 44 | 块 | 2021-03-31 | PCS | 44.0 | 块
8 | P102160660001 | QDB | SB13-M-800/10-NX3变压器 | 1QB.710.211603A | M09011600000160 | 不锈钢弹簧垫圈16 | GB/T 93 | 34 | 个 | 2021-03-31 | PCS | 34.0 | 个
9 | P102160660001 | QDB | SB13-M-800/10-NX3变压器 | 1QB.710.211603A | M09011700000160 | 方斜垫圈16（镀锌） | GB/T 853 | 10 | 个 | 2021-03-31 | PCS | 10.0 | 个
10 | P102160660001 | QDB | SB13-M-800/10-NX3变压器 | 1QB.710.211603A | M09020200000126 | 螺母 M12 | GB/T 6170 | 30 | 个 | 2021-03-31 | PCS | 30.0 | 个
11 | P102160660001 | QDB | SB13-M-800/10-NX3变压器 | 1QB.710.211603A | M09020200000162 | 螺母 M16（热镀锌8） | GB/T 6170 | 34 | 个 | 2021-03-31 | PCS | 34.0 | 个
12 | P102160660001 | QDB | SB13-M-800/10-NX3变压器 | 1QB.710.211603A | M09020200000200 | 螺母M20（镀锌04） | GB/T 6170 | 12 | 个 | 2021-03-31 | PCS | 12.0 | 个
13 | P102160660001 | QDB | SB13-M-800/10-NX3变压器 | 1QB.710.211603A | M09020200000201 | 薄螺母M20（镀锌04） | GB/T 6172.1 | 12 | 个 | 2021-03-31 | PCS | 12.0 | 个
14 | P102160660001 | QDB | SB13-M-800/10-NX3变压器 | 1QB.710.211603A | M09020200100033 | 薄螺母M12 |  | 30 | 只 | 2021-03-31 | PCS | 30.0 | 只
15 | P102160660001 | QDB | SB13-M-800/10-NX3变压器 | 1QB.710.211603A | M09020220000100 | 螺母M16（镀锌6） | GB/T 6170 | 30 | 只 | 2021-03-31 | PCS | 30.0 | 只
16 | P102160660001 | QDB | SB13-M-800/10-NX3变压器 | 1QB.710.211603A | M09020220000101 | 薄螺母M16（镀锌4） | GB/T 6172.1 | 30 | 只 | 2021-03-31 | PCS | 30.0 | 只
17 | P102160660001 | QDB | SB13-M-800/10-NX3变压器 | 1QB.710.211603A | M09030500080013 | 螺栓M8×12（镀锌4.8） | GB/T 5781 | 4 | 个 | 2021-03-31 | PCS | 4.0 | 个
18 | P102160660001 | QDB | SB13-M-800/10-NX3变压器 | 1QB.710.211603A | M09030500100050 | 螺栓M10×50（镀锌4.8） | GB/T 5781 | 6 | 个 | 2021-03-31 | PCS | 6.0 | 个
19 | P102160660001 | QDB | SB13-M-800/10-NX3变压器 | 1QB.710.211603A | M09030500120029 | 螺栓M12×25（热镀锌4.8） | GB/T 5781 | 2 | 个 | 2021-03-31 | PCS | 2.0 | 个
20 | P102160660001 | QDB | SB13-M-800/10-NX3变压器 | 1QB.710.211603A | M09030500120040 | 螺栓M12×40（镀锌4.8） | GB/T 5781 | 14 | 个 | 2021-03-31 | PCS | 14.0 | 个
21 | P102160660001 | QDB | SB13-M-800/10-NX3变压器 | 1QB.710.211603A | M09030500160046 | 螺栓M16×45（热镀锌4.8） | GB/T 5781 | 34 | 个 | 2021-03-31 | PCS | 34.0 | 个
22 | P102160660001 | QDB | SB13-M-800/10-NX3变压器 | 1QB.710.211603A | M09040408003126 | 吊紧螺杆 12×350×80×80 | 8QT.931.0002T.2 | 8 | 个 | 2021-03-31 | PCS | 8.0 | 个
23 | P102160660001 | QDB | SB13-M-800/10-NX3变压器 | 1QB.710.211603A | M09040408003132 | 吊紧螺杆 16×740×80×80 | 8QT.931.0002T.2 | 4 | 个 | 2021-03-31 | PCS | 4.0 | 个
24 | P102160660001 | QDB | SB13-M-800/10-NX3变压器 | 1QB.710.211603A | M09040408003133 | 吊紧螺杆 16×780×100×100 | 8QT.931.0002T.2 | 4 | 个 | 2021-03-31 | PCS | 4.0 | 个
25 | P102160660001 | QDB | SB13-M-800/10-NX3变压器 | 1QB.710.211603A | M09040502002300 | 螺柱 M20×230×70×140 | 8QT.931.0001 | 4 | 个 | 2021-03-31 | PCS | 4.0 | KG
26 | P102160660001 | QDB | SB13-M-800/10-NX3变压器 | 1QB.710.211603A | M09990103200110 | 抽芯铆钉3.2×11（镀锌） | GB/T 12617.1 | 4 | 个 | 2021-03-31 | PCS | 4.0 | 个
27 | P102160660001 | QDB | SB13-M-800/10-NX3变压器 | 1QB.710.211603A | M09990701200450 | 螺柱 M12×45×35 | 8QT.931.0003 | 9 | 只 | 2021-03-31 | PCS | 9.0 | 只
28 | P102160660001 | QDB | SB13-M-800/10-NX3变压器 | 1QB.710.211603A | M09990701600900 | 螺柱 M16×90/50 | GB/T 902.1 | 4 | 个 | 2021-03-31 | PCS | 4.0 | KG
29 | P102160660001 | QDB | SB13-M-800/10-NX3变压器 | 1QB.710.211603A | M10021000000002 | 护罩 | 8QT.300.0020.2 | 1 | 只 | 2021-03-31 | PCS | 1.0 | 只
30 | P102160660001 | QDB | SB13-M-800/10-NX3变压器 | 1QB.710.211603A | M10021000000004 | 塞座 | 8QT.322.0020.2 | 1 | 只 | 2021-03-31 | PCS | 1.0 | 只
31 | P102160660001 | QDB | SB13-M-800/10-NX3变压器 | 1QB.710.211603A | M10030100000003 | 塞座 | 8QT.322.0001 | 1 | 只 | 2021-03-31 | PCS | 1.0 | 只
32 | P102160660001 | QDB | SB13-M-800/10-NX3变压器 | 1QB.710.211603A | M10030110000001 | 信号温度计管 | φ20×200 | 1 | 只 | 2021-03-31 | PCS | 1.0 | 只
33 | P102160660001 | QDB | SB13-M-800/10-NX3变压器 | 1QB.710.211603A | M11010100000002 | 变压器油（通用） | I -10℃-GB 2536 | 348.45 | KG | 2021-03-31 | PCS | 348.45 | KG
34 | P102160660001 | QDB | SB13-M-800/10-NX3变压器 | 1QB.710.211603A | M17020900001591 | 密封垫 1030×565 | 8QT.370.00004T.2 | 1 | 套 | 2021-03-31 | PCS | 1.0 | 套
35 | P102160660001 | QDB | SB13-M-800/10-NX3变压器 | 1QB.710.211603A | M17021000000000 | 放油塞 | 8QT.324.0020.2 | 1 | 只 | 2021-03-31 | PCS | 1.0 | 只
36 | P102160660001 | QDB | SB13-M-800/10-NX3变压器 | 1QB.710.211603A | 5QB-RXZBJYJ-211603A1 | 绕线纸板绝缘件 | SB13-M-800/10-NX3 | 1 | 套 | 2021-03-31 | PCS | inf | KG
37 | P102160660001 | QDB | SB13-M-800/10-NX3变压器 | 1QB.710.211603A | 5QB-TXZBJYJ-211603A1 | 铁心纸板绝缘件 | SB13-M-800/10-NX3 | 1 | 套 | 2021-03-31 | PCS | 1.0 | KG
38 | P102160660001 | QDB | SB13-M-800/10-NX3变压器 | 1QB.710.211603A | 5QB-ZZCYM-211603A-1 | 总装层压木件 | SB13-M-800/10-NX3 | 1 | 套 | 2021-03-31 | PCS | inf | KG
39 | P102160660001 | QDB | SB13-M-800/10-NX3变压器 | 1QB.710.211603A | 8QB-868-211603A-1 | SB13-M-800/10-NX3铭牌 | 8QB.868.211603A.1 | 1 | 块 | 2021-03-31 | PCS | 1.0 | 块
40 | P102160660001 | QDB | SB13-M-800/10-NX3变压器 | 1QB.710.211603A | 8QT-271-0001T-2 | 定位钉ф24×40 | 8QT.271.0001T.2 | 4 | 个 | 2021-03-31 | PCS | 4.0 | 个
41 | P102160660001 | QDB | SB13-M-800/10-NX3变压器 | 1QB.710.211603A | 8QT-514-0003T-1 | 接地座φ24×25 | 8QT.514.0003T.1 | 1 | 个 | 2021-03-31 | PCS | 1.0 | 个
42 | P102160660001 | QDB | SB13-M-800/10-NX3变压器 | 1QB.710.211603A | 8QT-940-0002T-7 | 吊紧螺母 | 8QT.940.0002T.7 | 4 | 个 | 2021-03-31 | PCS | 4.0 | 个
43 | P102160660001 | QDB | SB13-M-800/10-NX3变压器 | 1QB.710.211603A | M01010700042500 | 纸包铜圆线 | Z-4.250-3.000 | 0 | KG | 2021-03-31 | PCS | 0.0 | KG
44 | P102160660001 | QDB | SB13-M-800/10-NX3变压器 | 1QB.710.211603A | M01010700042505 | 纸包铜圆线 | Z-4.250-4.750 | 0 | KG | 2021-03-31 | PCS | 0.0 | KG
45 | P102160660001 | QDB | SB13-M-800/10-NX3变压器 | 1QB.710.211603A | M01020302000410 | 聚酯漆包铜扁线 | QZB-2/130-2.00×4.10/2.16×4.26 | 9.27 | KG | 2021-03-31 | PCS | 9.27 | KG
46 | P102160660001 | QDB | SB13-M-800/10-NX3变压器 | 1QB.710.211603A | M01020302120500 | 聚酯漆包铜扁线 | QZB-2/130-2.12×5.00/2.26×5.16 | 428.48 | KG | 2021-03-31 | PCS | 428.48 | KG
47 | P102160660001 | QDB | SB13-M-800/10-NX3变压器 | 1QB.710.211603A | M01030102200621 | T2铜带 | T2O60-1.30×350-GB/T 18813 | 183 | KG | 2021-03-31 | PCS | 183.0 | KG
48 | P102160660001 | QDB | SB13-M-800/10-NX3变压器 | 1QB.710.211603A | M01030200000004 | 8×60 铜母线 TMQY | GB/T 5585.1-2005 | 3 | KG | 2021-03-31 | PCS | 3.0 | KG
49 | P102160660001 | QDB | SB13-M-800/10-NX3变压器 | 1QB.710.211603A | M01030200000015 | 6×60 铜母线 TMQY | GB/T 5585.1-2005 | 12 | KG | 2021-03-31 | PCS | 12.0 | KG
50 | P102160660001 | QDB | SB13-M-800/10-NX3变压器 | 1QB.710.211603A | M02010195001533 | 剪切后硅钢片 | 23SQGD080 | 869.2 | KG | 2021-03-31 | PCS | 869.2 | KG
51 | P102160660001 | QDB | SB13-M-800/10-NX3变压器 | 1QB.710.211603A | M02010200000060 | 6 圆钢 Q235B | GB/T 702 | 1.1 | KG | 2021-03-31 | PCS | 1.1 | KG
52 | P102160660001 | QDB | SB13-M-800/10-NX3变压器 | 1QB.710.211603A | M02010200000070 | 7 圆钢 Q235B | GB/T 702 | 1.1 | KG | 2021-03-31 | PCS | 1.1 | KG
53 | P102160660001 | QDB | SB13-M-800/10-NX3变压器 | 1QB.710.211603A | M02020100000500 | 50×50×5 角钢 Q235B | GB/T 706 | 15.4 | KG | 2021-03-31 | PCS | 15.4 | KG
54 | P102160660001 | QDB | SB13-M-800/10-NX3变压器 | 1QB.710.211603A | M02020100000752 | 75×50×8 角钢 Q235B | GB/T 706 | 25.3 | KG | 2021-03-31 | PCS | 25.3 | KG
55 | P102160660001 | QDB | SB13-M-800/10-NX3变压器 | 1QB.710.211603A | M02020200000801 | 80×43×5.0 槽钢 Q235B | GB/T 706 | 9.9 | KG | 2021-03-31 | PCS | 9.9 | KG
56 | P102160660001 | QDB | SB13-M-800/10-NX3变压器 | 1QB.710.211603A | M02020200001000 | 100×48×5.3 槽钢 Q235B | GB/T 706 | 33 | KG | 2021-03-31 | PCS | 33.0 | KG
57 | P102160660001 | QDB | SB13-M-800/10-NX3变压器 | 1QB.710.211603A | M02020300000041 | 4×20 扁钢 Q235B | GB/T 702 | 5.5 | KG | 2021-03-31 | PCS | 5.5 | KG
58 | P102160660001 | QDB | SB13-M-800/10-NX3变压器 | 1QB.710.211603A | M02020300000081 | 8×50 扁钢 Q235B | GB/T 702 | 2.2 | KG | 2021-03-31 | PCS | 2.2 | KG
59 | P102160660001 | QDB | SB13-M-800/10-NX3变压器 | 1QB.710.211603A | M02020300000101 | 10×50 扁钢 Q235B | GB/T 702 | 23.1 | KG | 2021-03-31 | PCS | 23.1 | KG
60 | P102160660001 | QDB | SB13-M-800/10-NX3变压器 | 1QB.710.211603A | M02020300000200 | 20×80 扁钢 Q235B | GB/T 702 | 3.3 | KG | 2021-03-31 | PCS | 3.3 | KG
61 | P102160660001 | QDB | SB13-M-800/10-NX3变压器 | 1QB.710.211603A | M02030100000003 | 1.2×700 钢板 ST14 | GB/T 3274 | 325.6 | KG | 2021-03-31 | PCS | 325.6 | KG
62 | P102160660001 | QDB | SB13-M-800/10-NX3变压器 | 1QB.710.211603A | M02030100000400 | 4 钢板 Q235B | GB/T 3274 | 2.2 | KG | 2021-03-31 | PCS | 2.2 | KG
63 | P102160660001 | QDB | SB13-M-800/10-NX3变压器 | 1QB.710.211603A | M02030100000600 | 6 钢板 Q235B | GB/T 3274 | 56.1 | KG | 2021-03-31 | PCS | 56.1 | KG
64 | P102160660001 | QDB | SB13-M-800/10-NX3变压器 | 1QB.710.211603A | M02030100001000 | 10 钢板 Q235B | GB/T 3274 | 60.5 | KG | 2021-03-31 | PCS | 60.5 | KG
65 | P102160660001 | QDB | SB13-M-800/10-NX3变压器 | 1QB.710.211603A | M02030100001600 | 16 钢板 Q235B | GB/T 3274 | 11 | KG | 2021-03-31 | PCS | 11.0 | KG
66 | P102160660001 | QDB | SB13-M-800/10-NX3变压器 | 1QB.710.211603A | M02050100000113 | 10.0 不锈钢板 07Cr19Ni11Ti | GB/T 4237 | 0 | KG | 2021-03-31 | PCS | 0.0 | KG
67 | P102160660001 | QDB | SB13-M-800/10-NX3变压器 | 1QB.710.211603A | M03010203000003 | 无励磁调压分接开关 | WSTII 63/10-6×5 | 1 | 只 | 2021-03-31 | PCS | 1.0 | 只
68 | P102160660001 | QDB | SB13-M-800/10-NX3变压器 | 1QB.710.211603A | M04010100000002 | 油位计 | YW2-Ⅰ | 1 | 只 | 2021-03-31 | PCS | 1.0 | 只
69 | P102160660001 | QDB | SB13-M-800/10-NX3变压器 | 1QB.710.211603A | M04020110000001 | 油面温度计 | WTZK-02 | 1 | 只 | 2021-03-31 | PCS | 1.0 | 只
70 | P102160660001 | QDB | SB13-M-800/10-NX3变压器 | 1QB.710.211603A | M04040100000008 | 压力释放阀 | YSF-35/25KJB | 1 | 只 | 2021-03-31 | PCS | 1.0 | 只
71 | P102160660001 | QDB | SB13-M-800/10-NX3变压器 | 1QB.710.211603A | M05010200000006 | 导电杆 | 5QT.510.0916.1 | 3 | 支 | 2021-03-31 | PCS | 3.0 | 支
72 | P102160660001 | QDB | SB13-M-800/10-NX3变压器 | 1QB.710.211603A | M05010200000035 | 导电杆 | 5QT.510.0913.1 | 1 | 套 | 2021-03-31 | PCS | 1.0 | 套
73 | P102160660001 | QDB | SB13-M-800/10-NX3变压器 | 1QB.710.211603A | M05010300000002 | 导电杆 M12×115/5.6 | 8QT.510.0609.2 | 3 | 支 | 2021-03-31 | PCS | 3.0 | 支
74 | P102160660001 | QDB | SB13-M-800/10-NX3变压器 | 1QB.710.211603A | M0601030006 | 全胶纸 | 0.15 AFA | 3 | KG | 2021-03-31 | PCS | 3.0 | KG
75 | P102160660001 | QDB | SB13-M-800/10-NX3变压器 | 1QB.710.211603A | M06020400000002 | 0.05×40 皱纹纸 | GB/T 7969 | 0 | KG | 2021-03-31 | PCS | 0.0 | KG
76 | P102160660001 | QDB | SB13-M-800/10-NX3变压器 | 1QB.710.211603A | M06021120000030 | 0.08 全胶纸 | JB/T 10442.1 | 2 | KG | 2021-03-31 | PCS | 2.0 | KG
77 | P102160660001 | QDB | SB13-M-800/10-NX3变压器 | 1QB.710.211603A | M06021120000032 | 0.13全胶纸 | JB/T 10442.1 | 7 | KG | 2021-03-31 | PCS | 7.0 | KG
78 | P102160660001 | QDB | SB13-M-800/10-NX3变压器 | 1QB.710.211603A | M06021120000050 | 0.38全胶纸 | JB/T 10442.1 | 1 | KG | 2021-03-31 | PCS | 1.0 | KG
79 | P102160660001 | QDB | SB13-M-800/10-NX3变压器 | 1QB.710.211603A | M06050300014250 | 电工收缩带 | 0.23×25 | 3 | 卷 | 2021-03-31 | PCS | 3.0 | 卷
80 | P102160660001 | QDB | SB13-M-800/10-NX3变压器 | 1QB.710.211603A | M06110400000001 | 瓷套 | 5QT.723.0912.1 | 1 | 只 | 2021-03-31 | PCS | 1.0 | 只
81 | P102160660001 | QDB | SB13-M-800/10-NX3变压器 | 1QB.710.211603A | M06110400000003 | 瓷套 | 5QT.723.0916.1 | 3 | 只 | 2021-03-31 | PCS | 3.0 | 只
82 | P102160660001 | QDB | SB13-M-800/10-NX3变压器 | 1QB.710.211603A | M06110440010000 | 10kV 套管 | BLQ-10/315(爬距375) | 3 | 套 | 2021-03-31 | PCS | 3.0 | 套
83 | P102160660001 | QDB | SB13-M-800/10-NX3变压器 | 1QB.710.211603A | M07010300000072 | 密封垫 | 8QT.370.0020.2 | 1 | 块 | 2021-03-31 | PCS | 1.0 | 块
84 | P102160660001 | QDB | SB13-M-800/10-NX3变压器 | 1QB.710.211603A | M07010304405705 | 密封垫 | 8QT.370.0020.5 | 1 | 只 | 2021-03-31 | PCS | 1.0 | 只
85 | P102160660001 | QDB | SB13-M-800/10-NX3变压器 | 1QB.710.211603A | 5QB-QSZBJYJ-211603A1 | 器身纸板绝缘 | SB13-M-800/10-NX3 | 1 | 套 | 2021-03-31 | PCS | inf | KG
86 | P102160660001 | QDB | SB13-M-800/10-NX3变压器 | 1QB.710.211603A | M07010310006000 | 丙烯胶垫 | 8QT.725.0601.2 | 3 | 只 | 2021-03-31 | PCS | 3.0 | 只
0 | P102170620001 | QDB | SB13-M-1000/10-NX3变压器 | 1QB.710.211703A | M02030100000003 | 1.2×700 钢板 ST14 | GB/T 3274 | 387.2 | KG | 2021-04-28 | PCS | 387.2 | KG
1 | P102170620001 | QDB | SB13-M-1000/10-NX3变压器 | 1QB.710.211703A | M09040408003020 | 螺柱 M16×820×80×80 | GB/T 901 | 4 | 个 | 2021-04-28 | PCS | 4.0 | 个
2 | P102170620001 | QDB | SB13-M-1000/10-NX3变压器 | 1QB.710.211703A | M09990103200110 | 抽芯铆钉3.2×11（镀锌） | GB/T 12617.1 | 4 | 个 | 2021-04-28 | PCS | 4.0 | 个
3 | P102170620001 | QDB | SB13-M-1000/10-NX3变压器 | 1QB.710.211703A | M09990200500050 | 开口销5×50 | GB/T 91 | 8 | 个 | 2021-04-28 | PCS | 8.0 | 个
4 | P102170620001 | QDB | SB13-M-1000/10-NX3变压器 | 1QB.710.211703A | M09990701200450 | 螺柱 M12×45×35 | 8QT.931.0003 | 9 | 只 | 2021-04-28 | PCS | 9.0 | 只
5 | P102170620001 | QDB | SB13-M-1000/10-NX3变压器 | 1QB.710.211703A | M09990701600900 | 螺柱 M16×90/50 | GB/T 902.1 | 4 | 个 | 2021-04-28 | PCS | 4.0 | KG
6 | P102170620001 | QDB | SB13-M-1000/10-NX3变压器 | 1QB.710.211703A | M10021000000002 | 护罩 | 8QT.300.0020.2 | 1 | 只 | 2021-04-28 | PCS | 1.0 | 只
7 | P102170620001 | QDB | SB13-M-1000/10-NX3变压器 | 1QB.710.211703A | M10021000000004 | 塞座 | 8QT.322.0020.2 | 1 | 只 | 2021-04-28 | PCS | 1.0 | 只
8 | P102170620001 | QDB | SB13-M-1000/10-NX3变压器 | 1QB.710.211703A | M10030100000003 | 塞座 | 8QT.322.0001 | 1 | 只 | 2021-04-28 | PCS | 1.0 | 只
9 | P102170620001 | QDB | SB13-M-1000/10-NX3变压器 | 1QB.710.211703A | M10030110000001 | 信号温度计管 | φ20×200 | 1 | 只 | 2021-04-28 | PCS | 1.0 | 只
10 | P102170620001 | QDB | SB13-M-1000/10-NX3变压器 | 1QB.710.211703A | M11010100000002 | 变压器油（通用） | I -10℃-GB 2536 | 398.95 | KG | 2021-04-28 | PCS | 398.95 | KG
11 | P102170620001 | QDB | SB13-M-1000/10-NX3变压器 | 1QB.710.211703A | M17020900001598 | 密封垫 1060×585 | 8QT.370.0004T.2 | 1 | 套 | 2021-04-28 | PCS | 1.0 | 套
12 | P102170620001 | QDB | SB13-M-1000/10-NX3变压器 | 1QB.710.211703A | M17021000000000 | 放油塞 | 8QT.324.0020.2 | 1 | 只 | 2021-04-28 | PCS | 1.0 | 只
13 | P102170620001 | QDB | SB13-M-1000/10-NX3变压器 | 1QB.710.211703A | 5QB-CBJYJ-211703A-1 | 撑板绝缘件 | SB13-M-1000/10-NX3 | 1 | 套 | 2021-04-28 | PCS | 1.0 | 套
14 | P102170620001 | QDB | SB13-M-1000/10-NX3变压器 | 1QB.710.211703A | 5QB-QSZBJYJ-211703A1 | 器身纸板绝缘 | SB13-M-1000/10-NX3 | 1 | 套 | 2021-04-28 | PCS | inf | KG
15 | P102170620001 | QDB | SB13-M-1000/10-NX3变压器 | 1QB.710.211703A | 5QB-RXZBJYJ-211703A1 | 绕线纸板绝缘件 | SB13-M-1000/10-NX3 | 1 | 套 | 2021-04-28 | PCS | inf | KG
16 | P102170620001 | QDB | SB13-M-1000/10-NX3变压器 | 1QB.710.211703A | 5QB-TXZBJYJ-211703A1 | 铁心纸板绝缘件 | SB13-M-1000/10-NX3 | 1 | 套 | 2021-04-28 | PCS | inf | KG
17 | P102170620001 | QDB | SB13-M-1000/10-NX3变压器 | 1QB.710.211703A | 5QB-ZZCYM-211703A-1 | 总装层压木件 | SB13-M-1000/10-NX3 | 1 | 套 | 2021-04-28 | PCS | inf | KG
18 | P102170620001 | QDB | SB13-M-1000/10-NX3变压器 | 1QB.710.211703A | 5QT-921-0001-2-002 | 螺栓 M16×60 | 5QT.921.0001.2 | 8 | 个 | 2021-04-28 | PCS | 8.0 | 个
19 | P102170620001 | QDB | SB13-M-1000/10-NX3变压器 | 1QB.710.211703A | 8QB-868-211703A-1 | SB13-M-1000/10-NX3铭牌 | 8QB.868.211703A.1 | 1 | 块 | 2021-04-28 | PCS | 1.0 | 块
20 | P102170620001 | QDB | SB13-M-1000/10-NX3变压器 | 1QB.710.211703A | 8QT-271-0001T-2 | 定位钉ф24×40 | 8QT.271.0001T.2 | 4 | 个 | 2021-04-28 | PCS | 4.0 | 个
21 | P102170620001 | QDB | SB13-M-1000/10-NX3变压器 | 1QB.710.211703A | 8QT-514-0003T-1 | 接地座φ24×25 | 8QT.514.0003T.1 | 1 | 个 | 2021-04-28 | PCS | 1.0 | 个
22 | P102170620001 | QDB | SB13-M-1000/10-NX3变压器 | 1QB.710.211703A | M01010600000213 | 聚酯漆包铜扁线 | QZB-2/130-1.90×5.50/2.05×5.65 | 208.06 | KG | 2021-04-28 | PCS | 208.06 | KG
23 | P102170620001 | QDB | SB13-M-1000/10-NX3变压器 | 1QB.710.211703A | M01010700042503 | 纸包铜圆线 | Z-4.250-4.000 | 1 | KG | 2021-04-28 | PCS | 1.0 | KG
24 | P102170620001 | QDB | SB13-M-1000/10-NX3变压器 | 1QB.710.211703A | M01020302000500 | 聚酯漆包铜扁线 | QZB-2/130-2.00×5.00/2.16×5.16 | 11.33 | KG | 2021-04-28 | PCS | 11.33 | KG
25 | P102170620001 | QDB | SB13-M-1000/10-NX3变压器 | 1QB.710.211703A | M01030102200633 | T2铜带 | T2O60-1.45×365-GB/T 18813 | 198 | KG | 2021-04-28 | PCS | 198.0 | KG
26 | P102170620001 | QDB | SB13-M-1000/10-NX3变压器 | 1QB.710.211703A | M01030200000004 | 8×60 铜母线 TMQY | GB/T 5585.1-2005 | 12 | KG | 2021-04-28 | PCS | 12.0 | KG
27 | P102170620001 | QDB | SB13-M-1000/10-NX3变压器 | 1QB.710.211703A | M01030200000024 | 10×60 铜母线 TMQY | GB/T 5585.1-2005 | 4 | KG | 2021-04-28 | PCS | 4.0 | KG
28 | P102170620001 | QDB | SB13-M-1000/10-NX3变压器 | 1QB.710.211703A | M01050230060025 | 皱纹纸绝缘多股软铜绞线 | ZJDTJR1-I-6-25-GB/T 7673.5 | 2 | KG | 2021-04-28 | PCS | 2.0 | KG
29 | P102170620001 | QDB | SB13-M-1000/10-NX3变压器 | 1QB.710.211703A | M02010195001533 | 剪切后硅钢片 | 23SQGD080 | 1014.42 | KG | 2021-04-28 | PCS | 1014.42 | KG
30 | P102170620001 | QDB | SB13-M-1000/10-NX3变压器 | 1QB.710.211703A | M02010200000060 | 6 圆钢 Q235B | GB/T 702 | 1.1 | KG | 2021-04-28 | PCS | 1.1 | KG
31 | P102170620001 | QDB | SB13-M-1000/10-NX3变压器 | 1QB.710.211703A | M02010200000070 | 7 圆钢 Q235B | GB/T 702 | 1.1 | KG | 2021-04-28 | PCS | 1.1 | KG
32 | P102170620001 | QDB | SB13-M-1000/10-NX3变压器 | 1QB.710.211703A | M02010200000080 | 8 圆钢 Q235B | GB/T 702 | 1.1 | KG | 2021-04-28 | PCS | 1.1 | KG
33 | P102170620001 | QDB | SB13-M-1000/10-NX3变压器 | 1QB.710.211703A | M02020100000500 | 50×50×5 角钢 Q235B | GB/T 706 | 16.5 | KG | 2021-04-28 | PCS | 16.5 | KG
34 | P102170620001 | QDB | SB13-M-1000/10-NX3变压器 | 1QB.710.211703A | M02020100000752 | 75×50×8 角钢 Q235B | GB/T 706 | 26.4 | KG | 2021-04-28 | PCS | 26.4 | KG
35 | P102170620001 | QDB | SB13-M-1000/10-NX3变压器 | 1QB.710.211703A | M02020200001000 | 100×48×5.3 槽钢 Q235B | GB/T 706 | 14.3 | KG | 2021-04-28 | PCS | 14.3 | KG
36 | P102170620001 | QDB | SB13-M-1000/10-NX3变压器 | 1QB.710.211703A | M02020200001200 | 120×53×5.5 槽钢 Q235B | GB/T 706 | 41.8 | KG | 2021-04-28 | PCS | 41.8 | KG
37 | P102170620001 | QDB | SB13-M-1000/10-NX3变压器 | 1QB.710.211703A | M02020300000041 | 4×20 扁钢 Q235B | GB/T 702 | 6.6 | KG | 2021-04-28 | PCS | 6.6 | KG
38 | P102170620001 | QDB | SB13-M-1000/10-NX3变压器 | 1QB.710.211703A | M02020300000081 | 8×50 扁钢 Q235B | GB/T 702 | 2 | KG | 2021-04-28 | PCS | 2.0 | KG
39 | P102170620001 | QDB | SB13-M-1000/10-NX3变压器 | 1QB.710.211703A | M02020300000101 | 10×50 扁钢 Q235B | GB/T 702 | 23.1 | KG | 2021-04-28 | PCS | 23.099999999999998 | KG
40 | P102170620001 | QDB | SB13-M-1000/10-NX3变压器 | 1QB.710.211703A | M02020300000200 | 20×80 扁钢 Q235B | GB/T 702 | 3.3 | KG | 2021-04-28 | PCS | 3.3 | KG
41 | P102170620001 | QDB | SB13-M-1000/10-NX3变压器 | 1QB.710.211703A | M02030100000400 | 4 钢板 Q235B | GB/T 3274 | 4.4 | KG | 2021-04-28 | PCS | 4.4 | KG
42 | P102170620001 | QDB | SB13-M-1000/10-NX3变压器 | 1QB.710.211703A | M02030100000500 | 5 钢板 Q235B | GB/T 3274 | 1.1 | KG | 2021-04-28 | PCS | 1.1 | KG
43 | P102170620001 | QDB | SB13-M-1000/10-NX3变压器 | 1QB.710.211703A | M02030100000600 | 6 钢板 Q235B | GB/T 3274 | 68.2 | KG | 2021-04-28 | PCS | 68.2 | KG
44 | P102170620001 | QDB | SB13-M-1000/10-NX3变压器 | 1QB.710.211703A | M02030100001000 | 10 钢板 Q235B | GB/T 3274 | 63.8 | KG | 2021-04-28 | PCS | 63.8 | KG
45 | P102170620001 | QDB | SB13-M-1000/10-NX3变压器 | 1QB.710.211703A | M02030100001200 | 12 钢板 Q235B | GB/T 3274 | 12.1 | KG | 2021-04-28 | PCS | 12.100000000000001 | KG
46 | P102170620001 | QDB | SB13-M-1000/10-NX3变压器 | 1QB.710.211703A | M02030100001600 | 16 钢板 Q235B | GB/T 3274 | 9.9 | KG | 2021-04-28 | PCS | 9.9 | KG
47 | P102170620001 | QDB | SB13-M-1000/10-NX3变压器 | 1QB.710.211703A | M02050100000113 | 10.0 不锈钢板 07Cr19Ni11Ti | GB/T 4237 | 0 | KG | 2021-04-28 | PCS | 0.0 | KG
48 | P102170620001 | QDB | SB13-M-1000/10-NX3变压器 | 1QB.710.211703A | M03010203000002 | 无励磁调压分接开关 | WSTII 125/10-6×5 | 1 | 只 | 2021-04-28 | PCS | 1.0 | 只
49 | P102170620001 | QDB | SB13-M-1000/10-NX3变压器 | 1QB.710.211703A | M04010100000002 | 油位计 | YW2-Ⅰ | 1 | 只 | 2021-04-28 | PCS | 1.0 | 只
50 | P102170620001 | QDB | SB13-M-1000/10-NX3变压器 | 1QB.710.211703A | M04020110000001 | 油面温度计 | WTZK-02 | 1 | 只 | 2021-04-28 | PCS | 1.0 | 只
51 | P102170620001 | QDB | SB13-M-1000/10-NX3变压器 | 1QB.710.211703A | M04040100000008 | 压力释放阀 | YSF-35/25KJB | 1 | 只 | 2021-04-28 | PCS | 1.0 | 只
52 | P102170620001 | QDB | SB13-M-1000/10-NX3变压器 | 1QB.710.211703A | M05010200000004 | 导电杆 | 5QT.510.0914.1 | 1 | 套 | 2021-04-28 | PCS | 1.0 | 套
53 | P102170620001 | QDB | SB13-M-1000/10-NX3变压器 | 1QB.710.211703A | M05010200000011 | 导电杆 | 5QT.510.0917.1 | 3 | 支 | 2021-04-28 | PCS | 3.0 | 支
54 | P102170620001 | QDB | SB13-M-1000/10-NX3变压器 | 1QB.710.211703A | M05010300000014 | 导电杆 | 8QT.510.0609.1-7 | 3 | 支 | 2021-04-28 | PCS | 3.0 | 支
55 | P102170620001 | QDB | SB13-M-1000/10-NX3变压器 | 1QB.710.211703A | M0601030006 | 全胶纸 | 0.15 AFA | 4 | KG | 2021-04-28 | PCS | 4.0 | KG
56 | P102170620001 | QDB | SB13-M-1000/10-NX3变压器 | 1QB.710.211703A | M06020400000002 | 0.05×40 皱纹纸 | GB/T 7969 | 0 | KG | 2021-04-28 | PCS | 0.0 | KG
57 | P102170620001 | QDB | SB13-M-1000/10-NX3变压器 | 1QB.710.211703A | M06021120000030 | 0.08 全胶纸 | JB/T 10442.1 | 2 | KG | 2021-04-28 | PCS | 2.0 | KG
58 | P102170620001 | QDB | SB13-M-1000/10-NX3变压器 | 1QB.710.211703A | M06021120000032 | 0.13全胶纸 | JB/T 10442.1 | 9 | KG | 2021-04-28 | PCS | 9.0 | KG
59 | P102170620001 | QDB | SB13-M-1000/10-NX3变压器 | 1QB.710.211703A | M06021120000050 | 0.38全胶纸 | JB/T 10442.1 | 1 | KG | 2021-04-28 | PCS | 1.0 | KG
60 | P102170620001 | QDB | SB13-M-1000/10-NX3变压器 | 1QB.710.211703A | M06050300014250 | 电工收缩带 | 0.23×25 | 3 | 卷 | 2021-04-28 | PCS | 3.0 | 卷
61 | P102170620001 | QDB | SB13-M-1000/10-NX3变压器 | 1QB.710.211703A | M06110400000002 | 瓷套 | 5QT.723.0914.1 | 1 | 只 | 2021-04-28 | PCS | 1.0 | 只
62 | P102170620001 | QDB | SB13-M-1000/10-NX3变压器 | 1QB.710.211703A | M06110400000004 | 瓷套 | 5QT.723.0917.1 | 3 | 只 | 2021-04-28 | PCS | 3.0 | 只
63 | P102170620001 | QDB | SB13-M-1000/10-NX3变压器 | 1QB.710.211703A | M06110440010000 | 10kV 套管 | BLQ-10/315(爬距375) | 3 | 套 | 2021-04-28 | PCS | 3.0 | 套
64 | P102170620001 | QDB | SB13-M-1000/10-NX3变压器 | 1QB.710.211703A | M07010300000072 | 密封垫 | 8QT.370.0020.2 | 1 | 块 | 2021-04-28 | PCS | 1.0 | 块
65 | P102170620001 | QDB | SB13-M-1000/10-NX3变压器 | 1QB.710.211703A | M07010304405705 | 密封垫 | 8QT.370.0020.5 | 1 | 只 | 2021-04-28 | PCS | 1.0 | 只
66 | P102170620001 | QDB | SB13-M-1000/10-NX3变压器 | 1QB.710.211703A | M07010310006000 | 丙烯胶垫 | 8QT.725.0601.2 | 1 | 只 | 2021-04-28 | PCS | 1.0 | 只
67 | P102170620001 | QDB | SB13-M-1000/10-NX3变压器 | 1QB.710.211703A | M07010310011500 | 丙烯胶垫 | 8QT.725.0601.3 | 3 | 只 | 2021-04-28 | PCS | 3.0 | 只
68 | P102170620001 | QDB | SB13-M-1000/10-NX3变压器 | 1QB.710.211703A | M07010400002400 | 丙烯胶珠 | 8QT.724.0601.3 | 1 | 只 | 2021-04-28 | PCS | 1.0 | 只
69 | P102170620001 | QDB | SB13-M-1000/10-NX3变压器 | 1QB.710.211703A | M07010400003600 | 丙烯胶珠 | 8QT.724.0601.8 | 3 | 只 | 2021-04-28 | PCS | 3.0 | 只
70 | P102170620001 | QDB | SB13-M-1000/10-NX3变压器 | 1QB.710.211703A | M09010300000080 | 垫圈8（镀锌200HV） | GB/T 97.2 | 3 | 个 | 2021-04-28 | PCS | 3.0 | 个
71 | P102170620001 | QDB | SB13-M-1000/10-NX3变压器 | 1QB.710.211703A | M09010300000100 | 垫圈10（镀锌200HV） | GB/T 97.2 | 6 | 个 | 2021-04-28 | PCS | 6.0 | 个
72 | P102170620001 | QDB | SB13-M-1000/10-NX3变压器 | 1QB.710.211703A | M09010300000120 | 垫圈12（镀锌200HV） | GB/T 97.2 | 38 | 个 | 2021-04-28 | PCS | 38.0 | 个
73 | P102170620001 | QDB | SB13-M-1000/10-NX3变压器 | 1QB.710.211703A | M09010300000160 | 垫圈16（镀锌200HV） | GB/T 97.2 | 36 | 个 | 2021-04-28 | PCS | 36.0 | 个
74 | P102170620001 | QDB | SB13-M-1000/10-NX3变压器 | 1QB.710.211703A | M09011500000162 | 不锈钢垫圈 16 （200HV） | GB/T 97.2 | 36 | 个 | 2021-04-28 | PCS | 36.0 | 个
75 | P102170620001 | QDB | SB13-M-1000/10-NX3变压器 | 1QB.710.211703A | M09011700000160 | 方斜垫圈16（镀锌） | GB/T 853 | 6 | 个 | 2021-04-28 | PCS | 6.0 | 个
76 | P102170620001 | QDB | SB13-M-1000/10-NX3变压器 | 1QB.710.211703A | M09019931001096 | 大垫圈 12 (镀锌200HV) | GB/T 97.2 | 6 | 个 | 2021-04-28 | PCS | 6.0 | 个
77 | P102170620001 | QDB | SB13-M-1000/10-NX3变压器 | 1QB.710.211703A | M09020200000120 | 螺母M12（镀锌6） | GB/T 6170 | 16 | 个 | 2021-04-28 | PCS | 16.0 | 个
78 | P102170620001 | QDB | SB13-M-1000/10-NX3变压器 | 1QB.710.211703A | M09020200000121 | 薄螺母M12（镀锌04） | GB/T 6172.1 | 44 | 个 | 2021-04-28 | PCS | 44.0 | 个
79 | P102170620001 | QDB | SB13-M-1000/10-NX3变压器 | 1QB.710.211703A | M09020200000160 | 螺母M16（镀锌6） | GB/T 6170 | 34 | 个 | 2021-04-28 | PCS | 34.0 | 个
80 | P102170620001 | QDB | SB13-M-1000/10-NX3变压器 | 1QB.710.211703A | M09020200000161 | 薄螺母M16（镀锌05） | GB/T 6172.1 | 38 | 个 | 2021-04-28 | PCS | 38.0 | 个
81 | P102170620001 | QDB | SB13-M-1000/10-NX3变压器 | 1QB.710.211703A | M09020200000162 | 螺母 M16（热镀锌8） | GB/T 6170 | 36 | 个 | 2021-04-28 | PCS | 36.0 | 个
82 | P102170620001 | QDB | SB13-M-1000/10-NX3变压器 | 1QB.710.211703A | M09030500080013 | 螺栓M8×12（镀锌4.8） | GB/T 5781 | 4 | 个 | 2021-04-28 | PCS | 4.0 | 个
83 | P102170620001 | QDB | SB13-M-1000/10-NX3变压器 | 1QB.710.211703A | M09030500100040 | 螺栓M10×40（镀锌4.8） | GB/T 5781 | 6 | 个 | 2021-04-28 | PCS | 6.0 | 个
84 | P102170620001 | QDB | SB13-M-1000/10-NX3变压器 | 1QB.710.211703A | M09030500120038 | 螺栓M12×35（热镀锌4.8） | GB/T 5781 | 6 | 个 | 2021-04-28 | PCS | 6.0 | 个
85 | P102170620001 | QDB | SB13-M-1000/10-NX3变压器 | 1QB.710.211703A | M09030500120040 | 螺栓M12×40（镀锌4.8） | GB/T 5781 | 14 | 个 | 2021-04-28 | PCS | 14.0 | 个
86 | P102170620001 | QDB | SB13-M-1000/10-NX3变压器 | 1QB.710.211703A | M09030500160046 | 螺栓M16×45（热镀锌4.8） | GB/T 5781 | 36 | 个 | 2021-04-28 | PCS | 36.0 | 个
87 | P102170620001 | QDB | SB13-M-1000/10-NX3变压器 | 1QB.710.211703A | M09040301203501 | 吊紧螺杆 12×350×80×80 | 8QT.931.2028.1 | 8 | 个 | 2021-04-28 | PCS | 8.0 | 个
88 | P102170620001 | QDB | SB13-M-1000/10-NX3变压器 | 1QB.710.211703A | M09040401607700 | 双头螺杆 16×770×80×80 | 8QT.931.2028.1 | 4 | 个 | 2021-04-28 | PCS | 4.0 | 个
0 | P101180150008 | QDB | S13-M-1250/6变压器 | 1QB.710.24990 | 5QB-CBJYJ-24990-1 | 撑板绝缘件 | S13-M-1250/6 | 1 | 套 | 2020-10-21 | PCS | 1.0 | 套
1 | P101180150008 | QDB | S13-M-1250/6变压器 | 1QB.710.24990 | M02050100000113 | 10.0 不锈钢板 07Cr19Ni11Ti | GB/T 4237 | 0 | KG | 2020-10-21 | PCS | 0.0 | KG
2 | P101180150008 | QDB | S13-M-1250/6变压器 | 1QB.710.24990 | M03010203000002 | 无励磁调压分接开关 | WSTII 125/10-6×5 | 1 | 只 | 2020-10-21 | PCS | 1.0 | 只
3 | P101180150008 | QDB | S13-M-1250/6变压器 | 1QB.710.24990 | M04020110000001 | 油面温度计 | WTZK-02 | 1 | 只 | 2020-10-21 | PCS | 1.0 | 只
4 | P101180150008 | QDB | S13-M-1250/6变压器 | 1QB.710.24990 | M04030110000010 | 气体继电器 | QJM40/30-30 | 1 | 只 | 2020-10-21 | PCS | 1.0 | 只
5 | P101180150008 | QDB | S13-M-1250/6变压器 | 1QB.710.24990 | M04040100000008 | 压力释放阀 | YSF-35/25KJB | 1 | 只 | 2020-10-21 | PCS | 1.0 | 只
6 | P101180150008 | QDB | S13-M-1250/6变压器 | 1QB.710.24990 | M04050200000050 | 有机玻璃 | 5.0 有机玻璃 | 1 | KG | 2020-10-21 | PCS | 1.0 | KG
7 | P101180150008 | QDB | S13-M-1250/6变压器 | 1QB.710.24990 | M05010200000005 | 导电杆 | 5QT.510.0915.1 | 1 | 支 | 2020-10-21 | PCS | 1.0 | 支
8 | P101180150008 | QDB | S13-M-1250/6变压器 | 1QB.710.24990 | M05010200000012 | 导电杆 | 5QT.510.0918.1 | 3 | 支 | 2020-10-21 | PCS | 3.0 | 支
9 | P101180150008 | QDB | S13-M-1250/6变压器 | 1QB.710.24990 | M05022405025000 | 端子 | RCT-2.5 GB 13140 | 25 | 只 | 2020-10-21 | PCS | 25.0 | 只
10 | P101180150008 | QDB | S13-M-1250/6变压器 | 1QB.710.24990 | M05022440000000 | E/UK固定器 | GB/T 14048.7 | 2 | 块 | 2020-10-21 | PCS | 2.0 | 块
11 | P101180150008 | QDB | S13-M-1250/6变压器 | 1QB.710.24990 | M05022600000200 | 卡轨 200 | 8QB.100.1503.1 | 1 | 只 | 2020-10-21 | PCS | 1.0 | 只
12 | P101180150008 | QDB | S13-M-1250/6变压器 | 1QB.710.24990 | M06020400000002 | 0.05×40 皱纹纸 | GB/T 7969 | 0 | KG | 2020-10-21 | PCS | 0.0 | KG
13 | P101180150008 | QDB | S13-M-1250/6变压器 | 1QB.710.24990 | M06021100000016 | 0.13 点胶纸 | JB/T 10442.1 | 3 | KG | 2020-10-21 | PCS | 3.0 | KG
14 | P101180150008 | QDB | S13-M-1250/6变压器 | 1QB.710.24990 | M06021100000029 | 0.08 点胶纸 | JB/T 10442.1 | 7 | KG | 2020-10-21 | PCS | 7.0 | KG
15 | P101180150008 | QDB | S13-M-1250/6变压器 | 1QB.710.24990 | M06021100000047 | 0.38mm点胶纸 | JB/T 10442.1 | 2 | KG | 2020-10-21 | PCS | 2.0 | KG
16 | P101180150008 | QDB | S13-M-1250/6变压器 | 1QB.710.24990 | M06021120000032 | 0.13全胶纸 | JB/T 10442.1 | 0 | KG | 2020-10-21 | PCS | 0.0 | KG
17 | P101180150008 | QDB | S13-M-1250/6变压器 | 1QB.710.24990 | M06050300014250 | 电工收缩带 | 0.23×25 | 3 | 卷 | 2020-10-21 | PCS | 3.0 | 卷
18 | P101180150008 | QDB | S13-M-1250/6变压器 | 1QB.710.24990 | M06080400000000 | 弯板 | 8QT.140.0004 | 4 | 只 | 2020-10-21 | PCS | 4.0 | 只
19 | P101180150008 | QDB | S13-M-1250/6变压器 | 1QB.710.24990 | M06090100700175 | 支柱绝缘子 | φ70×175 | 3 | 只 | 2020-10-21 | PCS | 3.0 | 只
20 | P101180150008 | QDB | S13-M-1250/6变压器 | 1QB.710.24990 | M06110400000003 | 瓷套 | 5QT.723.0916.1 | 1 | 只 | 2020-10-21 | PCS | 1.0 | 只
21 | P101180150008 | QDB | S13-M-1250/6变压器 | 1QB.710.24990 | M06110400000004 | 瓷套 | 5QT.723.0917.1 | 3 | 只 | 2020-10-21 | PCS | 3.0 | 只
22 | P101180150008 | QDB | S13-M-1250/6变压器 | 1QB.710.24990 | M06110400000008 | 瓷套 | 8QT.723.0624 | 3 | 只 | 2020-10-21 | PCS | 3.0 | 只
23 | P101180150008 | QDB | S13-M-1250/6变压器 | 1QB.710.24990 | M07010300000072 | 密封垫 | 8QT.370.0020.2 | 1 | 块 | 2020-10-21 | PCS | 1.0 | 块
24 | P101180150008 | QDB | S13-M-1250/6变压器 | 1QB.710.24990 | M07010304405705 | 密封垫 | 8QT.370.0020.5 | 1 | 只 | 2020-10-21 | PCS | 1.0 | 只
25 | P101180150008 | QDB | S13-M-1250/6变压器 | 1QB.710.24990 | M07010310006000 | 丙烯胶垫 | 8QT.725.0601.2 | 1 | 只 | 2020-10-21 | PCS | 1.0 | 只
26 | P101180150008 | QDB | S13-M-1250/6变压器 | 1QB.710.24990 | M07010310007000 | 丙烯胶垫 | 8QT.725.0603.1 | 3 | 只 | 2020-10-21 | PCS | 3.0 | 只
27 | P101180150008 | QDB | S13-M-1250/6变压器 | 1QB.710.24990 | M07010310011500 | 丙烯胶垫 | 8QT.725.0601.3 | 3 | 只 | 2020-10-21 | PCS | 3.0 | 只
28 | P101180150008 | QDB | S13-M-1250/6变压器 | 1QB.710.24990 | M07010400000000 | 丙烯胶珠 | 8QT.724.0601.10 | 3 | 只 | 2020-10-21 | PCS | 3.0 | 只
29 | P101180150008 | QDB | S13-M-1250/6变压器 | 1QB.710.24990 | M07010400003000 | 丙烯胶珠 | 8QT.724.0601.4 | 1 | 只 | 2020-10-21 | PCS | 1.0 | 只
30 | P101180150008 | QDB | S13-M-1250/6变压器 | 1QB.710.24990 | M07010400004200 | 丙烯胶珠 | 8QT.724.0601.6 | 3 | 只 | 2020-10-21 | PCS | 3.0 | 只
31 | P101180150008 | QDB | S13-M-1250/6变压器 | 1QB.710.24990 | M07029900000002 | 6丁腈橡胶板 | GB/T 5574 | 5 | KG | 2020-10-21 | PCS | 5.0 | KG
32 | P101180150008 | QDB | S13-M-1250/6变压器 | 1QB.710.24990 | M07050800001000 | 塔型密封圈 | φ100 | 1 | 只 | 2020-10-21 | PCS | 1.0 | 只
33 | P101180150008 | QDB | S13-M-1250/6变压器 | 1QB.710.24990 | M09010300000080 | 垫圈8（镀锌200HV） | GB/T 97.2 | 11 | 个 | 2020-10-21 | PCS | 11.0 | 个
34 | P101180150008 | QDB | S13-M-1250/6变压器 | 1QB.710.24990 | M09010300000100 | 垫圈10（镀锌200HV） | GB/T 97.2 | 18 | 个 | 2020-10-21 | PCS | 18.0 | 个
35 | P101180150008 | QDB | S13-M-1250/6变压器 | 1QB.710.24990 | M09010300000120 | 垫圈12（镀锌200HV） | GB/T 97.2 | 32 | 个 | 2020-10-21 | PCS | 32.0 | 个
36 | P101180150008 | QDB | S13-M-1250/6变压器 | 1QB.710.24990 | M09010300000200 | 垫圈20（镀锌200HV） | GB/T 97.2 | 8 | 个 | 2020-10-21 | PCS | 8.0 | 个
37 | P101180150008 | QDB | S13-M-1250/6变压器 | 1QB.710.24990 | M09011500000100 | 不锈钢垫圈10（200HV） | GB/T 97.2 | 76 | 个 | 2020-10-21 | PCS | 76.0 | 个
38 | P101180150008 | QDB | S13-M-1250/6变压器 | 1QB.710.24990 | M09011500000121 | 不锈钢垫圈12 （200HV） | GB/T 97.2 | 36 | 个 | 2020-10-21 | PCS | 36.0 | 个
39 | P101180150008 | QDB | S13-M-1250/6变压器 | 1QB.710.24990 | M09011500000162 | 不锈钢垫圈 16 （200HV） | GB/T 97.2 | 34 | 个 | 2020-10-21 | PCS | 34.0 | 个
40 | P101180150008 | QDB | S13-M-1250/6变压器 | 1QB.710.24990 | M09011700000101 | 方斜垫圈10（镀锌） | GB/T 853 | 16 | 个 | 2020-10-21 | PCS | 16.0 | 个
41 | P101180150008 | QDB | S13-M-1250/6变压器 | 1QB.710.24990 | M09011700000160 | 方斜垫圈16（镀锌） | GB/T 853 | 4 | 个 | 2020-10-21 | PCS | 4.0 | 个
42 | P101180150008 | QDB | S13-M-1250/6变压器 | 1QB.710.24990 | M09011700000200 | 方斜垫圈20（镀锌） | GB/T 853 | 4 | 个 | 2020-10-21 | PCS | 4.0 | 个
43 | P101180150008 | QDB | S13-M-1250/6变压器 | 1QB.710.24990 | M09020200000100 | 螺母M10（镀锌6） | GB/T 6170 | 16 | 个 | 2020-10-21 | PCS | 16.0 | 个
44 | P101180150008 | QDB | S13-M-1250/6变压器 | 1QB.710.24990 | M09020200000101 | 薄螺母M10（镀锌04） | GB/T 6172.1 | 16 | 个 | 2020-10-21 | PCS | 16.0 | 个
45 | P101180150008 | QDB | S13-M-1250/6变压器 | 1QB.710.24990 | M09020200000120 | 螺母M12（镀锌6） | GB/T 6170 | 32 | 个 | 2020-10-21 | PCS | 32.0 | 个
46 | P101180150008 | QDB | S13-M-1250/6变压器 | 1QB.710.24990 | M09020200000121 | 薄螺母M12（镀锌04） | GB/T 6172.1 | 32 | 个 | 2020-10-21 | PCS | 32.0 | 个
47 | P101180150008 | QDB | S13-M-1250/6变压器 | 1QB.710.24990 | M09020200000123 | 螺母M12（热镀锌6） | GB/T 6170 | 9 | 个 | 2020-10-21 | PCS | 9.0 | 个
48 | P101180150008 | QDB | S13-M-1250/6变压器 | 1QB.710.24990 | M09020200000160 | 螺母M16（镀锌6） | GB/T 6170 | 4 | 个 | 2020-10-21 | PCS | 4.0 | 个
49 | P101180150008 | QDB | S13-M-1250/6变压器 | 1QB.710.24990 | M09020200000161 | 薄螺母M16（镀锌05） | GB/T 6172.1 | 4 | 个 | 2020-10-21 | PCS | 4.0 | 个
50 | P101180150008 | QDB | S13-M-1250/6变压器 | 1QB.710.24990 | M09020200000162 | 螺母 M16（热镀锌8） | GB/T 6170 | 34 | 个 | 2020-10-21 | PCS | 34.0 | 个
51 | P101180150008 | QDB | S13-M-1250/6变压器 | 1QB.710.24990 | M09020200000200 | 螺母M20（镀锌04） | GB/T 6170 | 12 | 个 | 2020-10-21 | PCS | 12.0 | 个
52 | P101180150008 | QDB | S13-M-1250/6变压器 | 1QB.710.24990 | M09020200000201 | 薄螺母M20（镀锌04） | GB/T 6172.1 | 12 | 个 | 2020-10-21 | PCS | 12.0 | 个
53 | P101180150008 | QDB | S13-M-1250/6变压器 | 1QB.710.24990 | M09020500000101 | 螺母M10（热镀锌8） | GB/T 6170 | 94 | 个 | 2020-10-21 | PCS | 94.0 | 个
54 | P101180150008 | QDB | S13-M-1250/6变压器 | 1QB.710.24990 | M09030500080013 | 螺栓M8×12（镀锌4.8） | GB/T 5781 | 4 | 个 | 2020-10-21 | PCS | 4.0 | 个
55 | P101180150008 | QDB | S13-M-1250/6变压器 | 1QB.710.24990 | M09030500080020 | 螺栓M8×20（镀锌4.8） | GB/T 5781 | 8 | 个 | 2020-10-21 | PCS | 8.0 | 个
56 | P101180150008 | QDB | S13-M-1250/6变压器 | 1QB.710.24990 | M09030500100026 | 螺栓M10×25（镀锌4.8） | GB/T 5781 | 3 | 个 | 2020-10-21 | PCS | 3.0 | 个
57 | P101180150008 | QDB | S13-M-1250/6变压器 | 1QB.710.24990 | M09030500100035 | 螺栓M10×35（热镀锌4.8） | GB/T 5781 | 94 | 个 | 2020-10-21 | PCS | 94.0 | 个
58 | P101180150008 | QDB | S13-M-1250/6变压器 | 1QB.710.24990 | M09030500120038 | 螺栓M12×35（热镀锌4.8） | GB/T 5781 | 6 | 个 | 2020-10-21 | PCS | 6.0 | 个
59 | P101180150008 | QDB | S13-M-1250/6变压器 | 1QB.710.24990 | M09030500160025 | 螺栓M16×25（镀锌4.8） | GB/T 5781 | 3 | 个 | 2020-10-21 | PCS | 3.0 | 个
60 | P101180150008 | QDB | S13-M-1250/6变压器 | 1QB.710.24990 | M09030500160046 | 螺栓M16×45（热镀锌4.8） | GB/T 5781 | 34 | 个 | 2020-10-21 | PCS | 34.0 | 个
61 | P101180150008 | QDB | S13-M-1250/6变压器 | 1QB.710.24990 | M09040301207900 | 吊紧螺杆 12×790×80×80 | 8QT.931.2028.1 | 4 | 个 | 2020-10-21 | PCS | 4.0 | 个
62 | P101180150008 | QDB | S13-M-1250/6变压器 | 1QB.710.24990 | M09040401203600 | 吊紧螺杆 12×360×80×80 | 8QT.931.2028.1 | 8 | 个 | 2020-10-21 | PCS | 8.0 | 个
63 | P101180150008 | QDB | S13-M-1250/6变压器 | 1QB.710.24990 | M09040408003102 | 双头螺杆 12×550×80×80 | 8QT.931.2028.1 | 4 | 个 | 2020-10-21 | PCS | 1.3333333333333333 | KG
64 | P101180150008 | QDB | S13-M-1250/6变压器 | 1QB.710.24990 | M09040502003301 | 吊紧螺杆 M20×330×70×140 | 8QT.931.0002T.2 | 4 | 个 | 2020-10-21 | PCS | 4.0 | 个
65 | P101180150008 | QDB | S13-M-1250/6变压器 | 1QB.710.24990 | M09990103200110 | 抽芯铆钉3.2×11（镀锌） | GB/T 12617.1 | 8 | 个 | 2020-10-21 | PCS | 8.0 | 个
66 | P101180150008 | QDB | S13-M-1250/6变压器 | 1QB.710.24990 | M09990701200450 | 螺柱 M12×45×35 | 8QT.931.0003 | 9 | 只 | 2020-10-21 | PCS | 9.0 | 只
67 | P101180150008 | QDB | S13-M-1250/6变压器 | 1QB.710.24990 | M09990701601100 | 螺柱 M16×110×60 | 8QT.931.0003 | 4 | 个 | 2020-10-21 | PCS | 4.0 | 个
68 | P101180150008 | QDB | S13-M-1250/6变压器 | 1QB.710.24990 | M10021000000002 | 护罩 | 8QT.300.0020.2 | 1 | 只 | 2020-10-21 | PCS | 1.0 | 只
69 | P101180150008 | QDB | S13-M-1250/6变压器 | 1QB.710.24990 | M10021000000004 | 塞座 | 8QT.322.0020.2 | 1 | 只 | 2020-10-21 | PCS | 1.0 | 只
70 | P101180150008 | QDB | S13-M-1250/6变压器 | 1QB.710.24990 | M10030100000003 | 塞座 | 8QT.322.0001 | 1 | 只 | 2020-10-21 | PCS | 1.0 | 只
71 | P101180150008 | QDB | S13-M-1250/6变压器 | 1QB.710.24990 | M10030110000001 | 信号温度计管 | φ20×200 | 1 | 只 | 2020-10-21 | PCS | 1.0 | 只
72 | P101180150008 | QDB | S13-M-1250/6变压器 | 1QB.710.24990 | M11010100000002 | 变压器油（通用） | I -10℃-GB 2536 | 474.7 | KG | 2020-10-21 | PCS | 474.7 | KG
73 | P101180150008 | QDB | S13-M-1250/6变压器 | 1QB.710.24990 | M17020900001534 | 密封垫 1130×605 | 8QT.370.0004T.2 | 1 | 支 | 2020-10-21 | PCS | 1.0 | 支
74 | P101180150008 | QDB | S13-M-1250/6变压器 | 1QB.710.24990 | M17020900001553 | 密封垫 715×605 | 8QT.370.0004T.2 | 1 | 支 | 2020-10-21 | PCS | 1.0 | 支
75 | P101180150008 | QDB | S13-M-1250/6变压器 | 1QB.710.24990 | M17021000000000 | 放油塞 | 8QT.324.0020.2 | 1 | 只 | 2020-10-21 | PCS | 1.0 | 只
76 | P101180150008 | QDB | S13-M-1250/6变压器 | 1QB.710.24990 | 5QB-QSZBJYJ-24990-1 | 器身纸板绝缘 | S13-M-1250/6 | 1 | 套 | 2020-10-21 | PCS | inf | KG
77 | P101180150008 | QDB | S13-M-1250/6变压器 | 1QB.710.24990 | 5QB-RXZBJYJ-24990-1 | 绕线纸板绝缘件 | S13-M-1250/6 | 1 | 套 | 2020-10-21 | PCS | inf | KG
78 | P101180150008 | QDB | S13-M-1250/6变压器 | 1QB.710.24990 | 5QB-TXZBJYJ-24990-1 | 铁心纸板绝缘件 | S13-M-1250/6 | 1 | 套 | 2020-10-21 | PCS | inf | KG
79 | P101180150008 | QDB | S13-M-1250/6变压器 | 1QB.710.24990 | 5QB-ZZCYM-24990-1 | 总装层压木件 | S13-M-1250/6 | 1 | 套 | 2020-10-21 | PCS | inf | KG
80 | P101180150008 | QDB | S13-M-1250/6变压器 | 1QB.710.24990 | 8QB-868-24990-1 | S13-M-1250/6铭牌 | 8QB.868.24990.1 | 1 | 块 | 2020-10-21 | PCS | 1.0 | 块
81 | P101180150008 | QDB | S13-M-1250/6变压器 | 1QB.710.24990 | M01010700042505 | 纸包铜圆线 | Z-4.250-4.750 | 4 | KG | 2020-10-21 | PCS | 4.0 | KG
82 | P101180150008 | QDB | S13-M-1250/6变压器 | 1QB.710.24990 | M01020302650950 | 聚酯漆包铜扁线 | QZB-2/130-2.65×9.50/2.81×9.66 | 302.82 | KG | 2020-10-21 | PCS | 302.82 | KG
83 | P101180150008 | QDB | S13-M-1250/6变压器 | 1QB.710.24990 | M01030101700370 | T2铜带 | T2O60-1.70×370-GB/T 18813 | 222 | KG | 2020-10-21 | PCS | 222.0 | KG
84 | P101180150008 | QDB | S13-M-1250/6变压器 | 1QB.710.24990 | M01030200000015 | 6×60 铜母线 TMQY | GB/T 5585.1-2005 | 1 | KG | 2020-10-21 | PCS | 1.0 | KG
85 | P101180150008 | QDB | S13-M-1250/6变压器 | 1QB.710.24990 | M01030200000024 | 10×60 铜母线 TMQY | GB/T 5585.1-2005 | 8 | KG | 2020-10-21 | PCS | 8.0 | KG
86 | P101180150008 | QDB | S13-M-1250/6变压器 | 1QB.710.24990 | M01030200040040 | 4×40 铜母线 TMQY | GB/T 5585.1-2005 | 3 | KG | 2020-10-21 | PCS | 3.0 | KG
87 | P101180150008 | QDB | S13-M-1250/6变压器 | 1QB.710.24990 | M01030300080080 | 8×80 铜母线 TMQY | GB/T 5585.1-2005 | 19 | KG | 2020-10-21 | PCS | 19.0 | KG
88 | P101180150008 | QDB | S13-M-1250/6变压器 | 1QB.710.24990 | M01030300120080 | 12×80 铜母线 TMQY | GB/T 5585.1-2005 | 9 | KG | 2020-10-21 | PCS | 9.0 | KG
89 | P101180150008 | QDB | S13-M-1250/6变压器 | 1QB.710.24990 | M01030700000020 | 2.0 紫铜板 T2M | 8QT.517.0009.1 | 0 | KG | 2020-10-21 | PCS | 0.0 | KG
90 | P101180150008 | QDB | S13-M-1250/6变压器 | 1QB.710.24990 | M01050230060050 | 皱纹纸绝缘多股软铜绞线 | ZJDTJR1-I-6-50-GB/T 7673.5 | 2 | KG | 2020-10-21 | PCS | 2.0 | KG
91 | P101180150008 | QDB | S13-M-1250/6变压器 | 1QB.710.24990 | M02010102300852 | 剪切后硅钢片 | 23RK085 | 1274.12 | KG | 2020-10-21 | PCS | 1274.12 | KG
92 | P101180150008 | QDB | S13-M-1250/6变压器 | 1QB.710.24990 | M02010200000060 | 6 圆钢 Q235B | GB/T 702 | 1.1 | KG | 2020-10-21 | PCS | 1.1 | KG
93 | P101180150008 | QDB | S13-M-1250/6变压器 | 1QB.710.24990 | M02010200000070 | 7 圆钢 Q235B | GB/T 702 | 1.1 | KG | 2020-10-21 | PCS | 1.1 | KG
94 | P101180150008 | QDB | S13-M-1250/6变压器 | 1QB.710.24990 | M02010200000080 | 8 圆钢 Q235B | GB/T 702 | 2.2 | KG | 2020-10-21 | PCS | 2.2 | KG
95 | P101180150008 | QDB | S13-M-1250/6变压器 | 1QB.710.24990 | M02010200000240 | 24 圆钢 Q235B | GB/T 702 | 0 | KG | 2020-10-21 | PCS | 0.0 | KG
96 | P101180150008 | QDB | S13-M-1250/6变压器 | 1QB.710.24990 | M02010200000500 | 50 圆钢 Q235B | GB/T 702 | 2.2 | KG | 2020-10-21 | PCS | 2.2 | KG
97 | P101180150008 | QDB | S13-M-1250/6变压器 | 1QB.710.24990 | M02020100000401 | 40×40×4 角钢 Q235B | GB/T 706 | 12.1 | KG | 2020-10-21 | PCS | 12.1 | KG
98 | P101180150008 | QDB | S13-M-1250/6变压器 | 1QB.710.24990 | M02020100000500 | 50×50×5 角钢 Q235B | GB/T 706 | 18.7 | KG | 2020-10-21 | PCS | 18.700000000000003 | KG
99 | P101180150008 | QDB | S13-M-1250/6变压器 | 1QB.710.24990 | M02020100000501 | 50×50×6 角钢 Q235B | GB/T 706 | 15.4 | KG | 2020-10-21 | PCS | 15.4 | KG
100 | P101180150008 | QDB | S13-M-1250/6变压器 | 1QB.710.24990 | M02020100000750 | 75×50×6 角钢 Q235B | GB/T 706 | 16.5 | KG | 2020-10-21 | PCS | 16.5 | KG
101 | P101180150008 | QDB | S13-M-1250/6变压器 | 1QB.710.24990 | M02020100000752 | 75×50×8 角钢 Q235B | GB/T 706 | 27.5 | KG | 2020-10-21 | PCS | 27.5 | KG
102 | P101180150008 | QDB | S13-M-1250/6变压器 | 1QB.710.24990 | M02020200001000 | 100×48×5.3 槽钢 Q235B | GB/T 706 | 14.3 | KG | 2020-10-21 | PCS | 14.3 | KG
103 | P101180150008 | QDB | S13-M-1250/6变压器 | 1QB.710.24990 | M02020200001200 | 120×53×5.5 槽钢 Q235B | GB/T 706 | 45.1 | KG | 2020-10-21 | PCS | 45.1 | KG
104 | P101180150008 | QDB | S13-M-1250/6变压器 | 1QB.710.24990 | M02020300000041 | 4×20 扁钢 Q235B | GB/T 702 | 4.4 | KG | 2020-10-21 | PCS | 4.4 | KG
105 | P101180150008 | QDB | S13-M-1250/6变压器 | 1QB.710.24990 | M02020300000081 | 8×50 扁钢 Q235B | GB/T 702 | 1.1 | KG | 2020-10-21 | PCS | 1.1 | KG
106 | P101180150008 | QDB | S13-M-1250/6变压器 | 1QB.710.24990 | M02020300000082 | 8×40 扁钢 Q235B | GB/T 702 | 27.5 | KG | 2020-10-21 | PCS | 27.5 | KG
107 | P101180150008 | QDB | S13-M-1250/6变压器 | 1QB.710.24990 | M02020300000101 | 10×50 扁钢 Q235B | GB/T 702 | 18.7 | KG | 2020-10-21 | PCS | 18.7 | KG
108 | P101180150008 | QDB | S13-M-1250/6变压器 | 1QB.710.24990 | M02020300000160 | 16×80 扁钢 Q235B | GB/T 702 | 5.5 | KG | 2020-10-21 | PCS | 5.5 | KG
109 | P101180150008 | QDB | S13-M-1250/6变压器 | 1QB.710.24990 | M02020300000200 | 20×80 扁钢 Q235B | GB/T 702 | 2.2 | KG | 2020-10-21 | PCS | 2.2 | KG
110 | P101180150008 | QDB | S13-M-1250/6变压器 | 1QB.710.24990 | M02030100000005 | 1.2×800 钢板 ST14 | GB/T 3274 | 475.2 | KG | 2020-10-21 | PCS | 475.2 | KG
111 | P101180150008 | QDB | S13-M-1250/6变压器 | 1QB.710.24990 | M02030100000400 | 4 钢板 Q235B | GB/T 3274 | 7.7 | KG | 2020-10-21 | PCS | 7.7 | KG
112 | P101180150008 | QDB | S13-M-1250/6变压器 | 1QB.710.24990 | M02030100000600 | 6 钢板 Q235B | GB/T 3274 | 80.3 | KG | 2020-10-21 | PCS | 80.3 | KG
113 | P101180150008 | QDB | S13-M-1250/6变压器 | 1QB.710.24990 | M02030100000800 | 8 钢板 Q235B | GB/T 3274 | 3.3 | KG | 2020-10-21 | PCS | 3.3 | KG
114 | P101180150008 | QDB | S13-M-1250/6变压器 | 1QB.710.24990 | M02030100001000 | 10 钢板 Q235B | GB/T 3274 | 71.5 | KG | 2020-10-21 | PCS | 71.5 | KG
115 | P101180150008 | QDB | S13-M-1250/6变压器 | 1QB.710.24990 | M02039900000000 | 3 冷轧钢板 Q235B | GB 3274 | 148.5 | KG | 2020-10-21 | PCS | 148.5 | KG
0 | P101190420007 | QDB | S13-M-1600/6变压器 | 1QB.710.24936 | M02020100000500 | 50×50×5 角钢 Q235B | GB/T 706 | 18.7 | KG | 2020-08-08 | PCS | 18.7 | KG
1 | P101190420007 | QDB | S13-M-1600/6变压器 | 1QB.710.24936 | 5QB-CBJYJ-24960-1 | 撑板绝缘件 | S13-M-1600/6 | 1 | 套 | 2020-08-08 | PCS | 1.0 | 套
2 | P101190420007 | QDB | S13-M-1600/6变压器 | 1QB.710.24936 | 5QB-QSZBJYJ-24960-1 | 器身纸板绝缘 | S13-M-1600/6 | 1 | 套 | 2020-08-08 | PCS | inf | KG
3 | P101190420007 | QDB | S13-M-1600/6变压器 | 1QB.710.24936 | 5QB-RXZBJYJ-24960-1 | 绕线纸板绝缘件 | S13-M-1600/6 | 1 | 套 | 2020-08-08 | PCS | inf | KG
4 | P101190420007 | QDB | S13-M-1600/6变压器 | 1QB.710.24936 | 5QB-TXZBJYJ-24960-1 | 铁心纸板绝缘件 | S13-M-1600/6 | 1 | 套 | 2020-08-08 | PCS | inf | KG
5 | P101190420007 | QDB | S13-M-1600/6变压器 | 1QB.710.24936 | 5QB-ZZCYM-24960-1 | 总装层压木件 | S13-M-1600/6 | 1 | 套 | 2020-08-08 | PCS | inf | KG
6 | P101190420007 | QDB | S13-M-1600/6变压器 | 1QB.710.24936 | 8QB-868-24936-1 | S13-M-1600/6铭牌 | 8QB.868.24936.1 | 1 | 块 | 2020-08-08 | PCS | 1.0 | 块
7 | P101190420007 | QDB | S13-M-1600/6变压器 | 1QB.710.24936 | 8QB-868-24936-2 | S13-M-1600/6铭牌 | 8QB.868.24936.2 | 1 | 块 | 2020-08-08 | PCS | 1.0 | 块
8 | P101190420007 | QDB | S13-M-1600/6变压器 | 1QB.710.24936 | M01020610335195 | 聚酯漆包铜扁线 | QZB-2/130-2.50×10.60/2.66×10.76 | 350.2 | KG | 2020-08-08 | PCS | 350.2 | KG
9 | P101190420007 | QDB | S13-M-1600/6变压器 | 1QB.710.24936 | M01030102200578 | T2铜带 | T2O60-1.90×450-GB/T 18813 | 290 | KG | 2020-08-08 | PCS | 290.0 | KG
10 | P101190420007 | QDB | S13-M-1600/6变压器 | 1QB.710.24936 | M01030200000004 | 8×60 铜母线 TMQY | GB/T 5585.1-2005 | 2 | KG | 2020-08-08 | PCS | 2.0 | KG
11 | P101190420007 | QDB | S13-M-1600/6变压器 | 1QB.710.24936 | M01030300080080 | 8×80 铜母线 TMQY | GB/T 5585.1-2005 | 14 | KG | 2020-08-08 | PCS | 14.0 | KG
12 | P101190420007 | QDB | S13-M-1600/6变压器 | 1QB.710.24936 | M01030300100080 | 10×80 铜母线 TMQY | GB/T 5585.1-2005 | 6 | KG | 2020-08-08 | PCS | 6.0 | KG
13 | P101190420007 | QDB | S13-M-1600/6变压器 | 1QB.710.24936 | M01030300120080 | 12×80 铜母线 TMQY | GB/T 5585.1-2005 | 7 | KG | 2020-08-08 | PCS | 7.0 | KG
14 | P101190420007 | QDB | S13-M-1600/6变压器 | 1QB.710.24936 | M01030700000030 | 3.0 紫铜板 T2M | 8QT.517.0009.2 | 0 | KG | 2020-08-08 | PCS | 0.0 | KG
15 | P101190420007 | QDB | S13-M-1600/6变压器 | 1QB.710.24936 | M01050230060050 | 皱纹纸绝缘多股软铜绞线 | ZJDTJR1-I-6-50-GB/T 7673.5 | 7 | KG | 2020-08-08 | PCS | 7.0 | KG
16 | P101190420007 | QDB | S13-M-1600/6变压器 | 1QB.710.24936 | M01050230060070 | 皱纹纸绝缘多股软铜绞线 | ZJDTJR1-I-6-70-GB/T 7673.5 | 3 | KG | 2020-08-08 | PCS | 3.0 | KG
17 | P101190420007 | QDB | S13-M-1600/6变压器 | 1QB.710.24936 | M02010102300852 | 剪切后硅钢片 | 23RK085 | 1442.66 | KG | 2020-08-08 | PCS | 1442.66 | KG
18 | P101190420007 | QDB | S13-M-1600/6变压器 | 1QB.710.24936 | M02010200000060 | 6 圆钢 Q235B | GB/T 702 | 1.1 | KG | 2020-08-08 | PCS | 1.1 | KG
19 | P101190420007 | QDB | S13-M-1600/6变压器 | 1QB.710.24936 | M02010200000070 | 7 圆钢 Q235B | GB/T 702 | 1.1 | KG | 2020-08-08 | PCS | 1.1 | KG
20 | P101190420007 | QDB | S13-M-1600/6变压器 | 1QB.710.24936 | M02010200000080 | 8 圆钢 Q235B | GB/T 702 | 3.3 | KG | 2020-08-08 | PCS | 3.3 | KG
21 | P101190420007 | QDB | S13-M-1600/6变压器 | 1QB.710.24936 | M02010200000300 | 30 圆钢 Q235B | GB/T 702 | 1.1 | KG | 2020-08-08 | PCS | 1.1 | KG
22 | P101190420007 | QDB | S13-M-1600/6变压器 | 1QB.710.24936 | M02010200000500 | 50 圆钢 Q235B | GB/T 702 | 2.2 | KG | 2020-08-08 | PCS | 2.2 | KG
23 | P101190420007 | QDB | S13-M-1600/6变压器 | 1QB.710.24936 | M09020200000100 | 螺母M10（镀锌6） | GB/T 6170 | 25 | 个 | 2020-08-08 | PCS | 25.0 | 个
24 | P101190420007 | QDB | S13-M-1600/6变压器 | 1QB.710.24936 | M09020200000101 | 薄螺母M10（镀锌04） | GB/T 6172.1 | 25 | 个 | 2020-08-08 | PCS | 25.0 | 个
25 | P101190420007 | QDB | S13-M-1600/6变压器 | 1QB.710.24936 | M09020200000120 | 螺母M12（镀锌6） | GB/T 6170 | 32 | 个 | 2020-08-08 | PCS | 32.0 | 个
26 | P101190420007 | QDB | S13-M-1600/6变压器 | 1QB.710.24936 | M09020200000121 | 薄螺母M12（镀锌04） | GB/T 6172.1 | 32 | 个 | 2020-08-08 | PCS | 32.0 | 个
27 | P101190420007 | QDB | S13-M-1600/6变压器 | 1QB.710.24936 | M09020200000160 | 螺母M16（镀锌6） | GB/T 6170 | 4 | 个 | 2020-08-08 | PCS | 4.0 | 个
28 | P101190420007 | QDB | S13-M-1600/6变压器 | 1QB.710.24936 | M09020200000161 | 薄螺母M16（镀锌05） | GB/T 6172.1 | 4 | 个 | 2020-08-08 | PCS | 4.0 | 个
29 | P101190420007 | QDB | S13-M-1600/6变压器 | 1QB.710.24936 | M09020200000162 | 螺母 M16（热镀锌8） | GB/T 6170 | 40 | 个 | 2020-08-08 | PCS | 40.0 | 个
30 | P101190420007 | QDB | S13-M-1600/6变压器 | 1QB.710.24936 | M09020200000240 | 螺母M24（镀锌04） | GB/T 6170 | 12 | 个 | 2020-08-08 | PCS | 12.0 | 个
31 | P101190420007 | QDB | S13-M-1600/6变压器 | 1QB.710.24936 | M09020200000241 | 薄螺母M24（镀锌04） | GB/T 6172.1 | 12 | 个 | 2020-08-08 | PCS | 12.0 | 个
32 | P101190420007 | QDB | S13-M-1600/6变压器 | 1QB.710.24936 | M09020500000101 | 螺母M10（热镀锌8） | GB/T 6170 | 124 | 个 | 2020-08-08 | PCS | 124.0 | 个
33 | P101190420007 | QDB | S13-M-1600/6变压器 | 1QB.710.24936 | M09030500080013 | 螺栓M8×12（镀锌4.8） | GB/T 5781 | 1 | 个 | 2020-08-08 | PCS | 1.0 | 个
34 | P101190420007 | QDB | S13-M-1600/6变压器 | 1QB.710.24936 | M09030500100035 | 螺栓M10×35（热镀锌4.8） | GB/T 5781 | 124 | 个 | 2020-08-08 | PCS | 124.0 | 个
35 | P101190420007 | QDB | S13-M-1600/6变压器 | 1QB.710.24936 | M09030500100076 | 螺栓M10×75（镀锌4.8） | GB/T 5781 | 9 | 个 | 2020-08-08 | PCS | 9.0 | 个
36 | P101190420007 | QDB | S13-M-1600/6变压器 | 1QB.710.24936 | M09030500120038 | 螺栓M12×35（热镀锌4.8） | GB/T 5781 | 6 | 个 | 2020-08-08 | PCS | 6.0 | 个
37 | P101190420007 | QDB | S13-M-1600/6变压器 | 1QB.710.24936 | M09030500160046 | 螺栓M16×45（热镀锌4.8） | GB/T 5781 | 40 | 个 | 2020-08-08 | PCS | 40.0 | 个
38 | P101190420007 | QDB | S13-M-1600/6变压器 | 1QB.710.24936 | M09040301203801 | 吊紧螺杆 12×380×80×80 | 8QT.931.2028.1 | 8 | 个 | 2020-08-08 | PCS | 8.0 | 个
39 | P101190420007 | QDB | S13-M-1600/6变压器 | 1QB.710.24936 | M09040301206300 | 吊紧螺杆 12×630×80×80 | 8QT.931.2028.1 | 4 | 个 | 2020-08-08 | PCS | 4.0 | 个
40 | P101190420007 | QDB | S13-M-1600/6变压器 | 1QB.710.24936 | M09040301208700 | 吊紧螺杆 12×870×80×80 | 8QT.931.2028.1 | 4 | 个 | 2020-08-08 | PCS | 4.0 | 个
41 | P101190420007 | QDB | S13-M-1600/6变压器 | 1QB.710.24936 | M09040408003045 | 螺柱 M24×360/85-170 | GB/T 901 | 4 | 个 | 2020-08-08 | PCS | inf | KG
42 | P101190420007 | QDB | S13-M-1600/6变压器 | 1QB.710.24936 | M09990103200110 | 抽芯铆钉3.2×11（镀锌） | GB/T 12617.1 | 4 | 个 | 2020-08-08 | PCS | 4.0 | 个
43 | P101190420007 | QDB | S13-M-1600/6变压器 | 1QB.710.24936 | M09990701200450 | 螺柱 M12×45×35 | 8QT.931.0003 | 9 | 只 | 2020-08-08 | PCS | 9.0 | 只
44 | P101190420007 | QDB | S13-M-1600/6变压器 | 1QB.710.24936 | M09990701601100 | 螺柱 M16×110×60 | 8QT.931.0003 | 4 | 个 | 2020-08-08 | PCS | 4.0 | 个
45 | P101190420007 | QDB | S13-M-1600/6变压器 | 1QB.710.24936 | M10021000000003 | 护罩 | 8QT.300.0020.3 | 1 | 只 | 2020-08-08 | PCS | 1.0 | 只
46 | P101190420007 | QDB | S13-M-1600/6变压器 | 1QB.710.24936 | M10021000000005 | 塞座 | 8QT.322.0020.3 | 1 | 只 | 2020-08-08 | PCS | 1.0 | 只
47 | P101190420007 | QDB | S13-M-1600/6变压器 | 1QB.710.24936 | M10030100000003 | 塞座 | 8QT.322.0001 | 1 | 只 | 2020-08-08 | PCS | 1.0 | 只
48 | P101190420007 | QDB | S13-M-1600/6变压器 | 1QB.710.24936 | M10030110000001 | 信号温度计管 | φ20×200 | 1 | 只 | 2020-08-08 | PCS | 1.0 | 只
49 | P101190420007 | QDB | S13-M-1600/6变压器 | 1QB.710.24936 | M11010100000002 | 变压器油（通用） | I -10℃-GB 2536 | 555 | KG | 2020-08-08 | PCS | 555.0 | KG
50 | P101190420007 | QDB | S13-M-1600/6变压器 | 1QB.710.24936 | M17020900001527 | 密封垫 1245×635 | 8QT.370.0004T.2 | 1 | 支 | 2020-08-08 | PCS | 1.0 | 支
51 | P101190420007 | QDB | S13-M-1600/6变压器 | 1QB.710.24936 | M17020900001528 | 密封垫 815×635 | 8QT.370.00004T.2 | 2 | 支 | 2020-08-08 | PCS | 2.0 | 支
52 | P101190420007 | QDB | S13-M-1600/6变压器 | 1QB.710.24936 | M17021000000002 | 放油塞 | 8QT.324.0020.3 | 1 | 只 | 2020-08-08 | PCS | 1.0 | 只
53 | P101190420007 | QDB | S13-M-1600/6变压器 | 1QB.710.24936 | M02020100000630 | 63×63×6 角钢 Q235B | GB/T 706 | 1.1 | KG | 2020-08-08 | PCS | 1.1 | KG
54 | P101190420007 | QDB | S13-M-1600/6变压器 | 1QB.710.24936 | M02020100000752 | 75×50×8 角钢 Q235B | GB/T 706 | 29.7 | KG | 2020-08-08 | PCS | 29.7 | KG
55 | P101190420007 | QDB | S13-M-1600/6变压器 | 1QB.710.24936 | M02020200001000 | 100×48×5.3 槽钢 Q235B | GB/T 706 | 14.3 | KG | 2020-08-08 | PCS | 14.3 | KG
56 | P101190420007 | QDB | S13-M-1600/6变压器 | 1QB.710.24936 | M02020200001200 | 120×53×5.5 槽钢 Q235B | GB/T 706 | 47.3 | KG | 2020-08-08 | PCS | 47.3 | KG
57 | P101190420007 | QDB | S13-M-1600/6变压器 | 1QB.710.24936 | M02020300000041 | 4×20 扁钢 Q235B | GB/T 702 | 6.6 | KG | 2020-08-08 | PCS | 6.6 | KG
58 | P101190420007 | QDB | S13-M-1600/6变压器 | 1QB.710.24936 | M02020300000101 | 10×50 扁钢 Q235B | GB/T 702 | 20.9 | KG | 2020-08-08 | PCS | 20.9 | KG
59 | P101190420007 | QDB | S13-M-1600/6变压器 | 1QB.710.24936 | M02020300000160 | 16×80 扁钢 Q235B | GB/T 702 | 6.6 | KG | 2020-08-08 | PCS | 6.6 | KG
60 | P101190420007 | QDB | S13-M-1600/6变压器 | 1QB.710.24936 | M02020300000200 | 20×80 扁钢 Q235B | GB/T 702 | 3.3 | KG | 2020-08-08 | PCS | 3.3 | KG
61 | P101190420007 | QDB | S13-M-1600/6变压器 | 1QB.710.24936 | M02030100000009 | 1.2×900 钢板 ST14 | GB/T 3274 | 622.6 | KG | 2020-08-08 | PCS | 622.6 | KG
62 | P101190420007 | QDB | S13-M-1600/6变压器 | 1QB.710.24936 | M02030100000400 | 4 钢板 Q235B | GB/T 3274 | 7.7 | KG | 2020-08-08 | PCS | 7.7 | KG
63 | P101190420007 | QDB | S13-M-1600/6变压器 | 1QB.710.24936 | M02030100000600 | 6 钢板 Q235B | GB/T 3274 | 83.6 | KG | 2020-08-08 | PCS | 83.6 | KG
64 | P101190420007 | QDB | S13-M-1600/6变压器 | 1QB.710.24936 | M02030100000800 | 8 钢板 Q235B | GB/T 3274 | 3.3 | KG | 2020-08-08 | PCS | 3.3 | KG
65 | P101190420007 | QDB | S13-M-1600/6变压器 | 1QB.710.24936 | M02030100001000 | 10 钢板 Q235B | GB/T 3274 | 75.9 | KG | 2020-08-08 | PCS | 75.89999999999999 | KG
66 | P101190420007 | QDB | S13-M-1600/6变压器 | 1QB.710.24936 | M02050100000113 | 10.0 不锈钢板 07Cr19Ni11Ti | GB/T 4237 | 0 | KG | 2020-08-08 | PCS | 0.0 | KG
67 | P101190420007 | QDB | S13-M-1600/6变压器 | 1QB.710.24936 | M03019900000004 | 无励磁调压分接开关 | WSTII 250/10-6×5Z | 1 | 只 | 2020-08-08 | PCS | 1.0 | 只
68 | P101190420007 | QDB | S13-M-1600/6变压器 | 1QB.710.24936 | M04020100000017 | 油面温度计 | BWY-802A/YE | 1 | 只 | 2020-08-08 | PCS | 1.0 | 只
69 | P101190420007 | QDB | S13-M-1600/6变压器 | 1QB.710.24936 | M04020110000001 | 油面温度计 | WTZK-02 | 1 | 只 | 2020-08-08 | PCS | 1.0 | 只
70 | P101190420007 | QDB | S13-M-1600/6变压器 | 1QB.710.24936 | M04030110000010 | 气体继电器 | QJM40/30-30 | 1 | 只 | 2020-08-08 | PCS | 1.0 | 只
71 | P101190420007 | QDB | S13-M-1600/6变压器 | 1QB.710.24936 | M04040100000008 | 压力释放阀 | YSF-35/25KJB | 1 | 只 | 2020-08-08 | PCS | 1.0 | 只
72 | P101190420007 | QDB | S13-M-1600/6变压器 | 1QB.710.24936 | M05010200000006 | 导电杆 | 5QT.510.0916.1 | 1 | 支 | 2020-08-08 | PCS | 1.0 | 支
73 | P101190420007 | QDB | S13-M-1600/6变压器 | 1QB.710.24936 | M05010200000008 | 导电杆 | 8QT.510.0919.1 | 3 | 支 | 2020-08-08 | PCS | 3.0 | 支
74 | P101190420007 | QDB | S13-M-1600/6变压器 | 1QB.710.24936 | M05010300000014 | 导电杆 | 8QT.510.0609.1-7 | 3 | 支 | 2020-08-08 | PCS | 3.0 | 支
75 | P101190420007 | QDB | S13-M-1600/6变压器 | 1QB.710.24936 | M05022405025000 | 端子 | RCT-2.5 GB 13140 | 25 | 只 | 2020-08-08 | PCS | 25.0 | 只
76 | P101190420007 | QDB | S13-M-1600/6变压器 | 1QB.710.24936 | M05022440000000 | E/UK固定器 | GB/T 14048.7 | 2 | 块 | 2020-08-08 | PCS | 2.0 | 块
77 | P101190420007 | QDB | S13-M-1600/6变压器 | 1QB.710.24936 | M05022600000200 | 卡轨 200 | 8QB.100.1503.1 | 1 | 只 | 2020-08-08 | PCS | 1.0 | 只
78 | P101190420007 | QDB | S13-M-1600/6变压器 | 1QB.710.24936 | M06020400000002 | 0.05×40 皱纹纸 | GB/T 7969 | 0 | KG | 2020-08-08 | PCS | 0.0 | KG
79 | P101190420007 | QDB | S13-M-1600/6变压器 | 1QB.710.24936 | M06021100000016 | 0.13 点胶纸 | JB/T 10442.1 | 3 | KG | 2020-08-08 | PCS | 3.0 | KG
80 | P101190420007 | QDB | S13-M-1600/6变压器 | 1QB.710.24936 | M06021100000029 | 0.08 点胶纸 | JB/T 10442.1 | 6 | KG | 2020-08-08 | PCS | 6.0 | KG
81 | P101190420007 | QDB | S13-M-1600/6变压器 | 1QB.710.24936 | M06021100000047 | 0.38mm点胶纸 | JB/T 10442.1 | 1 | KG | 2020-08-08 | PCS | 1.0 | KG
82 | P101190420007 | QDB | S13-M-1600/6变压器 | 1QB.710.24936 | M06021120000032 | 0.13全胶纸 | JB/T 10442.1 | 0 | KG | 2020-08-08 | PCS | 0.0 | KG
83 | P101190420007 | QDB | S13-M-1600/6变压器 | 1QB.710.24936 | M06050300014250 | 电工收缩带 | 0.23×25 | 3 | 卷 | 2020-08-08 | PCS | 3.0 | 卷
84 | P101190420007 | QDB | S13-M-1600/6变压器 | 1QB.710.24936 | M06110400000003 | 瓷套 | 5QT.723.0916.1 | 1 | 只 | 2020-08-08 | PCS | 1.0 | 只
85 | P101190420007 | QDB | S13-M-1600/6变压器 | 1QB.710.24936 | M06110400000004 | 瓷套 | 5QT.723.0917.1 | 3 | 只 | 2020-08-08 | PCS | 3.0 | 只
86 | P101190420007 | QDB | S13-M-1600/6变压器 | 1QB.710.24936 | M06110400000007 | 瓷套 | 8QT.723.0609 | 3 | 只 | 2020-08-08 | PCS | 3.0 | 只
87 | P101190420007 | QDB | S13-M-1600/6变压器 | 1QB.710.24936 | M07010300000075 | 密封垫 | 8QT.370.0010 | 1 | 块 | 2020-08-08 | PCS | 1.0 | 块
88 | P101190420007 | QDB | S13-M-1600/6变压器 | 1QB.710.24936 | M07010305607006 | 密封垫 | 8QT.370.0020.6 | 1 | 只 | 2020-08-08 | PCS | 1.0 | 只
89 | P101190420007 | QDB | S13-M-1600/6变压器 | 1QB.710.24936 | M07010310006000 | 丙烯胶垫 | 8QT.725.0601.2 | 1 | 只 | 2020-08-08 | PCS | 1.0 | 只
90 | P101190420007 | QDB | S13-M-1600/6变压器 | 1QB.710.24936 | M07010310007000 | 丙烯胶垫 | 8QT.725.0603.1 | 3 | 只 | 2020-08-08 | PCS | 3.0 | 只
91 | P101190420007 | QDB | S13-M-1600/6变压器 | 1QB.710.24936 | M07010310011500 | 丙烯胶垫 | 8QT.725.0601.3 | 3 | 只 | 2020-08-08 | PCS | 3.0 | 只
92 | P101190420007 | QDB | S13-M-1600/6变压器 | 1QB.710.24936 | M07010400000000 | 丙烯胶珠 | 8QT.724.0601.10 | 3 | 只 | 2020-08-08 | PCS | 3.0 | 只
93 | P101190420007 | QDB | S13-M-1600/6变压器 | 1QB.710.24936 | M07010400003300 | 丙烯胶珠 | 8QT.724.0601.5 | 1 | 只 | 2020-08-08 | PCS | 1.0 | 只
94 | P101190420007 | QDB | S13-M-1600/6变压器 | 1QB.710.24936 | M07010400004800 | 丙烯胶珠 | 8QT.724.0601.7 | 3 | 只 | 2020-08-08 | PCS | 3.0 | 只
95 | P101190420007 | QDB | S13-M-1600/6变压器 | 1QB.710.24936 | M07050800001000 | 塔型密封圈 | φ100 | 2 | 只 | 2020-08-08 | PCS | 2.0 | 只
96 | P101190420007 | QDB | S13-M-1600/6变压器 | 1QB.710.24936 | M09010300000100 | 垫圈10（镀锌200HV） | GB/T 97.2 | 38 | 个 | 2020-08-08 | PCS | 38.0 | 个
97 | P101190420007 | QDB | S13-M-1600/6变压器 | 1QB.710.24936 | M09010300000120 | 垫圈12（镀锌200HV） | GB/T 97.2 | 32 | 个 | 2020-08-08 | PCS | 32.0 | 个
98 | P101190420007 | QDB | S13-M-1600/6变压器 | 1QB.710.24936 | M09010300000240 | 垫圈24（镀锌200HV） | GB/T 97.2 | 12 | 个 | 2020-08-08 | PCS | 12.0 | 个
99 | P101190420007 | QDB | S13-M-1600/6变压器 | 1QB.710.24936 | M09011200000160 | 垫圈16（热镀锌200HV） | GB/T 97.2 | 40 | 个 | 2020-08-08 | PCS | 40.0 | 个
100 | P101190420007 | QDB | S13-M-1600/6变压器 | 1QB.710.24936 | M09011500000121 | 不锈钢垫圈12 （200HV） | GB/T 97.2 | 12 | 个 | 2020-08-08 | PCS | 12.0 | 个
101 | P101190420007 | QDB | S13-M-1600/6变压器 | 1QB.710.24936 | M09011700000101 | 方斜垫圈10（镀锌） | GB/T 853 | 16 | 个 | 2020-08-08 | PCS | 16.0 | 个
102 | P101190420007 | QDB | S13-M-1600/6变压器 | 1QB.710.24936 | M09011700000160 | 方斜垫圈16（镀锌） | GB/T 853 | 4 | 个 | 2020-08-08 | PCS | 4.0 | 个
103 | P101190420007 | QDB | S13-M-1600/6变压器 | 1QB.710.24936 | M09011700000200 | 方斜垫圈20（镀锌） | GB/T 853 | 4 | 个 | 2020-08-08 | PCS | 4.0 | 个
0 | P102200280018 | QDB | S13-M-2000/10变压器 | 1QB.710.22000SY | 8QT-514-0003T-1 | 接地座φ24×25 | 8QT.514.0003T.1 | 1 | 个 | 2021-05-26 | PCS | 1.0 | 个
1 | P102200280018 | QDB | S13-M-2000/10变压器 | 1QB.710.22000SY | M07010400004800 | 丙烯胶珠 | 8QT.724.0601.7 | 3 | 只 | 2021-05-26 | PCS | 3.0 | 只
2 | P102200280018 | QDB | S13-M-2000/10变压器 | 1QB.710.22000SY | M09010300000080 | 垫圈8（镀锌200HV） | GB/T 97.2 | 6 | 个 | 2021-05-26 | PCS | 6.0 | 个
3 | P102200280018 | QDB | S13-M-2000/10变压器 | 1QB.710.22000SY | M09010300000100 | 垫圈10（镀锌200HV） | GB/T 97.2 | 26 | 个 | 2021-05-26 | PCS | 26.0 | 个
4 | P102200280018 | QDB | S13-M-2000/10变压器 | 1QB.710.22000SY | M09010300000120 | 垫圈12（镀锌200HV） | GB/T 97.2 | 16 | 个 | 2021-05-26 | PCS | 16.0 | 个
5 | P102200280018 | QDB | S13-M-2000/10变压器 | 1QB.710.22000SY | M09010300000160 | 垫圈16（镀锌200HV） | GB/T 97.2 | 28 | 个 | 2021-05-26 | PCS | 28.0 | 个
6 | P102200280018 | QDB | S13-M-2000/10变压器 | 1QB.710.22000SY | M09011500000121 | 不锈钢垫圈12 （200HV） | GB/T 97.2 | 12 | 个 | 2021-05-26 | PCS | 12.0 | 个
7 | P102200280018 | QDB | S13-M-2000/10变压器 | 1QB.710.22000SY | M09011500000160 | 不锈钢垫圈16（200HV） | GB/T 97.2 | 34 | 个 | 2021-05-26 | PCS | 34.0 | 个
8 | P102200280018 | QDB | S13-M-2000/10变压器 | 1QB.710.22000SY | M09011700000164 | 方斜垫圈16（镀锌） | GB/T 853 | 10 | 个 | 2021-05-26 | PCS | 10.0 | 个
9 | P102200280018 | QDB | S13-M-2000/10变压器 | 1QB.710.22000SY | M09020200000100 | 螺母M10（镀锌6） | GB/T 6170 | 21 | 个 | 2021-05-26 | PCS | 21.0 | 个
10 | P102200280018 | QDB | S13-M-2000/10变压器 | 1QB.710.22000SY | M09020200000101 | 薄螺母M10（镀锌04） | GB/T 6172.1 | 21 | 个 | 2021-05-26 | PCS | 21.0 | 个
11 | P102200280018 | QDB | S13-M-2000/10变压器 | 1QB.710.22000SY | M09020200000120 | 螺母M12（镀锌6） | GB/T 6170 | 16 | 个 | 2021-05-26 | PCS | 16.0 | 个
12 | P102200280018 | QDB | S13-M-2000/10变压器 | 1QB.710.22000SY | M09020200000121 | 薄螺母M12（镀锌04） | GB/T 6172.1 | 16 | 个 | 2021-05-26 | PCS | 16.0 | 个
13 | P102200280018 | QDB | S13-M-2000/10变压器 | 1QB.710.22000SY | M09020200000160 | 螺母M16（镀锌6） | GB/T 6170 | 30 | 个 | 2021-05-26 | PCS | 30.0 | 个
14 | P102200280018 | QDB | S13-M-2000/10变压器 | 1QB.710.22000SY | M09020200000161 | 薄螺母M16（镀锌05） | GB/T 6172.1 | 22 | 个 | 2021-05-26 | PCS | 22.0 | 个
15 | P102200280018 | QDB | S13-M-2000/10变压器 | 1QB.710.22000SY | M09020200000162 | 螺母 M16（热镀锌8） | GB/T 6170 | 34 | 个 | 2021-05-26 | PCS | 34.0 | 个
16 | P102200280018 | QDB | S13-M-2000/10变压器 | 1QB.710.22000SY | M09030500080013 | 螺栓M8×12（镀锌4.8） | GB/T 5781 | 6 | 个 | 2021-05-26 | PCS | 6.0 | 个
17 | P102200280018 | QDB | S13-M-2000/10变压器 | 1QB.710.22000SY | M09030500100016 | 螺栓M10×16（镀锌4.8） | GB/T 5781 | 1 | 个 | 2021-05-26 | PCS | 1.0 | 个
18 | P102200280018 | QDB | S13-M-2000/10变压器 | 1QB.710.22000SY | M09030500100076 | 螺栓M10×75（镀锌4.8） | GB/T 5781 | 5 | 个 | 2021-05-26 | PCS | 5.0 | 个
19 | P102200280018 | QDB | S13-M-2000/10变压器 | 1QB.710.22000SY | M09030500120038 | 螺栓M12×35（热镀锌4.8） | GB/T 5781 | 8 | 个 | 2021-05-26 | PCS | 8.0 | 个
20 | P102200280018 | QDB | S13-M-2000/10变压器 | 1QB.710.22000SY | M09030500160052 | 螺栓M16×50（热镀锌4.8） | GB/T 5781 | 34 | 个 | 2021-05-26 | PCS | 34.0 | 个
21 | P102200280018 | QDB | S13-M-2000/10变压器 | 1QB.710.22000SY | M09030500160064 | 螺栓M16×60（热镀锌4.8） | GB/T 5781 | 8 | 个 | 2021-05-26 | PCS | 8.0 | 个
22 | P102200280018 | QDB | S13-M-2000/10变压器 | 1QB.710.22000SY | M09040301203801 | 吊紧螺杆 12×380×80×80 | 8QT.931.2028.1 | 8 | 个 | 2021-05-26 | PCS | 8.0 | 个
23 | P102200280018 | QDB | S13-M-2000/10变压器 | 1QB.710.22000SY | M09040301600950 | 螺柱 M16×95/40 | GB/T 901 | 4 | 个 | 2021-05-26 | PCS | 4.0 | 个
24 | P102200280018 | QDB | S13-M-2000/10变压器 | 1QB.710.22000SY | M09040401607401 | 吊紧螺杆 16×740×80×80 | 8QT.931.2028.1 | 4 | 个 | 2021-05-26 | PCS | 4.0 | 个
25 | P102200280018 | QDB | S13-M-2000/10变压器 | 1QB.710.22000SY | M09040401608801 | 吊紧螺杆 16×880×80×80 | 8QT.931.2028.1 | 4 | 个 | 2021-05-26 | PCS | 4.0 | 个
26 | P102200280018 | QDB | S13-M-2000/10变压器 | 1QB.710.22000SY | M09990103200110 | 抽芯铆钉3.2×11（镀锌） | GB/T 12617.1 | 4 | 个 | 2021-05-26 | PCS | 4.0 | 个
27 | P102200280018 | QDB | S13-M-2000/10变压器 | 1QB.710.22000SY | M09990200500050 | 开口销5×50 | GB/T 91 | 8 | 个 | 2021-05-26 | PCS | 8.0 | 个
28 | P102200280018 | QDB | S13-M-2000/10变压器 | 1QB.710.22000SY | M09990701200450 | 螺柱 M12×45×35 | 8QT.931.0003 | 9 | 只 | 2021-05-26 | PCS | 9.0 | 只
29 | P102200280018 | QDB | S13-M-2000/10变压器 | 1QB.710.22000SY | M10020100000001 | 10mmU型螺杆 | DL/T 759 | 8 | 个 | 2021-05-26 | PCS | 8.0 | 个
30 | P102200280018 | QDB | S13-M-2000/10变压器 | 1QB.710.22000SY | M10021000000003 | 护罩 | 8QT.300.0020.3 | 1 | 只 | 2021-05-26 | PCS | 1.0 | 只
31 | P102200280018 | QDB | S13-M-2000/10变压器 | 1QB.710.22000SY | M10021000000005 | 塞座 | 8QT.322.0020.3 | 1 | 只 | 2021-05-26 | PCS | 1.0 | 只
32 | P102200280018 | QDB | S13-M-2000/10变压器 | 1QB.710.22000SY | M10030100000003 | 塞座 | 8QT.322.0001 | 1 | 只 | 2021-05-26 | PCS | 1.0 | 只
33 | P102200280018 | QDB | S13-M-2000/10变压器 | 1QB.710.22000SY | M10030110000000 | 管 | 8QT.169.0001 | 1 | 只 | 2021-05-26 | PCS | 1.0 | 只
34 | P102200280018 | QDB | S13-M-2000/10变压器 | 1QB.710.22000SY | M10030110000001 | 信号温度计管 | φ20×200 | 1 | 只 | 2021-05-26 | PCS | 1.0 | 只
35 | P102200280018 | QDB | S13-M-2000/10变压器 | 1QB.710.22000SY | M11010100000002 | 变压器油（通用） | I -10℃-GB 2536 | 797.9 | KG | 2021-05-26 | PCS | 797.9 | KG
36 | P102200280018 | QDB | S13-M-2000/10变压器 | 1QB.710.22000SY | M17021000000002 | 放油塞 | 8QT.324.0020.3 | 1 | 只 | 2021-05-26 | PCS | 1.0 | 只
37 | P102200280018 | QDB | S13-M-2000/10变压器 | 1QB.710.22000SY | 5QB-CBJYJ-22000SY-1 | 撑板绝缘件 | S13-M-2000/10 | 1 | 套 | 2021-05-26 | PCS | 1.0 | 套
38 | P102200280018 | QDB | S13-M-2000/10变压器 | 1QB.710.22000SY | 5QB-QSZBJYJ-22000SY1 | 器身纸板绝缘件 | S13-M-2000/10 | 1 | 套 | 2021-05-26 | PCS | inf | KG
39 | P102200280018 | QDB | S13-M-2000/10变压器 | 1QB.710.22000SY | 5QB-RXZBJYJ-22000SY1 | 绕线纸板绝缘件 | S13-M-2000/10 | 1 | 套 | 2021-05-26 | PCS | inf | KG
40 | P102200280018 | QDB | S13-M-2000/10变压器 | 1QB.710.22000SY | 5QB-TXZBJYJ-22000SY1 | 铁心纸板绝缘件 | S13-M-2000/10 | 1 | 套 | 2021-05-26 | PCS | inf | KG
41 | P102200280018 | QDB | S13-M-2000/10变压器 | 1QB.710.22000SY | 5QB-ZZCYM-22000SY-1 | 总装层压木件 | S13-M-2000/10 | 1 | 套 | 2021-05-26 | PCS | inf | KG
42 | P102200280018 | QDB | S13-M-2000/10变压器 | 1QB.710.22000SY | 8QB-868-22003ZB-1 | S13-M-2000/10铭牌 | 8QB.868.22003ZB.1 | 1 | 块 | 2021-05-26 | PCS | 1.0 | 块
43 | P102200280018 | QDB | S13-M-2000/10变压器 | 1QB.710.22000SY | 8QT-271-0001T-3 | 定位钉ф30×60 | 8QT.271.0001T.3 | 4 | 个 | 2021-05-26 | PCS | 4.0 | 个
44 | P102200280018 | QDB | S13-M-2000/10变压器 | 1QB.710.22000SY | 8QT-370-0004T-2-092 | 密封垫1235×630 | 8QT.370.0004T.2 | 1 | 只 | 2021-05-26 | PCS | 1.0 | 只
45 | P102200280018 | QDB | S13-M-2000/10变压器 | 1QB.710.22000SY | M01010700042505 | 纸包铜圆线 | Z-4.250-4.750 | 2 | KG | 2021-05-26 | PCS | 2.0 | KG
46 | P102200280018 | QDB | S13-M-2000/10变压器 | 1QB.710.22000SY | M01020610335194 | 聚酯漆包铜圆线 | QZB-2/130-2.36×8.20/2.52×8.36 | 538.69 | KG | 2021-05-26 | PCS | 538.69 | KG
47 | P102200280018 | QDB | S13-M-2000/10变压器 | 1QB.710.22000SY | M01030200000015 | 6×60 铜母线 TMQY | GB/T 5585.1-2005 | 4 | KG | 2021-05-26 | PCS | 4.0 | KG
48 | P102200280018 | QDB | S13-M-2000/10变压器 | 1QB.710.22000SY | M01030300100080 | 10×80 铜母线 TMQY | GB/T 5585.1-2005 | 38 | KG | 2021-05-26 | PCS | 38.0 | KG
49 | P102200280018 | QDB | S13-M-2000/10变压器 | 1QB.710.22000SY | M01030300120080 | 12×80 铜母线 TMQY | GB/T 5585.1-2005 | 7 | KG | 2021-05-26 | PCS | 7.0 | KG
50 | P102200280018 | QDB | S13-M-2000/10变压器 | 1QB.710.22000SY | M01030700000020 | 2.0 紫铜板 T2M | 8QT.517.0009.1 | 0 | KG | 2021-05-26 | PCS | 0.0 | KG
51 | P102200280018 | QDB | S13-M-2000/10变压器 | 1QB.710.22000SY | M01031300030000 | TU1铜带 | TU1O60-0.30-GB/T 18813 | 7 | KG | 2021-05-26 | PCS | 7.0 | KG
52 | P102200280018 | QDB | S13-M-2000/10变压器 | 1QB.710.22000SY | M01050230060050 | 皱纹纸绝缘多股软铜绞线 | ZJDTJR1-I-6-50-GB/T 7673.5 | 1 | KG | 2021-05-26 | PCS | 1.0 | KG
53 | P102200280018 | QDB | S13-M-2000/10变压器 | 1QB.710.22000SY | M0109020296 | T2铜带 | T2O60-1.80×410-GB/T 18813 | 331 | KG | 2021-05-26 | PCS | 331.0 | KG
54 | P102200280018 | QDB | S13-M-2000/10变压器 | 1QB.710.22000SY | M02010200000060 | 6 圆钢 Q235B | GB/T 702 | 1.1 | KG | 2021-05-26 | PCS | 1.1 | KG
55 | P102200280018 | QDB | S13-M-2000/10变压器 | 1QB.710.22000SY | M02010200000080 | 8 圆钢 Q235B | GB/T 702 | 4.4 | KG | 2021-05-26 | PCS | 4.4 | KG
56 | P102200280018 | QDB | S13-M-2000/10变压器 | 1QB.710.22000SY | M02010200000100 | 10 圆钢 Q235B | GB/T 702 | 3.3 | KG | 2021-05-26 | PCS | 3.3 | KG
57 | P102200280018 | QDB | S13-M-2000/10变压器 | 1QB.710.22000SY | M02020100000500 | 50×50×5 角钢 Q235B | GB/T 706 | 18.7 | KG | 2021-05-26 | PCS | 18.7 | KG
58 | P102200280018 | QDB | S13-M-2000/10变压器 | 1QB.710.22000SY | M02020100000501 | 50×50×6 角钢 Q235B | GB/T 706 | 6.6 | KG | 2021-05-26 | PCS | 6.6 | KG
59 | P102200280018 | QDB | S13-M-2000/10变压器 | 1QB.710.22000SY | M02020100001000 | 100×63×8 角钢 Q235B | GB/T 706 | 44 | KG | 2021-05-26 | PCS | 44.0 | KG
60 | P102200280018 | QDB | S13-M-2000/10变压器 | 1QB.710.22000SY | M02020200001000 | 100×48×5.3 槽钢 Q235B | GB/T 706 | 14.3 | KG | 2021-05-26 | PCS | 14.3 | KG
61 | P102200280018 | QDB | S13-M-2000/10变压器 | 1QB.710.22000SY | M02020200001400 | 140×58×6.0 槽钢 Q235B | GB/T 706 | 59.4 | KG | 2021-05-26 | PCS | 59.4 | KG
62 | P102200280018 | QDB | S13-M-2000/10变压器 | 1QB.710.22000SY | M02020300000041 | 4×20 扁钢 Q235B | GB/T 702 | 12.1 | KG | 2021-05-26 | PCS | 12.1 | KG
63 | P102200280018 | QDB | S13-M-2000/10变压器 | 1QB.710.22000SY | M02020300000101 | 10×50 扁钢 Q235B | GB/T 702 | 24.2 | KG | 2021-05-26 | PCS | 24.2 | KG
64 | P102200280018 | QDB | S13-M-2000/10变压器 | 1QB.710.22000SY | M02020300000200 | 20×80 扁钢 Q235B | GB/T 702 | 3.3 | KG | 2021-05-26 | PCS | 3.3 | KG
65 | P102200280018 | QDB | S13-M-2000/10变压器 | 1QB.710.22000SY | M02030100000008 | 1.5×1000 钢板 ST14 |  | 1040.6 | KG | 2021-05-26 | PCS | 1040.6 | KG
66 | P102200280018 | QDB | S13-M-2000/10变压器 | 1QB.710.22000SY | M02030100000300 | 3 钢板 Q235B | GB/T 709 | 1.1 | KG | 2021-05-26 | PCS | 1.1 | KG
67 | P102200280018 | QDB | S13-M-2000/10变压器 | 1QB.710.22000SY | M02030100000400 | 4 钢板 Q235B | GB/T 3274 | 9.9 | KG | 2021-05-26 | PCS | 9.899999999999999 | KG
68 | P102200280018 | QDB | S13-M-2000/10变压器 | 1QB.710.22000SY | M02030100000600 | 6 钢板 Q235B | GB/T 3274 | 130.9 | KG | 2021-05-26 | PCS | 130.9 | KG
69 | P102200280018 | QDB | S13-M-2000/10变压器 | 1QB.710.22000SY | M02030100001000 | 10 钢板 Q235B | GB/T 3274 | 75.9 | KG | 2021-05-26 | PCS | 75.9 | KG
70 | P102200280018 | QDB | S13-M-2000/10变压器 | 1QB.710.22000SY | M02030100001200 | 12 钢板 Q235B | GB/T 3274 | 8.8 | KG | 2021-05-26 | PCS | 8.8 | KG
71 | P102200280018 | QDB | S13-M-2000/10变压器 | 1QB.710.22000SY | M02030100001600 | 16 钢板 Q235B | GB/T 3274 | 16.5 | KG | 2021-05-26 | PCS | 16.5 | KG
72 | P102200280018 | QDB | S13-M-2000/10变压器 | 1QB.710.22000SY | M02050100000113 | 10.0 不锈钢板 07Cr19Ni11Ti | GB/T 4237 | 12.1 | KG | 2021-05-26 | PCS | 12.1 | KG
73 | P102200280018 | QDB | S13-M-2000/10变压器 | 1QB.710.22000SY | M0301020008 | 剪切后硅钢片 | 27SQGD090 | 1809.42 | KG | 2021-05-26 | PCS | 1809.42 | KG
74 | P102200280018 | QDB | S13-M-2000/10变压器 | 1QB.710.22000SY | M03010203000002 | 无励磁调压分接开关 | WSTII 125/10-6×5 | 1 | 只 | 2021-05-26 | PCS | 1.0 | 只
75 | P102200280018 | QDB | S13-M-2000/10变压器 | 1QB.710.22000SY | M04010100000002 | 油位计 | YW2-Ⅰ | 1 | 只 | 2021-05-26 | PCS | 1.0 | 只
76 | P102200280018 | QDB | S13-M-2000/10变压器 | 1QB.710.22000SY | M04020110000001 | 油面温度计 | WTZK-02 | 1 | 只 | 2021-05-26 | PCS | 1.0 | 只
77 | P102200280018 | QDB | S13-M-2000/10变压器 | 1QB.710.22000SY | M04040100000008 | 压力释放阀 | YSF-35/25KJB | 1 | 只 | 2021-05-26 | PCS | 1.0 | 只
78 | P102200280018 | QDB | S13-M-2000/10变压器 | 1QB.710.22000SY | M05010200000008 | 导电杆 | 8QT.510.0919.1 | 3 | 支 | 2021-05-26 | PCS | 3.0 | 支
79 | P102200280018 | QDB | S13-M-2000/10变压器 | 1QB.710.22000SY | M05010200000011 | 导电杆 | 5QT.510.0917.1 | 1 | 支 | 2021-05-26 | PCS | 1.0 | 支
80 | P102200280018 | QDB | S13-M-2000/10变压器 | 1QB.710.22000SY | M05010300000015 | 导电杆 | YS/T 615 | 3 | 支 | 2021-05-26 | PCS | 3.0 | 支
81 | P102200280018 | QDB | S13-M-2000/10变压器 | 1QB.710.22000SY | M06020400000002 | 0.05×40 皱纹纸 | GB/T 7969 | 0 | KG | 2021-05-26 | PCS | 0.0 | KG
82 | P102200280018 | QDB | S13-M-2000/10变压器 | 1QB.710.22000SY | M06021100000016 | 0.13 点胶纸 | JB/T 10442.1 | 3 | KG | 2021-05-26 | PCS | 3.0 | KG
83 | P102200280018 | QDB | S13-M-2000/10变压器 | 1QB.710.22000SY | M06021100000029 | 0.08 点胶纸 | JB/T 10442.1 | 14 | KG | 2021-05-26 | PCS | 14.0 | KG
84 | P102200280018 | QDB | S13-M-2000/10变压器 | 1QB.710.22000SY | M06021100000047 | 0.38mm点胶纸 | JB/T 10442.1 | 1 | KG | 2021-05-26 | PCS | 1.0 | KG
85 | P102200280018 | QDB | S13-M-2000/10变压器 | 1QB.710.22000SY | M06050300014250 | 电工收缩带 | 0.23×25 | 6 | 卷 | 2021-05-26 | PCS | 6.0 | 卷
86 | P102200280018 | QDB | S13-M-2000/10变压器 | 1QB.710.22000SY | M06110400000004 | 瓷套 | 5QT.723.0917.1 | 4 | 只 | 2021-05-26 | PCS | 4.0 | 只
87 | P102200280018 | QDB | S13-M-2000/10变压器 | 1QB.710.22000SY | M06110400000007 | 瓷套 | 8QT.723.0609 | 3 | 只 | 2021-05-26 | PCS | 3.0 | 只
88 | P102200280018 | QDB | S13-M-2000/10变压器 | 1QB.710.22000SY | M07010300000075 | 密封垫 | 8QT.370.0010 | 1 | 块 | 2021-05-26 | PCS | 1.0 | 块
89 | P102200280018 | QDB | S13-M-2000/10变压器 | 1QB.710.22000SY | M07010302703604 | 密封垫圈 27×36×4 | 8QT.370.3100 | 1 | 只 | 2021-05-26 | PCS | 1.0 | 只
90 | P102200280018 | QDB | S13-M-2000/10变压器 | 1QB.710.22000SY | M07010305607006 | 密封垫 | 8QT.370.0020.6 | 1 | 只 | 2021-05-26 | PCS | 1.0 | 只
91 | P102200280018 | QDB | S13-M-2000/10变压器 | 1QB.710.22000SY | M07010310007000 | 丙烯胶垫 | 8QT.725.0603.1 | 3 | 只 | 2021-05-26 | PCS | 3.0 | 只
92 | P102200280018 | QDB | S13-M-2000/10变压器 | 1QB.710.22000SY | M07010310011500 | 丙烯胶垫 | 8QT.725.0601.3 | 4 | 只 | 2021-05-26 | PCS | 4.0 | 只
93 | P102200280018 | QDB | S13-M-2000/10变压器 | 1QB.710.22000SY | M07010400000000 | 丙烯胶珠 | 8QT.724.0601.10 | 3 | 只 | 2021-05-26 | PCS | 3.0 | 只
94 | P102200280018 | QDB | S13-M-2000/10变压器 | 1QB.710.22000SY | M07010400003600 | 丙烯胶珠 | 8QT.724.0601.8 | 1 | 只 | 2021-05-26 | PCS | 1.0 | 只
0 | P102210340013 | QDB | S13-M-2500/10变压器 | 1QB.710.22500SY | 5QB-CBJYJ-22500SY-1 | 撑板绝缘件 | S13-M-2500/10 | 1 | 套 | 2021-05-26 | PCS | 1.0 | 套
1 | P102210340013 | QDB | S13-M-2500/10变压器 | 1QB.710.22500SY | 8QB-868-22103ZB-1 | S13-M-2500/10铭牌 | 8QB.868.22103ZB.1 | 1 | 块 | 2021-05-26 | PCS | 1.0 | 块
2 | P102210340013 | QDB | S13-M-2500/10变压器 | 1QB.710.22500SY | 8QT-271-0001T-3 | 定位钉ф30×60 | 8QT.271.0001T.3 | 4 | 个 | 2021-05-26 | PCS | 4.0 | 个
3 | P102210340013 | QDB | S13-M-2500/10变压器 | 1QB.710.22500SY | 8QT-370-0004T-2-093 | 密封垫1440×670 | 8QT.370.0004T.2 | 1 | 只 | 2021-05-26 | PCS | 1.0 | 只
4 | P102210340013 | QDB | S13-M-2500/10变压器 | 1QB.710.22500SY | 8QT-514-0003T-1 | 接地座φ24×25 | 8QT.514.0003T.1 | 1 | 个 | 2021-05-26 | PCS | 1.0 | 个
5 | P102210340013 | QDB | S13-M-2500/10变压器 | 1QB.710.22500SY | 8QT-931-0002T-2-026 | 吊紧螺杆 16×940×80×80 | 8QT.931.0002T.2 | 4 | 只 | 2021-05-26 | PCS | 4.0 | 只
6 | P102210340013 | QDB | S13-M-2500/10变压器 | 1QB.710.22500SY | 8QT-933-0003T-1-009 | 单头螺杆 16×100×60 | 8QT.933.0003T.1 | 4 | 只 | 2021-05-26 | PCS | 4.0 | 只
7 | P102210340013 | QDB | S13-M-2500/10变压器 | 1QB.710.22500SY | M01020610335195 | 聚酯漆包铜扁线 | QZB-2/130-2.50×10.60/2.66×10.76 | 728.21 | KG | 2021-05-26 | PCS | 728.21 | KG
8 | P102210340013 | QDB | S13-M-2500/10变压器 | 1QB.710.22500SY | M01030200000004 | 8×60 铜母线 TMQY | GB/T 5585.1-2005 | 2 | KG | 2021-05-26 | PCS | 2.0 | KG
9 | P102210340013 | QDB | S13-M-2500/10变压器 | 1QB.710.22500SY | M01030300100100 | 10×100 铜母线 TMQY | GB/T 5585.1-2005 | 25 | KG | 2021-05-26 | PCS | 25.0 | KG
10 | P102210340013 | QDB | S13-M-2500/10变压器 | 1QB.710.22500SY | M01030300120080 | 12×80 铜母线 TMQY | GB/T 5585.1-2005 | 11 | KG | 2021-05-26 | PCS | 11.0 | KG
11 | P102210340013 | QDB | S13-M-2500/10变压器 | 1QB.710.22500SY | M01030300120100 | 12×100 铜母线 TMQY | GB/T 5585.1-2005 | 10 | KG | 2021-05-26 | PCS | 10.0 | KG
12 | P102210340013 | QDB | S13-M-2500/10变压器 | 1QB.710.22500SY | M01030700000020 | 2.0 紫铜板 T2M | 8QT.517.0009.1 | 0 | KG | 2021-05-26 | PCS | 0.0 | KG
13 | P102210340013 | QDB | S13-M-2500/10变压器 | 1QB.710.22500SY | M01031300030000 | TU1铜带 | TU1O60-0.30-GB/T 18813 | 8 | KG | 2021-05-26 | PCS | 8.0 | KG
14 | P102210340013 | QDB | S13-M-2500/10变压器 | 1QB.710.22500SY | M01050230060025 | 皱纹纸绝缘多股软铜绞线 | ZJDTJR1-I-6-25-GB/T 7673.5 | 7 | KG | 2021-05-26 | PCS | 7.0 | KG
15 | P102210340013 | QDB | S13-M-2500/10变压器 | 1QB.710.22500SY | M01050230060050 | 皱纹纸绝缘多股软铜绞线 | ZJDTJR1-I-6-50-GB/T 7673.5 | 1 | KG | 2021-05-26 | PCS | 1.0 | KG
16 | P102210340013 | QDB | S13-M-2500/10变压器 | 1QB.710.22500SY | M0109020297 | T2铜带 | T2O60-2.10×430-GB/T 18813 | 581 | KG | 2021-05-26 | PCS | 581.0 | KG
17 | P102210340013 | QDB | S13-M-2500/10变压器 | 1QB.710.22500SY | M02010200000060 | 6 圆钢 Q235B | GB/T 702 | 1.1 | KG | 2021-05-26 | PCS | 1.1 | KG
18 | P102210340013 | QDB | S13-M-2500/10变压器 | 1QB.710.22500SY | M02010200000080 | 8 圆钢 Q235B | GB/T 702 | 4.4 | KG | 2021-05-26 | PCS | 4.4 | KG
19 | P102210340013 | QDB | S13-M-2500/10变压器 | 1QB.710.22500SY | M02010200000100 | 10 圆钢 Q235B | GB/T 702 | 3.3 | KG | 2021-05-26 | PCS | 3.3 | KG
20 | P102210340013 | QDB | S13-M-2500/10变压器 | 1QB.710.22500SY | M02020100000500 | 50×50×5 角钢 Q235B | GB/T 706 | 18.7 | KG | 2021-05-26 | PCS | 18.7 | KG
21 | P102210340013 | QDB | S13-M-2500/10变压器 | 1QB.710.22500SY | M02020100000501 | 50×50×6 角钢 Q235B | GB/T 706 | 5.5 | KG | 2021-05-26 | PCS | 5.5 | KG
22 | P102210340013 | QDB | S13-M-2500/10变压器 | 1QB.710.22500SY | M02020100001000 | 100×63×8 角钢 Q235B | GB/T 706 | 49.5 | KG | 2021-05-26 | PCS | 49.5 | KG
23 | P102210340013 | QDB | S13-M-2500/10变压器 | 1QB.710.22500SY | M02020200001200 | 120×53×5.5 槽钢 Q235B | GB/T 706 | 23.1 | KG | 2021-05-26 | PCS | 23.1 | KG
24 | P102210340013 | QDB | S13-M-2500/10变压器 | 1QB.710.22500SY | M02020200001600 | 160×63×6.5 槽钢 Q235B | GB/T 706 | 84.7 | KG | 2021-05-26 | PCS | 84.7 | KG
25 | P102210340013 | QDB | S13-M-2500/10变压器 | 1QB.710.22500SY | M02020300000041 | 4×20 扁钢 Q235B | GB/T 702 | 13.2 | KG | 2021-05-26 | PCS | 13.2 | KG
26 | P102210340013 | QDB | S13-M-2500/10变压器 | 1QB.710.22500SY | M02020300000101 | 10×50 扁钢 Q235B | GB/T 702 | 24.2 | KG | 2021-05-26 | PCS | 24.2 | KG
27 | P102210340013 | QDB | S13-M-2500/10变压器 | 1QB.710.22500SY | M02030100000008 | 1.5×1000 钢板 ST14 |  | 1149.5 | KG | 2021-05-26 | PCS | 1149.5 | KG
28 | P102210340013 | QDB | S13-M-2500/10变压器 | 1QB.710.22500SY | M02030100000400 | 4 钢板 Q235B | GB/T 3274 | 11 | KG | 2021-05-26 | PCS | 11.0 | KG
29 | P102210340013 | QDB | S13-M-2500/10变压器 | 1QB.710.22500SY | M02030100000600 | 6 钢板 Q235B | GB/T 3274 | 151.8 | KG | 2021-05-26 | PCS | 151.8 | KG
30 | P102210340013 | QDB | S13-M-2500/10变压器 | 1QB.710.22500SY | M02030100001200 | 12 钢板 Q235B | GB/T 3274 | 105.6 | KG | 2021-05-26 | PCS | 105.6 | KG
31 | P102210340013 | QDB | S13-M-2500/10变压器 | 1QB.710.22500SY | M02030100002000 | 20 钢板 Q235B | GB/T 3274 | 28.6 | KG | 2021-05-26 | PCS | 28.6 | KG
32 | P102210340013 | QDB | S13-M-2500/10变压器 | 1QB.710.22500SY | M02030100002500 | 25 钢板 Q235B | GB/T 3274 | 6.6 | KG | 2021-05-26 | PCS | 6.6 | KG
33 | P102210340013 | QDB | S13-M-2500/10变压器 | 1QB.710.22500SY | M02050100000113 | 10.0 不锈钢板 07Cr19Ni11Ti | GB/T 4237 | 13.2 | KG | 2021-05-26 | PCS | 13.2 | KG
34 | P102210340013 | QDB | S13-M-2500/10变压器 | 1QB.710.22500SY | M0301020008 | 剪切后硅钢片 | 27SQGD090 | 2257.8 | KG | 2021-05-26 | PCS | 2257.8 | KG
35 | P102210340013 | QDB | S13-M-2500/10变压器 | 1QB.710.22500SY | M03010203000002 | 无励磁调压分接开关 | WSTII 125/10-6×5 | 1 | 只 | 2021-05-26 | PCS | 1.0 | 只
36 | P102210340013 | QDB | S13-M-2500/10变压器 | 1QB.710.22500SY | M04010100000002 | 油位计 | YW2-Ⅰ | 1 | 只 | 2021-05-26 | PCS | 1.0 | 只
37 | P102210340013 | QDB | S13-M-2500/10变压器 | 1QB.710.22500SY | M04020110000001 | 油面温度计 | WTZK-02 | 1 | 只 | 2021-05-26 | PCS | 1.0 | 只
38 | P102210340013 | QDB | S13-M-2500/10变压器 | 1QB.710.22500SY | M04040100000008 | 压力释放阀 | YSF-35/25KJB | 1 | 只 | 2021-05-26 | PCS | 1.0 | 只
39 | P102210340013 | QDB | S13-M-2500/10变压器 | 1QB.710.22500SY | M05010200000010 | 导电杆 | 5QT.510.0920.1 | 3 | 支 | 2021-05-26 | PCS | 3.0 | 支
40 | P102210340013 | QDB | S13-M-2500/10变压器 | 1QB.710.22500SY | M05010200000012 | 导电杆 | 5QT.510.0918.1 | 1 | 支 | 2021-05-26 | PCS | 1.0 | 支
41 | P102210340013 | QDB | S13-M-2500/10变压器 | 1QB.710.22500SY | M05010300000015 | 导电杆 | YS/T 615 | 3 | 支 | 2021-05-26 | PCS | 3.0 | 支
42 | P102210340013 | QDB | S13-M-2500/10变压器 | 1QB.710.22500SY | M06020400000002 | 0.05×40 皱纹纸 | GB/T 7969 | 0 | KG | 2021-05-26 | PCS | 0.0 | KG
43 | P102210340013 | QDB | S13-M-2500/10变压器 | 1QB.710.22500SY | M06021100000016 | 0.13 点胶纸 | JB/T 10442.1 | 3 | KG | 2021-05-26 | PCS | 3.0 | KG
44 | P102210340013 | QDB | S13-M-2500/10变压器 | 1QB.710.22500SY | M06021100000029 | 0.08 点胶纸 | JB/T 10442.1 | 8 | KG | 2021-05-26 | PCS | 8.0 | KG
45 | P102210340013 | QDB | S13-M-2500/10变压器 | 1QB.710.22500SY | M06021100000047 | 0.38mm点胶纸 | JB/T 10442.1 | 2 | KG | 2021-05-26 | PCS | 2.0 | KG
46 | P102210340013 | QDB | S13-M-2500/10变压器 | 1QB.710.22500SY | M06050300014250 | 电工收缩带 | 0.23×25 | 9 | 卷 | 2021-05-26 | PCS | 9.0 | 卷
47 | P102210340013 | QDB | S13-M-2500/10变压器 | 1QB.710.22500SY | M06110400000004 | 瓷套 | 5QT.723.0917.1 | 1 | 只 | 2021-05-26 | PCS | 1.0 | 只
48 | P102210340013 | QDB | S13-M-2500/10变压器 | 1QB.710.22500SY | M06110400000007 | 瓷套 | 8QT.723.0609 | 3 | 只 | 2021-05-26 | PCS | 3.0 | 只
49 | P102210340013 | QDB | S13-M-2500/10变压器 | 1QB.710.22500SY | M06110410000000 | 瓷套 | 5QT.723.0920.1 | 3 | 只 | 2021-05-26 | PCS | 3.0 | 只
50 | P102210340013 | QDB | S13-M-2500/10变压器 | 1QB.710.22500SY | M07010300000075 | 密封垫 | 8QT.370.0010 | 1 | 块 | 2021-05-26 | PCS | 1.0 | 块
51 | P102210340013 | QDB | S13-M-2500/10变压器 | 1QB.710.22500SY | M07010302703604 | 密封垫圈 27×36×4 | 8QT.370.3100 | 1 | 只 | 2021-05-26 | PCS | 1.0 | 只
52 | P102210340013 | QDB | S13-M-2500/10变压器 | 1QB.710.22500SY | M07010305607006 | 密封垫 | 8QT.370.0020.6 | 1 | 只 | 2021-05-26 | PCS | 1.0 | 只
53 | P102210340013 | QDB | S13-M-2500/10变压器 | 1QB.710.22500SY | M07010310007000 | 丙烯胶垫 | 8QT.725.0603.1 | 3 | 只 | 2021-05-26 | PCS | 3.0 | 只
54 | P102210340013 | QDB | S13-M-2500/10变压器 | 1QB.710.22500SY | M07010310011500 | 丙烯胶垫 | 8QT.725.0601.3 | 1 | 只 | 2021-05-26 | PCS | 1.0 | 只
55 | P102210340013 | QDB | S13-M-2500/10变压器 | 1QB.710.22500SY | M07010310012500 | 丙烯胶垫 | 8QT.725.0602 | 3 | 只 | 2021-05-26 | PCS | 3.0 | 只
56 | P102210340013 | QDB | S13-M-2500/10变压器 | 1QB.710.22500SY | M07010400000000 | 丙烯胶珠 | 8QT.724.0601.10 | 3 | 只 | 2021-05-26 | PCS | 3.0 | 只
57 | P102210340013 | QDB | S13-M-2500/10变压器 | 1QB.710.22500SY | M07010400004200 | 丙烯胶珠 | 8QT.724.0601.6 | 1 | 只 | 2021-05-26 | PCS | 1.0 | 只
58 | P102210340013 | QDB | S13-M-2500/10变压器 | 1QB.710.22500SY | M07010400005600 | 丙烯胶珠 | 8QT.724.0602 | 3 | 只 | 2021-05-26 | PCS | 3.0 | 只
59 | P102210340013 | QDB | S13-M-2500/10变压器 | 1QB.710.22500SY | M09010300000100 | 垫圈10（镀锌200HV） | GB/T 97.2 | 48 | 个 | 2021-05-26 | PCS | 48.0 | 个
60 | P102210340013 | QDB | S13-M-2500/10变压器 | 1QB.710.22500SY | M09010300000160 | 垫圈16（镀锌200HV） | GB/T 97.2 | 40 | 个 | 2021-05-26 | PCS | 40.0 | 个
61 | P102210340013 | QDB | S13-M-2500/10变压器 | 1QB.710.22500SY | M09011500000121 | 不锈钢垫圈12 （200HV） | GB/T 97.2 | 24 | 个 | 2021-05-26 | PCS | 24.0 | 个
62 | P102210340013 | QDB | S13-M-2500/10变压器 | 1QB.710.22500SY | M09011500000160 | 不锈钢垫圈16（200HV） | GB/T 97.2 | 38 | 个 | 2021-05-26 | PCS | 38.0 | 个
63 | P102210340013 | QDB | S13-M-2500/10变压器 | 1QB.710.22500SY | M09011700000164 | 方斜垫圈16（镀锌） | GB/T 853 | 14 | 个 | 2021-05-26 | PCS | 14.0 | 个
64 | P102210340013 | QDB | S13-M-2500/10变压器 | 1QB.710.22500SY | M09020200000100 | 螺母M10（镀锌6） | GB/T 6170 | 40 | 个 | 2021-05-26 | PCS | 40.0 | 个
65 | P102210340013 | QDB | S13-M-2500/10变压器 | 1QB.710.22500SY | M09020200000101 | 薄螺母M10（镀锌04） | GB/T 6172.1 | 40 | 个 | 2021-05-26 | PCS | 40.0 | 个
66 | P102210340013 | QDB | S13-M-2500/10变压器 | 1QB.710.22500SY | M09020200000123 | 螺母M12（热镀锌6） | GB/T 6170 | 12 | 个 | 2021-05-26 | PCS | 12.0 | 个
67 | P102210340013 | QDB | S13-M-2500/10变压器 | 1QB.710.22500SY | M09020200000160 | 螺母M16（镀锌6） | GB/T 6170 | 46 | 个 | 2021-05-26 | PCS | 46.0 | 个
68 | P102210340013 | QDB | S13-M-2500/10变压器 | 1QB.710.22500SY | M09020200000161 | 薄螺母M16（镀锌05） | GB/T 6172.1 | 38 | 个 | 2021-05-26 | PCS | 38.0 | 个
69 | P102210340013 | QDB | S13-M-2500/10变压器 | 1QB.710.22500SY | M09020200000162 | 螺母 M16（热镀锌8） | GB/T 6170 | 38 | 个 | 2021-05-26 | PCS | 38.0 | 个
70 | P102210340013 | QDB | S13-M-2500/10变压器 | 1QB.710.22500SY | M09030500100016 | 螺栓M10×16（镀锌4.8） | GB/T 5781 | 1 | 个 | 2021-05-26 | PCS | 1.0 | 个
71 | P102210340013 | QDB | S13-M-2500/10变压器 | 1QB.710.22500SY | M09030500100076 | 螺栓M10×75（镀锌4.8） | GB/T 5781 | 8 | 个 | 2021-05-26 | PCS | 8.0 | 个
72 | P102210340013 | QDB | S13-M-2500/10变压器 | 1QB.710.22500SY | M09030500120038 | 螺栓M12×35（热镀锌4.8） | GB/T 5781 | 2 | 个 | 2021-05-26 | PCS | 2.0 | 个
73 | P102210340013 | QDB | S13-M-2500/10变压器 | 1QB.710.22500SY | M09030500120061 | 螺栓M12×60（热镀锌4.8） | GB/T 5781 | 6 | 个 | 2021-05-26 | PCS | 6.0 | 个
74 | P102210340013 | QDB | S13-M-2500/10变压器 | 1QB.710.22500SY | M09030500160052 | 螺栓M16×50（热镀锌4.8） | GB/T 5781 | 38 | 个 | 2021-05-26 | PCS | 38.0 | 个
75 | P102210340013 | QDB | S13-M-2500/10变压器 | 1QB.710.22500SY | M09030500160060 | 螺栓M16×60（镀锌4.8） | GB/T 5781 | 8 | 个 | 2021-05-26 | PCS | 8.0 | 个
76 | P102210340013 | QDB | S13-M-2500/10变压器 | 1QB.710.22500SY | M09040401603781 | 吊紧螺杆 16×640×80×80 | 8QT.931.2028.1 | 4 | 个 | 2021-05-26 | PCS | 4.0 | 个
77 | P102210340013 | QDB | S13-M-2500/10变压器 | 1QB.710.22500SY | M09040401604201 | 吊紧螺杆 16×420×80×80 | 8QT.931.2028.1 | 8 | 个 | 2021-05-26 | PCS | 8.0 | 个
78 | P102210340013 | QDB | S13-M-2500/10变压器 | 1QB.710.22500SY | M09990103200110 | 抽芯铆钉3.2×11（镀锌） | GB/T 12617.1 | 4 | 个 | 2021-05-26 | PCS | 4.0 | 个
79 | P102210340013 | QDB | S13-M-2500/10变压器 | 1QB.710.22500SY | M09990200500050 | 开口销5×50 | GB/T 91 | 8 | 个 | 2021-05-26 | PCS | 8.0 | 个
80 | P102210340013 | QDB | S13-M-2500/10变压器 | 1QB.710.22500SY | M09990701200450 | 螺柱 M12×45×35 | 8QT.931.0003 | 9 | 只 | 2021-05-26 | PCS | 9.0 | 只
81 | P102210340013 | QDB | S13-M-2500/10变压器 | 1QB.710.22500SY | M10020100000001 | 10mmU型螺杆 | DL/T 759 | 1 | 个 | 2021-05-26 | PCS | 1.0 | 个
82 | P102210340013 | QDB | S13-M-2500/10变压器 | 1QB.710.22500SY | M10021000000003 | 护罩 | 8QT.300.0020.3 | 1 | 只 | 2021-05-26 | PCS | 1.0 | 只
83 | P102210340013 | QDB | S13-M-2500/10变压器 | 1QB.710.22500SY | M10021000000005 | 塞座 | 8QT.322.0020.3 | 1 | 只 | 2021-05-26 | PCS | 1.0 | 只
84 | P102210340013 | QDB | S13-M-2500/10变压器 | 1QB.710.22500SY | M10030100000003 | 塞座 | 8QT.322.0001 | 1 | 只 | 2021-05-26 | PCS | 1.0 | 只
85 | P102210340013 | QDB | S13-M-2500/10变压器 | 1QB.710.22500SY | M10030110000001 | 信号温度计管 | φ20×200 | 1 | 只 | 2021-05-26 | PCS | 1.0 | 只
86 | P102210340013 | QDB | S13-M-2500/10变压器 | 1QB.710.22500SY | M11010100000002 | 变压器油（通用） | I -10℃-GB 2536 | 878.7 | KG | 2021-05-26 | PCS | 878.7 | KG
87 | P102210340013 | QDB | S13-M-2500/10变压器 | 1QB.710.22500SY | M17021000000002 | 放油塞 | 8QT.324.0020.3 | 1 | 只 | 2021-05-26 | PCS | 1.0 | 只
88 | P102210340013 | QDB | S13-M-2500/10变压器 | 1QB.710.22500SY | 5QB-QSZBJYJ-22500SY1 | 器身纸板绝缘件 | S13-M-2500/10 | 1 | 套 | 2021-05-26 | PCS | inf | KG
89 | P102210340013 | QDB | S13-M-2500/10变压器 | 1QB.710.22500SY | 5QB-RXZBJYJ-22500SY1 | 绕线纸板绝缘件 | S13-M-2500/10 | 1 | 套 | 2021-05-26 | PCS | inf | KG
90 | P102210340013 | QDB | S13-M-2500/10变压器 | 1QB.710.22500SY | 5QB-TXZBJYJ-22500SY1 | 铁心纸板绝缘件 | S13-M-2500/10 | 1 | 套 | 2021-05-26 | PCS | inf | KG
91 | P102210340013 | QDB | S13-M-2500/10变压器 | 1QB.710.22500SY | 5QB-ZZCYM-22500SY-1 | 总装层压木件 | S13-M-2500/10 | 1 | 套 | 2021-05-26 | PCS | inf | KG

## Sheet2
|  | 核算铜价 | 65000
种类 | 容量 | 图号 | 标准
油变 | 400 | 1QB.710.21303GBA | S13正偏差
油变 | 400 | 1QB.710.24400GW | S14负偏差
油变 | 500 | 1QB.710.2500SY | S22/10kV(一级能效)
油变 | 2500 | 1QB.710.212102ASY | S22/10kV(一级能效)
油变 | 50 | 1QB.710.210402A | S20/10kV(二级能效)
油变 | 250 | 1QB.710.211102B | S20/10kV(二级能效)
油变 | 400 | 1QB.710.211302B | S20/10kV(二级能效)
油变 | 500 | 1QB.710.211402A | S20/10kV(二级能效)
油变 | 1600 | 1QB.710.211902B | S20/10kV(二级能效)
油变 | 2000 | 1QB.710.212002B | S20/10kV(二级能效)
油变 | 250 | 1QB.710.211103A | S13/10kV(三级能效)
油变 | 315 | 1QB.710.23315RS | S13/10kV(三级能效)